## KW Artikel 1-2025
Nr. | Beschreibung | Beschreibung 2 | Matchcode | Rabattgruppe | Preis 1-2025 | Preiskennzeichen | Preiseinheit | Mengeneinheit | Hauptwarengruppe | Zollpos. | Ursprungsland | Bruttogewicht | Klassifizierung
1008568 | Flansch 1.4404 DN 140-200 angeschweißt | 1 Paar = 2 Stück | FLANSCH 140-200 | 15 | 833.62 | 1 | 1 | ST | 42 | 84039090 | D | 2.6 | C-Teil
1008570 | Flansch 1.4404 DN 225-400 angeschweißt | 1 Paar = 2 Stück | FLANSCH 225-400 | 15 | 1628.32 | 1 | 1 | ST | 42 | 84039090 | D | 3.2 | C-Teil
1008573 | Flansch 1.4404 DN 450-500 angeschweißt | 1 Paar = 2 Stück | FLANSCH 450-500 | 15 | 1799.49 | 1 | 1 | ST | 42 | 84039090 | D | 5 | C-Teil
1008574 | Flansch 1.4404 DN 600-700 angeschweißt | 1 Paar = 2 Stück | FLANSCH 600-700 | 15 | 2982.72 | 1 | 1 | ST | 42 | 84039090 | D | 5 | C-Teil
1008575 | Flansch 1.4404 DN 800-1000 angeschweißt | 1 Paar = 2 Stück | FLANSCH 800-1000 | 15 | 3905.54 | 1 | 1 | ST | 42 | 84039090 | D | 5 | C-Teil
1008576 | Flansch 1.4404 DN 80-130 angeschweißt | 1 Paar = 2 Stück | FLANSCH 80-130 | 15 | 664.5 | 1 | 1 | ST | 42 | 84039090 | D | 5 | C-Teil
1008577 | Losflansch 1.4404 DN 140-200 | 1 Paar = 2 Stück | G-FLANSCH 140-200 | 15 | 241.68 | 1 | 1 | ST | 42 | 84039090 | D | 2.6 | C-Teil
1008578 | Losflansch 1.4404 DN 225-400 | 1 Paar = 2 Stück | G-FLANSCH 225-400 | 15 | 537.64 | 1 | 1 | ST | 42 | 84039090 | D | 5 | C-Teil
1008579 | Losflansch 1.4404 DN 450-500 | 1 Paar = 2 Stück | G-FLANSCH 450-500 | 15 | 601.93 | 1 | 1 | ST | 42 | 84039090 | D | 5 | C-Teil
1008580 | Losflansch 1.4404 DN 600-700 | 1 Paar = 2 Stück | G-FLANSCH 600-700 | 15 | 1102.1 | 1 | 1 | ST | 42 | 84039090 | D | 5 | C-Teil
1008581 | Losflansch 1.4404 DN 800-1000 | 1 Paar = 2 Stück | G-FLANSCH 800-1000 | 15 | 1532.56 | 1 | 1 | ST | 42 | 84039090 | D | 5 | C-Teil
1008582 | Losflansch 1.4404 DN 80-130 | 1 Paar = 2 Stück | G-FLANSCH 80-130 | 15 | 188.93 | 1 | 1 | ST | 42 | 84039090 | D | 5 | C-Teil
1009916 | Wandbefestigung EW 250 | Wandabstand 60 mm | EWB250 | 7 | 88.25 | 1 | 1 | ST | 144 | 73063080 | D | 0.95 | A-Teil
1009917 | Wandbefestigung EW 300 | Wandabstand 60 mm | EWB300 | 7 | 93.6 | 1 | 1 | ST | 144 | 73063080 | D | 1.09 | A-Teil
1009918 | Wandbefestigung EW 350 | Wandabstand 60 mm | EWB350 | 7 | 120.33 | 1 | 1 | ST | 144 | 73063080 | D | 1.25 | C-Teil
1009920 | Wandbefestigung EW 500 | Wandabstand 60 mm | EWB500 | 7 | 197.12 | 1 | 1 | ST | 144 | 73063080 | D | 3.5 | C-Teil
1009921 | Wandbefestigung EW 600 | Wandabstand 60 mm | EWB600 | 7 | 242.96 | 1 | 1 | ST | 144 | 73063080 | D | 4.15 | C-Teil
1009923 | Wandbefestigung EW 450 | Wandabstand 60 mm | EWB450 | 7 | 197.12 | 1 | 1 | ST | 144 | 73063080 | D | 2.6 | C-Teil
1010628 | DW-Wandkonsole Typ 325 | zur Aufnahme vertikaler Kräfte | DWK325 | 8 | 128.19 | 1 | 1 | PA | 144 | 73072290 | D | 2.428 | A-Teil
1010629 | DW-Wandkonsole Typ 475 | zur Aufnahme vertikaler Kräfte | DWK475 | 8 | 148.67 | 1 | 1 | PA | 144 | 73072290 | D | 2.962 | A-Teil
1010630 | DW-Wandkonsole Typ 570 | zur Aufnahme vertikaler Kräfte | DWK570 | 8 | 234.39 | 1 | 1 | PA | 144 | 73072290 | D | 4.27 | A-Teil
1010631 | DW-Wandkonsole Typ 620 | zur Aufnahme vertikaler Kräfte | DWK620 | 8 | 274.55 | 1 | 1 | PA | 144 | 73072290 | D | 4.446 | A-Teil
1010632 | DW-Wandkonsole Typ 720 | zur Aufnahme vertikaler Kräfte | DWK720 | 8 | 284 | 1 | 1 | PA | 144 | 73072290 | D | 4.78 | A-Teil
1010633 | DW-Wandkonsole Typ 820 | zur Aufnahme vertikaler Kräfte | DWK820 | 8 | 304.71 | 1 | 1 | PA | 144 | 73063080 | D | 5.294 | A-Teil
1010634 | DW-Wandkonsole Typ 920 | zur Aufnahme vertikaler Kräfte | DWK920 | 8 | 400.3 | 1 | 1 | PA | 144 | 73063080 | D | 6.06 | A-Teil
1010635 | DW-Wandkonsole Typ 1120 | zur Aufnahme vertikaler Kräfte | DWK1120 | 8 | 513.11 | 1 | 1 | PA | 144 | 73063080 | D | 7.352 | A-Teil
1010676 | Ceramax Hochleistungsschmierstoff | Paste, Nr. 410 051, Dose a 250g | CERAMAX250 | 30 | 56.63 | 1 | 1 | ST | 30 | 84039090 | D | 0.304 | A-Teil
1029457 | Regenhaube mit Klemmband | NW. 150 | RHKL150 | 21 | 83.34 | 1 | 1 | ST | 30 | 73063080 | D | 0.68 | A-Teil
1029459 | Regenhaube mit Klemmband | NW. 180 | RHKL180 | 21 | 89.74 | 1 | 1 | ST | 30 | 73063080 | D | 0.9 | A-Teil
1029460 | Regenhaube mit Klemmband | NW. 200 | RHKL200 | 21 | 101.79 | 1 | 1 | ST | 30 | 73063080 | D | 1.15 | A-Teil
1029462 | Regenhaube mit Klemmband | NW. 250 | RHKL250 | 21 | 121.79 | 1 | 1 | ST | 30 | 73063080 | D | 1.3 | A-Teil
2000086 | AGG 940/50 | Absorptionsschalldämpfer für Klein- BHKW | 23AGG 940/50 | 7 | 1434.19 | 1 | 1 | ST | 23 | 84039090 | D | 10.55 | B-Teil
2000089 | AGG 580/50 | Absorptionsschalldämpfer für Klein- BHKW | 23AGG 580/50 | 7 | 1009 | 1 | 1 | ST | 23 | 84039090 | D | 6.3 | B-Teil
2000090 | AGG 760/50 | Absorptionsschalldämpfer für Klein- BHKW | 23AGG 760/50 | 7 | 1111.92 | 1 | 1 | ST | 23 | 84039090 | D | 8.3 | B-Teil
2000091 | AGG 1120/50 | Absorptionsschalldämpfer für Klein- BHKW | 23AGG 1120/50 | 7 | 1756.47 | 1 | 1 | ST | 23 | 84039090 | D | 12.5 | B-Teil
2000093 | AGG 1120/80 | Absorptionsschalldämpfer für Klein- BHKW | 23AGG 1120/80 | 7 | 1870.74 | 1 | 1 | ST | 23 | 84039090 | D | 12.4 | B-Teil
2000424 | AWM 350 | Absorptionsschalldämpfer 90° modular | 37AWM 350 | 7 | 5647.37 | 1 | 1 | ST | 37 | 84039090 | D | 32 | B-Teil
2000430 | AGM 940/250 KW | Absorptionsschalldämpfer Grundmodul | 23AGM 940/25 | 7 | 1877.13 | 1 | 1 | ST | 23 | 84039090 | D | 24 | B-Teil
2000449 | AGM 940/300 KW | Absorptionsschalldämpfer Grundmodul | 23AGM 940/30 | 7 | 2255.23 | 1 | 1 | ST | 23 | 84039090 | D | 24 | B-Teil
2000455 | AGM 1120/200 KW | Absorptionsschalldämpfer Grundmodul | 23AGM 1120/2 | 7 | 1815.05 | 1 | 1 | ST | 23 | 84039090 | D | 25 | B-Teil
2000457 | AGM 1120/180 KW | Absorptionsschalldämpfer Grundmodul | 23AGM 1120/1 | 7 | 1728.87 | 1 | 1 | ST | 23 | 84039090 | D | 25 | B-Teil
2000458 | AGM 760/200 KW | Absorptionsschalldämpfer Grundmodul | 23AGM 760/20 | 7 | 1160.76 | 1 | 1 | ST | 23 | 84039090 | D | 17 | B-Teil
2000466 | AGM 1220/350 KW | Absorptionsschalldämpfer Grundmodul | 32AGM 1220/3 | 7 | 4612.46 | 1 | 1 | ST | 32 | 84039090 | D | 28 | B-Teil
2000471 | AGM 720/350 KW | Absorptionsschalldämpfer Grundmodul | 32AGM 720/35 | 7 | 3448.49 | 1 | 1 | ST | 32 | 84039090 | D | 22.8 | B-Teil
2000472 | AWM 160 | Absorptionsschalldämpfer 90° modular | 37AWM 160 | 7 | 2278.78 | 1 | 1 | ST | 37 | 84039090 | D | 11 | B-Teil
2000474 | AWM 80 | Absorptionsschalldämpfer 90° modular | 37AWM 80 | 7 | 1779.93 | 1 | 1 | ST | 37 | 84039090 | D | 9 | B-Teil
2000477 | AWM 100 | Absorptionsschalldämpfer 90° modular | 37AWM 100 | 7 | 1876.98 | 1 | 1 | ST | 37 | 84039090 | D | 9 | B-Teil
2000493 | AWM 225 | Absorptionsschalldämpfer 90° modular | AWM 225 | 7 | 3117.86 | 1 | 1 | ST | 37 | 84039090 | D | 20 | B-Teil
2000505 | ARE 1120/500 | Absorptionsschalldämpfer für Großanlagen | 32ARE 1120/5 | 14 | auf Anfrage | 1 | 1 | ST | 32 | 84039090 | D | 121 | C-Teil
2000508 | ARE 1480/400 | Absorptionsschalldämpfer für Großanlagen | 32ARE 1480/4 | 14 | auf Anfrage | 1 | 1 | ST | 32 | 84039090 | D | 110 | C-Teil
2000509 | AME 940 | Mittelkulisse passend zu ARE 940/400 | 32AME 940 | 14 | auf Anfrage | 1 | 1 | ST | 32 | 84039090 | D | 3.5 | C-Teil
2000510 | AME 1480 | Mittelkulisse passend zu ARE 1480/400 | 32AME 1480 | 14 | auf Anfrage | 1 | 1 | ST | 32 | 84039090 | D | 5.5 | C-Teil
2000511 | AME 1660-500 | Mittelkulisse passend zu ARE 1660/500 | 32AME 1660 | 14 | auf Anfrage | 1 | 1 | ST | 32 | 84039090 | D | 6.5 | C-Teil
2000512 | ARE 1660/500 | Absorptionsschalldämpfer für Großanlagen | 32ARE 1660/5 | 14 | auf Anfrage | 1 | 1 | ST | 32 | 84039090 | D | 182 | C-Teil
2000516 | AWM 130 | Absorptionsschalldämpfer 90° modular | 37AWM 130 | 7 | 2111.35 | 1 | 1 | ST | 37 | 84039090 | D | 9 | B-Teil
2000517 | AWM 200 | Absorptionsschalldämpfer 90° modular | 37AWM 200 | 7 | 2980.33 | 1 | 1 | ST | 37 | 84039090 | D | 20 | B-Teil
2000518 | AWM 180 | Absorptionsschalldämpfer 90° modular | 37AWM 180 | 7 | 2842.43 | 1 | 1 | ST | 37 | 84039090 | D | 20 | B-Teil
2000520 | AGM 580/100 KW | Absorptionsschalldämpfer Grundmodul | 23AGM 580/10 | 7 | 726.38 | 1 | 1 | ST | 23 | 84039090 | D | 7 | B-Teil
2000521 | AWM 110 | Absorptionsschalldämpfer 90° modular | 37AWM 110 | 7 | 1955.87 | 1 | 1 | ST | 37 | 84039090 | D | 9 | B-Teil
2000522 | AWM 300 | Absorptionsschalldämpfer 90° modular | 37AWM 300 | 7 | 4197.75 | 1 | 1 | ST | 37 | 84039090 | D | 25 | B-Teil
2000531 | AGM 760/300 KW | Absorptionsschalldämpfer Grundmodul | 23AGM 760/300 | 7 | 1906.55 | 1 | 1 | ST | 23 | 84039090 | D | 19 | B-Teil
2000532 | AGM 940/180 KW | Absorptionsschalldämpfer Grundmodul | 23AGM 940/18 | 7 | 1411.13 | 1 | 1 | ST | 23 | 84039090 | D | 22 | B-Teil
2000539 | AGM 760/150 KW | Absorptionsschalldämpfer Grundmodul | 23AGM 760/15 | 7 | 881.29 | 1 | 1 | ST | 23 | 84039090 | D | 10 | B-Teil
2000542 | AGM 760/80 KW | Absorptionsschalldämpfer Grundmodul | 23AGM 760/80 | 7 | 824.03 | 1 | 1 | ST | 23 | 84039090 | D | 9 | B-Teil
2000543 | AGM 580/80 KW | Absorptionsschalldämpfer Grundmodul | 23AGM 580/80 | 7 | 719.91 | 1 | 1 | ST | 23 | 84039090 | D | 7 | B-Teil
2000545 | AGM 760/225 KW | Absorptionsschalldämpfer Grundmodul | 23AGM 760/22 | 7 | 1221.77 | 1 | 1 | ST | 23 | 84039090 | D | 17 | B-Teil
2000546 | AGM 760/160 KW | Absorptionsschalldämpfer Grundmodul | 23AGM 760/16 | 7 | 887.46 | 1 | 1 | ST | 23 | 84039090 | D | 10 | B-Teil
2000549 | AGM 760/130 KW | Absorptionsschalldämpfer Grundmodul | 23AGM 760/13 | 7 | 844.18 | 1 | 1 | ST | 23 | 84039090 | D | 9 | B-Teil
2000550 | AGM 760/180 KW | Absorptionsschalldämpfer Grundmodul | AGM76018 | 7 | 1146.9 | 1 | 1 | ST | 23 | 84039090 | D | 17 | A-Teil
2000553 | AGM 940/200 KW | Absorptionsschalldämpfer Grundmodul | 23AGM 940/20 | 7 | 1495.65 | 1 | 1 | ST | 23 | 84039090 | D | 22 | B-Teil
2000555 | AGM 760/110 KW | Absorptionsschalldämpfer Grundmodul | 23AGM 760/11 | 7 | 835.34 | 1 | 1 | ST | 23 | 84039090 | D | 9 | B-Teil
2000556 | AGM 760/100 KW | Absorptionsschalldämpfer Grundmodul | 23AGM 760/10 | 7 | 831.07 | 1 | 1 | ST | 23 | 84039090 | D | 9 | B-Teil
2000565 | AGM 580/150 KW | Absorptionsschalldämpfer Grundmodul | AGM580150 | 7 | 765.83 | 1 | 1 | ST | 23 | 84039090 | D | 8 | A-Teil
2000566 | AGM 580/160 KW | Absorptionsschalldämpfer Grundmodul | 23AGM 580/16 | 7 | 772.37 | 1 | 1 | ST | 23 | 84039090 | D | 8 | B-Teil
2000576 | AGM 760/250 KW | Absorptionsschalldämpfer Grundmodul | 23AGM 760/25 | 7 | 1541.49 | 1 | 1 | ST | 23 | 84039090 | D | 19 | B-Teil
2000582 | AGM 580/130 KW | Absorptionsschalldämpfer Grundmodul | AGM580130 | 7 | 739.29 | 1 | 1 | ST | 23 | 84039090 | D | 7 | A-Teil
2000583 | AGM 1120/225 KW | Absorptionsschalldämpfer Grundmodul | 23AGM 1120/2 | 7 | 1883.7 | 1 | 1 | ST | 23 | 84039090 | D | 25 | B-Teil
2000584 | AGM 1120/250 KW | Absorptionsschalldämpfer Grundmodul | 23AGM 1120/2 | 7 | 2103.28 | 1 | 1 | ST | 23 | 84039090 | D | 26 | B-Teil
2000585 | AGM 1120/300 KW | Absorptionsschalldämpfer Grundmodul | 23AGM 1120/3 | 7 | 2588.47 | 1 | 1 | ST | 23 | 84039090 | D | 26 | B-Teil
2000591 | AGM 580/110 KW | Absorptionsschalldämpfer Grundmodul | 23AGM 580/11 | 7 | 731.65 | 1 | 1 | ST | 23 | 84039090 | D | 7 | B-Teil
2000599 | AWM 150 | Absorptionsschalldämpfer 90° modular | 37AWM 150 | 7 | 2236.18 | 1 | 1 | ST | 37 | 84039090 | D | 11 | B-Teil
2000600 | AWM 250 | Absorptionsschalldämpfer 90° modular | 37AWM 250 | 7 | 3410.23 | 1 | 1 | ST | 37 | 84039090 | D | 25 | B-Teil
2000601 | ARE 940/400 | Absorptionsschalldämpfer für Großanlagen | ARE 940/40 | 14 | auf Anfrage | 1 | 1 | ST | 32 | 84039090 | D | 68 | C-Teil
2000620 | Edelstahltür RV 120/180(4)X | Reinigungsverschluss ohne Schacht | 40RV 120/180 | 12 | 61.52 | 1 | 1 | ST | 40 | 84039090 | D | 1.25 | A-Teil
2000627 | Edelstahltür RV 140/200 (4) X | Reinigungsverschluss ohne Schacht | 40RV 140/200 | 12 | 61.52 | 1 | 1 | ST | 40 | 84039090 | D | 1.3 | A-Teil
2000651 | Edelstahltür mit Verlängerung RV 150/300-15 X | Reinigungsverschluss mit 15 cm Schacht | 40RV 150/300 | 12 | 122.18 | 1 | 1 | ST | 40 | 84039090 | D | 2.3 | B-Teil
2000658 | Edelstahltür mit Verlängerung RV 150/300-25 X | Reinigungsverschluss mit 25 cm Schacht | 40RV 150/300 | 12 | 130.12 | 1 | 1 | ST | 40 | 84039090 | D | 3 | B-Teil
2000659 | Edelstahl-Gittertür RV 140/200-LG | Reinigungsverschluss mit Lüftertüre | 40RV 140/200-LG | 12 | 61.52 | 1 | 1 | ST | 40 | 84039090 | D | 0.6 | A-Teil
2000661 | Edelstahltür mit Verlängerung RV 200/300-15 | Reinigungsverschluss mit 15 cm Schacht | 40RV 200/300 | 12 | 125.58 | 1 | 1 | ST | 40 | 84039090 | D | 4.7 | B-Teil
2000664 | Edelstahltür mit Verlängerung RV 200/300-25 X | Reinigungsverschluss mit 25 cm Schacht | 40RV 200/300 | 12 | 135 | 1 | 1 | ST | 40 | 84039090 | D | 4.05 | B-Teil
2000667 | Edelstahltür RV 150/300 (4) X | Reinigungsverschluss ohne Schacht | 40RV 150/300 | 12 | 104 | 1 | 1 | ST | 40 | 84039090 | D | 1.9 | A-Teil
2000673 | Edelstahltür RVT 140/200 | Türblatt passend zu Rahmen140/200 | 40RVT 140/20 | 12 | 37.31 | 1 | 1 | ST | 40 | 84039090 | D | 0.728 | C-Teil
2000675 | Lüftungsgitter für Edelstahltür RVL 140/200 X | Lüftungsgitter passend zu Rahmen140/200 | 40RVL 140/20 | 12 | 37.31 | 1 | 1 | ST | 40 | 84039090 | D | 0.9 | C-Teil
2000676 | Rahmen für Edelstahltür RVR 140/200 (4) X | Rahmen für Lüftertüre | 40RVR 140/20 | 12 | 30.85 | 1 | 1 | ST | 40 | 84039090 | D | 0.53 | A-Teil
2000677 | Edelstahltür RV 200/300 (4) X | Reinigungsverschluss ohne Schacht | 40RV 200/300 | 12 | 111.08 | 1 | 1 | ST | 40 | 84039090 | D | 2.3 | A-Teil
2000682 | Edelstahltür mit Verlängerung RV 140/200-15 X | Reinigungsverschluss mit 15 cm Schacht | 40RV 140/200 | 12 | 83.76 | 1 | 1 | ST | 40 | 84039090 | D | 1.75 | B-Teil
2000684 | Edelstahltür mit Verlängerung RV 140/200-25 X | Reinigungsverschluss mit 25 cm Schacht | 40RV 140/200 | 12 | 85.2 | 1 | 1 | ST | 40 | 84039090 | D | 2.15 | B-Teil
2000710 | RSD 250S | Rauchsauger DIAJEKT Edelst. D250 silent | RSD 250S | 8 | 2312.47 | 1 | 1 | ST | 36 | 84039090 | D | 17.4 | A-Teil
2000711 | RSD Schwingungsdämpfer 250/250S | Schwingungsdämpfer gegen Körperschall | RSD-SD-250 | 8 | 300.26 | 1 | 1 | ST | 36 | 84039090 | D | 1.8 | A-Teil
2000712 | RSD Schwingungsdämpfer 350 | Schwingungsdämpfer gegen Körperschall | RSD-SD-350 | 8 | 379.46 | 1 | 1 | ST | 36 | 84039090 | D | 2.3 | A-Teil
2000730 | RSD-A 150/160 | Rauchsauger Adapter für 150/150S | RSD-A 150/160 | 8 | 210.41 | 1 | 1 | ST | 36 | 84039090 | D | 3.2 | B-Teil
2000731 | RSD-WSH | Diajekt-Halteplatte fürEdelstahlkamine | RSD-WSH | 8 | 36.9 | 1 | 1 | ST | 36 | 84039090 | D | 0.13 | A-Teil
2000732 | RSD Schwingungsdämpfer 150/150S | Schwingungsdämpfer gegen Körperschall | RSD-SD-150 | 8 | 276.32 | 1 | 1 | ST | 36 | 84039090 | D | 1.5 | A-Teil
2000741 | RSD 150S | Rauchsauger DIAJEKT Edelst. D150 silent | RSD 150S | 8 | 1849.35 | 1 | 1 | ST | 36 | 84039090 | D | 10.6 | A-Teil
2000742 | RSD Metallschutzschlauch Verl.-Set | Schlauch+Anschluß+Verbindungs-Verl.-Set | RSD METALLSCHUTZSCHL | 8 | 106.67 | 1 | 1 | ST | 36 | 84039090 | D | 0.815 | A-Teil
2002303 | ZUK 130 DW Typ 1 | Außenwandzugbegrenzer | ZUK130DWTYP 1 | 4 | 523.09 | 1 | 1 | ST | 11 | 84039090 | D | 2.5 | A-Teil
2002304 | ZUK 130 DW Typ 2 | Außenwandzugbegrenzer | ZUK 130 DW TYP 2 | 4 | 595.51 | 1 | 1 | ST | 11 | 84039090 | D | 2.5 | A-Teil
2002305 | ZUK 130 DW - U 120/180 | Außenwandzugbegrenzer Türe 120/180 | ZUK 130 DW | 4 | 523.09 | 1 | 1 | ST | 11 | 84039090 | D | 2.5 | A-Teil
2002306 | ZUK 130 DW - U 140/200 | Außenwandzugbegrenzer Türe 140/200 | ZUK 130 DW - U 140/2 | 4 | 523.09 | 1 | 1 | ST | 11 | 84039090 | D | 2.5 | A-Teil
2002307 | ZUK 130 DW - U 150/300 | Außenwandzugbegrenzer Türe 150/300 | ZUK 130 DW - U 150/3 | 4 | 595.51 | 1 | 1 | ST | 11 | 84039090 | D | 2.5 | C-Teil
2002308 | ZUK 130 DW - U 200/300 | Außenwandzugbegrenzer Türe 200/300 | ZUK 130 DW - U 200/3 | 4 | 595.51 | 1 | 1 | ST | 11 | 84039090 | D | 2.5 | C-Teil
2002344 | Mantelthermoelement Ø 3 mm, Länge 80 mm | für CFC 10, Kabellänge 2 m | MANTELTHERMOELEMENT Ø 3 MM, LÄNGE 80 MM | 8 | 237.74 | 1 | 1 | ST | 36 | 84039090 | D | 0.1 | A-Teil
2002410 | Diajekt Steuerung CFC10 | Rauchsaugerregelung automatisch | CFC 10 | 8 | 1912.66 | 1 | 1 | ST | 36 | 84039090 | D | 3.7 | A-Teil
2002443 | RSD 150 | Rauchsauger DIAJEKT Edelstahl 150 | RSD150 | 8 | 1849.35 | 1 | 1 | ST | 36 | 84039090 | D | 10.6 | A-Teil
2002444 | RSD 250 | Rauchsauger DIAJEKT Edelstahl 250 | RSD 250 | 8 | 2312.47 | 1 | 1 | ST | 36 | 84039090 | D | 17.4 | A-Teil
2002445 | RSD 350 | Rauchsauger DIAJEKT Edelstahl 350 | RSD 350 | 8 | 2929.97 | 1 | 1 | ST | 36 | 84039090 | D | 27.5 | A-Teil
2002446 | RSD-QP 150 | Quadratische Schraubplatte zu RSD 150 | RSD-QP 150 | 8 | 141.27 | 1 | 1 | ST | 36 | 84039090 | D | 3.2 | B-Teil
2002447 | RSD-QP 250 | Quadratische Schraubplatte zu RSD 250 | RSD-QP 250 | 8 | 178.76 | 1 | 1 | ST | 36 | 84039090 | D | 5.2 | B-Teil
2002448 | RSD-QP 350 | Quadratische Schraubplatte zu RSD 350 | RSD-QP 350 | 8 | 226.48 | 1 | 1 | ST | 36 | 84039090 | D | 5.3 | B-Teil
2002449 | RSD-A 150/130 | Rauchsauger Adapter rund zu RSD 150/150S | RSD-A 150/130 | 8 | 192.37 | 1 | 1 | ST | 36 | 84039090 | D | 2.1 | A-Teil
2002450 | RSD-A 150/150 | Rauchsauger Adapter rund zu RSD 150/150S | RSD-A 150/150 | 8 | 201.15 | 1 | 1 | ST | 36 | 84039090 | D | 2.4 | A-Teil
2002453 | RSD-A 250/180 | Rauchsauger Adapter rund zu RSD 250/250S | RSD-A 250/180 | 8 | 255.47 | 1 | 1 | ST | 36 | 84039090 | D | 3.6 | A-Teil
2002454 | RSD-A 250/200 | Rauchsauger Adapter rund zu RSD 250/250S | RSD-A 250/200 | 8 | 262.73 | 1 | 1 | ST | 36 | 84039090 | D | 3.6 | A-Teil
2002455 | RSD-A 250/225 | Rauchsauger Adapter rund zu RSD 250/250S | RSD-A 250/225 | 8 | 278.64 | 1 | 1 | ST | 36 | 84039090 | D | 4.2 | B-Teil
2002456 | RSD-A 250/250 | Rauchsauger Adapter rund zu RSD 250/250S | RSD-A 250/250 | 8 | 294.99 | 1 | 1 | ST | 36 | 84039090 | D | 4.2 | A-Teil
2002457 | RSD-A 350/250 | Rauchsauger Adapter rund zu RSD 350/350S | RSD-A 350/250 | 8 | 344.73 | 1 | 1 | ST | 36 | 84039090 | D | 5.4 | B-Teil
2002458 | RSD-A 350/300 | Rauchsauger Adapter rund zu RSD 350/350S | RSD-A 350/300 | 8 | 388.26 | 1 | 1 | ST | 36 | 84039090 | D | 4.4 | B-Teil
2002459 | RSD-A 350/350 | Rauchsauger Adapter rund zu RSD 350/350S | RSD-A 350/350 | 8 | 430.23 | 1 | 1 | ST | 36 | 84039090 | D | 5.4 | A-Teil
2002460 | RSD-WS | Wartungsschalter, 2-Polig, wasserfest | RSD-WS | 8 | 142.02 | 1 | 1 | ST | 36 | 84039090 | D | 0.42 | A-Teil
2002461 | RS-REG | Rauchsauger Regler 2,6A, beleutet, UP + AP-Gehäuse | RS-REG | 8 | 301.34 | 1 | 1 | ST | 36 | 84039090 | D | 0.1 | A-Teil
2004410 | AGM 940/225 KW | Absorptionsschalldämpfer Grundmodul | 23AGM 940/22 | 7 | 1567.41 | 1 | 1 | ST | 23 | 84039090 | D | 22 | B-Teil
2004413 | AME 1840 | Mittelkulisse passend zu ARE 1840/600 | 32AME 1840 | 14 | auf Anfrage | 1 | 1 | ST | 32 | 84039090 | D | 11 | C-Teil
2008206 | ARE 1840/600 | Absorptionsschalldämpfer für Großanlagen | 32ARE 1840/6 | 14 | auf Anfrage | 1 | 1 | ST | 32 | 84039090 | D | 282 | C-Teil
2008359 | ARE 1300/600 | Absorptionsschalldämpfer für Großanlagen | 32ARE 1300/600 | 14 | auf Anfrage | 1 | 1 | ST | 32 | 84039090 | D | 196 | C-Teil
2008360 | ARE 1660/800 | Absorptionsschalldämpfer für Großanlagen | 32ARE 1660/800 | 14 | auf Anfrage | 1 | 1 | ST | 32 | 84039090 | D | 305 | C-Teil
2008415 | RSG 180/180 | Einschubadapter für Injekt 180 / Ø-Rohr | 36RSG 180/180 | 8 | 423.46 | 1 | 1 | ST | 36 | 84039090 | D | 3.2 | B-Teil
2008420 | RSG 225/250 | Einschubadapter für Injekt 225 / Ø-Rohr | 36RSG 225/250 | 8 | 520.57 | 1 | 1 | ST | 36 | 84039090 | D | 3.1 | B-Teil
2008429 | RSG 180/200 | Einschubadapter für Injekt 180 / Ø-Rohr | 36RSG 180/200 | 8 | 439.19 | 1 | 1 | ST | 36 | 84039090 | D | 3.2 | B-Teil
2008433 | RSG 180/160 | Einschubadapter für Injekt 180 / Ø-Rohr | 36RSG 180/160 | 8 | 423.46 | 1 | 1 | ST | 36 | 84039090 | D | 3.2 | B-Teil
2008454 | RSG 225/200 | Einschubadapter für Injekt 225 / Ø-Rohr | 36RSG 225/200 | 8 | 499.69 | 1 | 1 | ST | 36 | 84039090 | D | 3.1 | B-Teil
2008457 | RSG 180/130 | Einschubadapter für Injekt 180 / Ø-Rohr | 36RSG 180/130 | 8 | 267.07 | 1 | 1 | ST | 36 | 84039090 | D | 3.2 | B-Teil
2008459 | RSG 180/150 | Einschubadapter für Injekt 180 / Ø-Rohr | 36RSG 180/150 | 8 | 338.85 | 1 | 1 | ST | 36 | 84039090 | D | 3.2 | B-Teil
2008506 | RSG 225/300 | Einschubadapter für Injekt 225 / Ø-Rohr | 36RSG 225/300 | 8 | 524.23 | 1 | 1 | ST | 36 | 84039090 | D | 2.8 | B-Teil
2008526 | RSG 180/140 | Einschubadapter für Injekt 180 / Ø-Rohr | 36RSG 180/140 | 8 | 338.85 | 1 | 1 | ST | 36 | 84039090 | D | 3.2 | B-Teil
2008533 | ARE 2380/800 | Absorptionsschalldämpfer für Großanlagen | 32ARE 2380/800 | 14 | auf Anfrage | 1 | 1 | ST | 32 | 84039090 | D | 282 | C-Teil
2008534 | AME 2380 | Mittelkulisse passend zu ARE 2380/800 | 32AME 2380 | 14 | auf Anfrage | 1 | 1 | ST | 32 | 84039090 | D | 4 | C-Teil
2008550 | RSG 225/225 | Rauchsauger Adapter f. RS 225.../Ø Rohr | 36RSG 225/225 | 8 | 502.3 | 1 | 1 | ST | 36 | 84039090 | D | 3.2 | B-Teil
2008559 | AME 1300 | Mittelkulisse passend zu ARE 1300/600 | 32AME 1300 | 14 | auf Anfrage | 1 | 1 | ST | 32 | 84039090 | D | 3.5 | C-Teil
2008560 | AME 1660-800 | Mittelkulisse passend zu ARE 1660/800 | 32AME 1660-800 | 14 | auf Anfrage | 1 | 1 | ST | 32 | 84039090 | D | 6.5 | C-Teil
2008620 | RS-Timer APG | Aufputzgehäuse für RS-Timer | 36RS-TIMER APG | 8 | 44.64 | 1 | 1 | ST | 36 | 84039090 | D | 0.1 | A-Teil
2009305 | AGP 80/500 LBI | Kunststoff-Absorptionsschalld. Lochblech | AGP80500LBI | 28 | 645.29 | 1 | 1 | ST | 23 | 84039090 | D | 7 | A-Teil
2009336 | AME 1120 | Mittelkulisse passend zu ARE 1120/500 | 32AME 1120 | 14 | auf Anfrage | 1 | 1 | ST | 32 | 84039090 | D | 5.5 | C-Teil
2009350 | AGM 580/100 KW inkl. AVM 360 | Abgasschalldämpfer und Verlängerungsmodul | 23AGM 580/10 | 7 | 1173.62 | 1 | 1 | ST | 23 | 84039090 | D | 7 | B-Teil
2009351 | AGM 580/110 KW inkl. AVM 360 | Absorptionsschalldämpfer + Verlängerung | 23AGM 580/11 | 7 | 1179.41 | 1 | 1 | ST | 23 | 84039090 | D | 7 | B-Teil
2009352 | AGM 580/130 KW inkl. AVM 360 | Absorptionsschalldämpfer + Verlängerung | 23AGM 580/13 | 7 | 1186.88 | 1 | 1 | ST | 23 | 84039090 | D | 7 | B-Teil
2009353 | AGM 580/150 KW inkl. AVM 360 | Absorptionsschalldämpfer + Verlängerung | 23AGM 580/15 | 7 | 1256.77 | 1 | 1 | ST | 23 | 84039090 | D | 8 | B-Teil
2009354 | AGM 580/160 KW inkl. AVM 360 | Absorptionsschalldämpfer + Verlängerung | 23AGM 580/16 | 7 | 1263.32 | 1 | 1 | ST | 23 | 84039090 | D | 8 | B-Teil
2009355 | AGM 580/80 KW inkl. AVM 360 | Abgasschalldämpfer und Verlängerungsmodul | 23AGM 580/80 | 7 | 1165.55 | 1 | 1 | ST | 23 | 84039090 | D | 7 | B-Teil
2009720 | AGP-K LAS 340/80-125 | KonzentrischerKunststoffschalldämpfer | AGPKLAS34080125 | 28 | 675.5 | 1 | 1 | ST | 23 | 84039090 | D | 7 | A-Teil
2100090 | Erweiterungsbox CE20 für vollautomatische | Rauchsauger-Regelung | ERWEITERUN | 8 | 798.59 | 1 | 1 | ST | 36 | 84039090 | D | 0.05 | A-Teil
2100263 | Abgastemperaturwächter Typ 519, 4-adrig, SP=45°C | Anschlußkabel Silikon 2 Meter kompl. mit Montaghal | ABGASTEMPE | 8 | 205.03 | 1 | 1 | ST | 36 | 84039090 | D | 0.2 | A-Teil
2100443 | MOK 200 AD mit STA 6 | Abgasklappe metallisch dichtschließend | MOK 200 AD | 1 | 965.46 | 1 | 1 | ST | 3 | 84039090 | D | 3 | C-Teil
2100639 | MUK 110 DK | Mit Kastensicke | MUK 110 DK | 1 | 1076.64 | 1 | 1 | ST | 3 | 84039090 | D | 1.8 | C-Teil
2100743 | MOK 90 AD mit STA 2 (S3) | Abgasklappe metallisch dichtschließend | MOK 90 AD | 1 | 823.16 | 1 | 1 | ST | 3 | 84039090 | D | 2.1 | C-Teil
2100746 | MOK 250 AD o.M. mit Handbetätigung | Abgasklappe metallisch dichtschließend | MOK 250 AD O.M. | 1 | 668.87 | 1 | 1 | ST | 3 | 84039090 | D | 2.32 | C-Teil
2100811 | MOK 80 AD mit STA 6 | Abgasklappe metallisch dichtschließend | MOK 80 AD | 1 | 798.07 | 1 | 1 | ST | 3 | 84039090 | D | 1.8 | B-Teil
2100908 | Drosselklappe DN 90, Durchmesser 90mm | für Gasheizgeräte zur manuellen Einregulierung | DK090DROSSELKLAPPE | 8 | 220.76 | 1 | 1 | ST | 36 | 84039090 | D | 0.815 | C-Teil
2100909 | Drosselklappe DN 110, Durchmesser 110mm | für Gasheizgeräte zur manuellen Einregulierung | DK110DROSSELKLAPPE | 8 | 242.36 | 1 | 1 | ST | 36 | 84039090 | D | 0.27 | C-Teil
2100910 | Drosselklappe DN 130, Durchmesser 130mm | für Gasheizgeräte zur manuellen Einregulierung | DK130DROSSELKLAPPE | 8 | 251.62 | 1 | 1 | ST | 36 | 84039090 | D | 0.815 | C-Teil
2101072 | MUK 130 mit STA 2 (S3) | Abgasklappe metallisch dichtschließend | MUK 130 STA2(S3) | 1 | 1069.3 | 1 | 1 | ST | 3 | 84039090 | D | 2 | C-Teil
2101295 | MUK 250 mit STA 2 (S3) montiert | Abgasklappe metallisch dichtschließend | MUK 250 | 1 | 1357.96 | 1 | 1 | ST | 3 | 84039090 | D | 2.9 | C-Teil
2102149 | MOK 300 AD mit STA 6 | Abgasklappe metallisch dichtschließend | MOK 300 AD | 1 | 1281.26 | 1 | 1 | ST | 3 | 84039090 | D | 4.1 | C-Teil
2102525 | MOK 350 AD o.M. mit Handbetätigung | Abgasklappe metallisch dichtschließend | MOK 350 AD | 1 | 1020.73 | 1 | 1 | ST | 3 | 84039090 | D | 5.8 | C-Teil
2102787 | MOK 250 mit STA 6 | mot. Abgasklappe mit Mindestöffnung | MOK250STA6 | 1 | 978.46 | 1 | 1 | ST | 2 | 84039090 | D | 3.5 | C-Teil
2103616 | MOK 400 AD mit TFC 230-S2 KUW | Abgasklappe metallisch dichtschließend | MOK 400 AD | 1 | 1565.79 | 1 | 1 | ST | 3 | 84039090 | D | 8.42 | C-Teil
2103710 | MUK 160 DK | Mit Kastensicke | MUK 160 DK | 1 | 1265.38 | 1 | 1 | ST | 3 | 84039090 | D | 2.5 | C-Teil
2103935 | Diajekt Steuerung CFC 5 | Unterdruckregelung für Gasfeuerung | DIAJEKT ST | 8 | 1632.86 | 1 | 1 | ST | 36 | 84039090 | D | 1 | A-Teil
2104142 | Sattelstück 160 für Airjekt 1 | S 160 Baulänge 250 mm | S160250 | 21 | 132.75 | 1 | 1 | ST | 49 | 84039090 | D | 1 | C-Teil
2104304 | Reinigungsdeckel Airjekt 1 Basic | Reinigungsdeckel für T-Stück, Partikel-S | REINIGUNGS | 21 | 46.66 | 1 | 1 | ST | 49 | 84039090 | D | 0.155 | A-Teil
2104803 | Sattelstück 130 für Airjekt 1 | S 130 Baulänge 250 mm | S130250 | 21 | 114.8 | 1 | 1 | ST | 49 | 84039090 | D | 0.8 | A-Teil
2104804 | Sattelstück 150 für Airjekt 1 | S 150 Baulänge 250 mm | S150250 | 21 | 120.95 | 1 | 1 | ST | 49 | 73063080 | D | 1.02 | A-Teil
2104805 | Sattelstück 180 für Airjekt 1 | S 180 Baulänge 250 mm | S180250 | 21 | 136.13 | 1 | 1 | ST | 49 | 73063080 | D | 0.81 | A-Teil
2104806 | Sattelstück 200 für Airjekt 1 | S 200 Baulänge 250 mm | S200250 | 21 | 143.35 | 1 | 1 | ST | 49 | 73063080 | D | 0.75 | A-Teil
2104807 | Sattelstück 250 für Airjekt 1 | S 250 Baulänge 250 mm | S250250 | 21 | 276.98 | 1 | 1 | ST | 49 | 73063080 | D | 1.2 | A-Teil
2104809 | T-Stück 130 für Airjekt 1 | T 130 Baulänge 250 mm | PARTIKELT130 | 21 | 66.81 | 1 | 1 | ST | 49 | 84039090 | D | 0.75 | A-Teil
2104810 | T-Stück 150 für Airjekt 1 | T 150 Baulänge 250 mm | PARTIKELT150 | 21 | 68.9 | 1 | 1 | ST | 49 | 73063080 | D | 0.8 | A-Teil
2104811 | T-Stück 180 für Airjekt 1 | T 180 Baulänge 250 mm | PARTIKELT180 | 21 | 79.2 | 1 | 1 | ST | 49 | 73063080 | D | 1.15 | A-Teil
2104812 | T-Stück 200 für Airjekt 1 | T 200 Baulänge 250 mm | PARTIKELT200 | 21 | 87.28 | 1 | 1 | ST | 49 | 73063080 | D | 1.6 | A-Teil
2104813 | T-Stück 250 für Airjekt 1 | T 250 Baulänge 250 mm | PARTIKELT250 | 21 | 107.58 | 1 | 1 | ST | 49 | 73063080 | D | 1.9 | A-Teil
2104867 | AV GKSA 130 FKM | Körperschallabsorber bis 230°C | AVGKSA130FKM | 17 | 349.98 | 1 | 1 | ST | 39 | 84039090 | D | 0.8 | A-Teil
2104868 | AV GKSA 80 FKM | Körperschallabsorber bis 230°C | AVGKSA080FKM | 17 | 242.99 | 1 | 1 | ST | 39 | 84039090 | D | 0.6 | A-Teil
2104880 | MUK 100 mit STA 2 (S3) | Abgasklappe metallisch dichtschließend | MUK 100 | 1 | 1014.49 | 1 | 1 | ST | 3 | 84039090 | D | 1.92 | C-Teil
2104881 | MUK 200 mit STA 2 (S3) | Abgasklappe metallisch dichtschließend | MUK 200 | 1 | 1215.06 | 1 | 1 | ST | 3 | 84818085 | D | 2.7 | C-Teil
2105030 | T-Stück 160 für Airjekt 1 | T 160 Baulänge 250 mm | PARTIKELT160 | 21 | 75.3 | 1 | 1 | ST | 53 | 73063080 | D | 1.1 | A-Teil
2105034 | AirSpeedy Rauchsauger | universell ensetzbar, DN 100 - 220 | AIRSPEEDY | 0 | 585.08 | 1 | 1 | ST | 36 | 84039090 | D | 6.2 | A-Teil
2105126 | Druckwächter CFC 5 und 10 | für Gasfeuerstätten | DRUCKWÄCHT | 8 | 264.45 | 1 | 1 | ST | 36 | 85086000 | D | 0.815 | C-Teil
2105320 | Dichtung Airjekt 1 Basic / Reinigungsdeckel | Dichtungsring Airjekt 1 Basic | AIRJEKT1DICHTUNG | 21 | 6.52 | 1 | 1 | ST | 49 | 84039090 | D | 0.0815 | A-Teil
2105461 | MOK 180 AD mit STA 6 | Abgasklappe metallisch dichtschließend | MOK 180 AD | 1 | 907.02 | 1 | 1 | ST | 3 | 84039090 | D | 2.7 | C-Teil
2106090 | AV GKSA 200 FKM | Körperschallabsorber bis 230°C | AVGKSA200FKM | 17 | 510.41 | 1 | 1 | ST | 39 | 84039090 | D | 1.1 | A-Teil
2107416 | Thermojekt R70-3.6 V | Rippenrohrwärmetauscher ohne Bypass | NET | 30 | auf Anfrage | 1 | 1 | ST | 89 | 84195000 | D | 105 | C-Teil
2107417 | Thermojekt R140-3.6 V | Rippenrohrwärmetauscher ohne Bypass | NET | 30 | auf Anfrage | 1 | 1 | ST | 89 | 84195000 | D | 105 | C-Teil
2107418 | Thermojekt R210-4.6 V | Rippenrohrwärmetauscher ohne Bypass | NET | 30 | auf Anfrage | 1 | 1 | ST | 89 | 84195000 | D | 110 | C-Teil
2107419 | Thermojekt R250-5.6 V | Rippenrohrwärmetauscher ohne Bypass | NET | 30 | auf Anfrage | 1 | 1 | ST | 89 | 84195000 | D | 140 | C-Teil
2107420 | Thermojekt R350-6.6 V | Rippenrohrwärmetauscher ohne Bypass | NET | 30 | auf Anfrage | 1 | 1 | ST | 89 | 84195000 | D | 150 | C-Teil
2107421 | Thermojekt R500-7.6 V | Rippenrohrwärmetauscher ohne Bypass | NET | 30 | auf Anfrage | 1 | 1 | ST | 89 | 84195000 | D | 162 | C-Teil
2107423 | Thermojekt R750-8.6 V | Rippenrohrwärmetauscher ohne Bypass | NET | 30 | auf Anfrage | 1 | 1 | ST | 89 | 84195000 | D | 193 | C-Teil
2107424 | Thermojekt R1000-10.6 V | Rippenrohrwärmetauscher ohne Bypass | NET | 30 | auf Anfrage | 1 | 1 | ST | 89 | 84195000 | D | 219 | C-Teil
2107425 | Thermojekt RB70-3.6 V | Rippenrohrwärmetauscher mit Bypass | NET | 30 | auf Anfrage | 1 | 1 | ST | 89 | 84195000 | D | 110 | C-Teil
2107426 | Thermojekt RB140-3.6 V | Rippenrohrwärmetauscher mit Bypass | NET | 30 | auf Anfrage | 1 | 1 | ST | 89 | 84195000 | D | 110 | C-Teil
2107427 | Thermojekt RB210-4.6 V | Rippenrohrwärmetauscher mit Bypass | NET | 30 | auf Anfrage | 1 | 1 | ST | 89 | 84195000 | D | 125 | C-Teil
2107428 | Thermojekt RB250-5.6 V | Rippenrohrwärmetauscher mit Bypass | NET | 30 | auf Anfrage | 1 | 1 | ST | 89 | 84195000 | D | 162 | C-Teil
2107429 | Thermojekt RB350-6.6 V | Rippenrohrwärmetauscher mit Bypass | NET | 30 | auf Anfrage | 1 | 1 | ST | 89 | 84195000 | D | 180 | C-Teil
2107430 | Thermojekt RB500-7.6 V | Rippenrohrwärmetauscher mit Bypass | NET | 30 | auf Anfrage | 1 | 1 | ST | 89 | 84195000 | D | 195 | C-Teil
2107431 | Thermojekt RB750-8.6 V | Rippenrohrwärmetauscher mit Bypass | NET | 30 | auf Anfrage | 1 | 1 | ST | 89 | 84195000 | D | 236 | C-Teil
2107432 | Thermojekt RB1000-10.6 V | Rippenrohrwärmetauscher mit Bypass | NET | 30 | auf Anfrage | 1 | 1 | ST | 89 | 84195000 | D | 270 | C-Teil
2107449 | Thermojekt SK10 | Schwadenkondensator | NET | 30 | auf Anfrage | 1 | 1 | ST | 89 | 84195000 | D | 60 | C-Teil
2107450 | Thermojekt SK14 | Schwadenkondensator | NET | 30 | auf Anfrage | 1 | 1 | ST | 89 | 84195000 | D | 60 | C-Teil
2107451 | Thermojekt SK17 | Schwadenkondensator | NET | 30 | auf Anfrage | 1 | 1 | ST | 89 | 84195000 | D | 70 | C-Teil
2107452 | Thermojekt SK20 | Schwadenkondensator | NET | 30 | auf Anfrage | 1 | 1 | ST | 89 | 84195000 | D | 70 | C-Teil
2107453 | Thermojekt SK28 | Schwadenkondensator | NET | 30 | auf Anfrage | 1 | 1 | ST | 89 | 84195000 | D | 85 | C-Teil
2107454 | Thermojekt SK36 | Schwadenkondensator | NET | 30 | auf Anfrage | 1 | 1 | ST | 89 | 84195000 | D | 190 | C-Teil
2107455 | Thermojekt SK40 | Schwadenkondensator | NET | 30 | auf Anfrage | 1 | 1 | ST | 89 | 84195000 | D | 91 | C-Teil
2107456 | Thermojekt SK45 | Schwadenkondensator | NET | 30 | auf Anfrage | 1 | 1 | ST | 89 | 84195000 | D | 100 | C-Teil
2107457 | Thermojekt SK50 | Schwadenkondensator | NET | 30 | auf Anfrage | 1 | 1 | ST | 89 | 84195000 | D | 111 | C-Teil
2107458 | Regler TJ-HRC 100 Abgas | Elektronischer Regler für Abgas | NET | 30 | auf Anfrage | 1 | 1 | ST | 89 | 84196000 | D | 0.0815 | C-Teil
2107459 | Regler TJ-HRC 100M | Elektronischer Regler | NET | 30 | auf Anfrage | 1 | 1 | ST | 89 | 84196000 | D | 0.0815 | C-Teil
2107460 | Regler TJ-HRC 10SK | Elektronischer Regler | NET | 30 | auf Anfrage | 1 | 1 | ST | 89 | 84196000 | D | 0.0815 | C-Teil
2107461 | Regler TJ-HRC 100MSK | Elektronischer Regler | NET | 30 | auf Anfrage | 1 | 1 | ST | 89 | 84196000 | D | 0.0815 | C-Teil
2107462 | Regler TJ-HRC 200 Abgas | Elektronischer Regler für Abgas | NET | 30 | auf Anfrage | 1 | 1 | ST | 89 | 84196000 | D | 0.0815 | C-Teil
2107463 | Regler TJ-HRC 200M | Elektronischer Regler | NET | 30 | auf Anfrage | 1 | 1 | ST | 89 | 84196000 | D | 0.0815 | C-Teil
2107464 | Regler TJ-HRC 200SK | Elektronischer Regler | NET | 30 | auf Anfrage | 1 | 1 | ST | 89 | 84196000 | D | 0.0815 | C-Teil
2107465 | Regler TJ-HRC 200MSK | Elektronischer Regler | NET | 30 | auf Anfrage | 1 | 1 | ST | 89 | 84196000 | D | 0.0815 | C-Teil
2107466 | Motorventil MV15-2,5 | 3-Wege-Mischer mit KVS 2,5 und 3/4" Aussengewinde | NET | 30 | auf Anfrage | 1 | 1 | ST | 89 | 84196000 | D | 0.0815 | C-Teil
2107467 | Motorventil MV15-4 | 3-Wege-Mischer mit KVS 4 und 3/4" Aussengewinde | NET | 30 | auf Anfrage | 1 | 1 | ST | 89 | 84196000 | D | 0.0815 | C-Teil
2107468 | Motorventil MV20-6,3 | 3-Wege-Mischer mit KVS 6,3 und 1" Aussengewinde | NET | 30 | auf Anfrage | 1 | 1 | ST | 89 | 84196000 | D | 0.0815 | C-Teil
2107470 | Motorventil MV25-10 | 3-Wege-Mischer mit KVS 10 und 1,25" Aussengewinde | NET | 30 | auf Anfrage | 1 | 1 | ST | 89 | 84196000 | D | 0.0815 | C-Teil
2107471 | Stellmotor Typ ARA 639 | 3-Wege-Mischmotor mit stetigem 0-10V-Signal | NET | 30 | auf Anfrage | 1 | 1 | ST | 89 | 84196000 | D | 0.0815 | C-Teil
2107479 | Standardanschlussset SAS25 | Anschlusset für Wärmetauscher | NET | 30 | auf Anfrage | 1 | 1 | ST | 89 | 84196000 | D | 0.0815 | C-Teil
2107480 | Standardanschlussset SAS32 | Anschlusset für Wärmetauscher | NET | 30 | auf Anfrage | 1 | 1 | ST | 89 | 84196000 | D | 0.0815 | C-Teil
2107481 | Standardanschlussset SAS40 | Anschlusset für Wärmetauscher | NET | 30 | auf Anfrage | 1 | 1 | ST | 89 | 84196000 | D | 0.0815 | C-Teil
2107482 | Standardanschlussset SAS50 | Anschlusset für Wärmetauscher | NET | 30 | auf Anfrage | 1 | 1 | ST | 89 | 84196000 | D | 0.0815 | C-Teil
2107661 | MOK 80 AD o.M. mit Handbetätigung | Abgasklappe metallisch dichtschließend | MOK 80 AD | 1 | 404.49 | 1 | 1 | ST | 3 | 84039090 | D | 0.0815 | C-Teil
2107666 | MOK 130 AD o.M. mit Handbetätigung | Abgasklappe metallisch dichtschließend | MOK 130 AD | 1 | 455.31 | 1 | 1 | ST | 3 | 84039090 | D | 0.0815 | C-Teil
2107862 | AZ 130 | Anschlussstück Z(UK)150(S) / für NW130 | AZ130 | 4 | 127.63 | 1 | 1 | ST | 27 | 84039090 | D | 0.5 | A-Teil
2107863 | AZ 150 | Anschlussstück Z(UK)150(S) für NW150 | AZ150 | 4 | 122.8 | 1 | 1 | ST | 27 | 84039090 | D | 0.52 | A-Teil
2107864 | AZ 180 | Anschlussstück Z(UK)150(S) / für NW180 | AZ180 | 4 | 135.69 | 1 | 1 | ST | 27 | 84039090 | D | 0.54 | A-Teil
2107918 | MOK 400 AD o.M. mit Handbetätigung | Abgasklappe metallisch dichtschließend | MOK 400 AD | 1 | 1172.2 | 1 | 1 | ST | 3 | 84039090 | D | 13.4 | C-Teil
2108038 | MOK 300 | mot. Abgasklappe mit Mindestöffnung | MOK300 | 1 | 1103.54 | 1 | 1 | ST | 2 | 84039090 | D | 7.84 | C-Teil
2108039 | MOK 350 | mot. Abgasklappe mit Mindestöffnung | MOK350 | 1 | 1231.35 | 1 | 1 | ST | 2 | 84039090 | D | 10.74 | C-Teil
2108040 | MOK 400 | mot. Abgasklappe mit Mindestöffnung | MOK400 | 1 | 1382.52 | 1 | 1 | ST | 2 | 84039090 | D | 13.9 | C-Teil
2108041 | MOK 300 O.M. | Abgasklappe mit Mindestöffnung | MOK 300 OH | 1 | 757.6 | 1 | 1 | ST | 24 | 84039090 | D | 0.0815 | C-Teil
2108042 | MOK 350 ohne Motor | Abgasklappe mit Mindestöffnung | MOK 350 OH | 1 | 885.41 | 1 | 1 | ST | 24 | 84039090 | D | 0.0815 | C-Teil
2108043 | MOK 400 O.M. | Abgasklappe mit Mindestöffnung | MOK 400 OM | 1 | 1036.57 | 1 | 1 | ST | 24 | 84039090 | D | 0.0815 | C-Teil
2108044 | MOK 300 o.M. mit Handbetätigung | Abgasklappe mit Mindestöffnung | MOK 300 O. | 1 | 774.15 | 1 | 1 | ST | 2 | 84039090 | D | 0.0815 | C-Teil
2108045 | MOK 350 o.M. mit Handbetätigung | Abgasklappe mit Mindestöffnung | MOK 350 O. | 1 | 901.96 | 1 | 1 | ST | 2 | 84039090 | D | 0.0815 | C-Teil
2108046 | MOK 400 o.M. mit Handbetätigung | Abgasklappe mit Mindestöffnung | MOK 400 O. | 1 | 1053.12 | 1 | 1 | ST | 2 | 84039090 | D | 0.0815 | C-Teil
2108047 | MOK 350 AD | mit TFC 230-S2 KUW | MOK350AD | 1 | 1436.7 | 1 | 1 | ST | 3 | 84039090 | D | 10.74 | B-Teil
2108048 | MOK 400 AD | mit TFC 230-S2 KUW | MOK400AD | 1 | 1588.18 | 1 | 1 | ST | 3 | 84039090 | D | 13.9 | B-Teil
2108049 | MOK 350 AD ohne Motor | Abgaskl. metallisch dichtschl. | MOK 350 AD | 1 | 1004.19 | 1 | 1 | ST | 3 | 84039090 | D | 5.91 | C-Teil
2108050 | MOK 400 AD ohne Motor | Abgaskl. metallisch dichtschl. | MOK 400 AD | 1 | 1155.67 | 1 | 1 | ST | 3 | 84039090 | D | 0.0815 | C-Teil
2108053 | MUK 350 | mit TFC 230-S2 KUW | MUK350 | 1 | 2266.34 | 1 | 1 | ST | 3 | 84818085 | D | 12 | C-Teil
2108054 | MUK 400 | mit TFC 230-S2 KUW | MUK400 | 1 | 2511.02 | 1 | 1 | ST | 3 | 84039090 | D | 11.7 | C-Teil
2108055 | MUK 350 ohne Motor | Abgaskl. metallisch dichtschl. | MUK 350 OH | 1 | 1833.82 | 1 | 1 | ST | 3 | 84039090 | D | 0.0815 | C-Teil
2108056 | MUK 400 ohne Motor | Abgaskl. metallisch dichtschl. | MUK 400 OH | 1 | 2078.51 | 1 | 1 | ST | 3 | 84039090 | D | 0.0815 | C-Teil
2108059 | ZUK 250 | Zugbegrenzer ohne Schlagdämpf, FAL | ZUK250 | 4 | 1233.94 | 1 | 1 | ST | 34 | 84039090 | D | 12.8 | A-Teil
2108060 | ZUK 250 SG | Zugbegrenzer mit Schlagdämpf, FAL | ZUK250SG | 4 | 3373.08 | 1 | 1 | ST | 34 | 84039090 | D | 27.62 | A-Teil
2108061 | ZUK 250 SG-E | Zugbegrenzer mit Schlagdämpf, VA | ZUK250SGE | 4 | 4030.55 | 1 | 1 | ST | 34 | 84039090 | D | 27.7 | A-Teil
2108062 | A 250/000-E | Anschlussstück ZUK250... bis Ø600 | A250000E | 4 | 491.86 | 1 | 1 | ST | 34 | 84039090 | D | 4.82 | A-Teil
2108063 | A 250/200-E | Anschlussstück ZUK250... für Ø200 | A250200E | 4 | 491.86 | 1 | 1 | ST | 34 | 84039090 | D | 4.82 | A-Teil
2108064 | F-250-E | Mauerfutter für ZUK250... | F250E | 4 | 389.03 | 1 | 1 | ST | 34 | 84039090 | D | 3.74 | A-Teil
2108080 | RS-180 | Injekt-Rauchsauger Edelstahl schwarz | RS180 | 8 | 1620.11 | 1 | 1 | ST | 36 | 84039090 | D | 11.42 | A-Teil
2108081 | RS-180 ES | Injekt-Rauchsauger Edelstahl natur | RS180ES | 8 | 1620.11 | 1 | 1 | ST | 36 | 84039090 | D | 11.26 | A-Teil
2108083 | RS-225 ES | Injekt-Rauchsauger Edelstahl natur | RS225ES | 8 | 1968.22 | 1 | 1 | ST | 36 | 84039090 | D | 16.48 | A-Teil
2108102 | Z 150 | Zugbegrenzer Ø150mm | Z150 | 4 | 117.65 | 1 | 1 | ST | 11 | 84039090 | D | 0.64 | A-Teil
2108104 | ZUK 150 | Nebenluftvorr. Ø150mm, Gruppe 4 | ZUK150 | 4 | 147.61 | 1 | 1 | ST | 13 | 84039090 | D | 0.7 | A-Teil
2108106 | Z 150 S | Gedämpfter Zugbegrenzer Ø150mm | Z150S | 4 | 183.32 | 1 | 1 | ST | 11 | 84039090 | D | 0.6 | A-Teil
2108108 | ZUK 150 S | Gedämpfter Zugbegrenzer Ø150 + Ü-Klappe | ZUK150S | 4 | 215.35 | 1 | 1 | ST | 13 | 84039090 | D | 0.7 | A-Teil
2108112 | ZUK 130 | Zugbegrenzer Ø130mm mit Überdruckklappe | ZUK130 | 4 | 215.35 | 1 | 1 | ST | 13 | 84039090 | D | 0.54 | A-Teil
2108115 | Z 130 | Zugbegrenzer Ø130mm | Z130 | 4 | 183.32 | 1 | 1 | ST | 11 | 84039090 | D | 0.52 | A-Teil
2108117 | Z 180 | Zugbegrenzer Ø180mm | Z180 | 4 | 234.67 | 1 | 1 | ST | 11 | 84039090 | D | 1.15 | A-Teil
2108120 | ZUK 180 | Zugbegrenzer Ø180mm mit Überdruckklappe | ZUK180 | 4 | 266.21 | 1 | 1 | ST | 13 | 84039090 | D | 1.18 | A-Teil
2108125 | Universal Alkon Stutzen-Anschlussset WT | Alkoanschlussset für Wärmetauscher | NET | 30 | auf Anfrage | 1 | 1 | ST | 89 | 84196000 | D | 0.0815 | C-Teil
2108126 | Universal Alkon Stutzen-Anschlussset WT | Alkoanschlussset für Wärmetauscher | NET | 30 | auf Anfrage | 1 | 1 | ST | 89 | 84196000 | D | 0.0815 | C-Teil
2108127 | Universal Alkon Stutzen-Anschlussset WT | Alkoanschlussset für Wärmetauscher | NET | 30 | auf Anfrage | 1 | 1 | ST | 89 | 84196000 | D | 1 | C-Teil
2108128 | Universal Alkon Stutzen-Anschlussset WT | Alkoanschlussset für Wärmetauscher | NET | 30 | auf Anfrage | 1 | 1 | ST | 89 | 84196000 | D | 1 | C-Teil
2108129 | Universal Alkon Stutzen-Anschlussset WT | Alkoanschlussset für Wärmetauscher | NET | 30 | auf Anfrage | 1 | 1 | ST | 89 | 84196000 | D | 0.0815 | C-Teil
2108130 | Universal Alkon Stutzen-Anschlussset WT | Alkoanschlussset für Wärmetauscher | NET | 30 | auf Anfrage | 1 | 1 | ST | 89 | 84196000 | D | 0.0815 | C-Teil
2108131 | Universal Alkon Stutzen-Anschlussset WT | Alkoanschlussset für Wärmetauscher | NET | 30 | auf Anfrage | 1 | 1 | ST | 89 | 84196000 | D | 0.0815 | C-Teil
2108132 | Universal Alkon Stutzen-Anschlussset WT | Alkoanschlussset für Wärmetauscher | NET | 30 | auf Anfrage | 1 | 1 | ST | 89 | 84196000 | D | 1 | C-Teil
2108139 | AV GKSA 100 FKM | Körperschallabsorber bis 230°C | AVGKSA100FKM | 17 | 288.84 | 1 | 1 | ST | 39 | 84039090 | D | 0.7 | C-Teil
2108140 | AV GKSA 110 FKM | Körperschallabsorber bis 230°C | AVGKSA110FKM | 17 | 311.76 | 1 | 1 | ST | 39 | 84039090 | D | 0.7 | C-Teil
2108141 | AV GKSA 150 FKM | Körperschallabsorber bis 230°C | AVGKSA150FKM | 17 | 395.81 | 1 | 1 | ST | 39 | 84039090 | D | 0.9 | A-Teil
2108142 | AV GKSA 160 FKM | Körperschallabsorber bis 230°C | AVGKSA160FKM | 17 | 426.39 | 1 | 1 | ST | 39 | 84039090 | D | 0.9 | C-Teil
2108143 | AV GKSA 180 FKM | Körperschallabsorber bis 230°C | AVGKSA180FKM | 17 | 464.6 | 1 | 1 | ST | 39 | 84039090 | D | 1 | C-Teil
2108144 | AV GKSA 225 FKM | Körperschallabsorber bis 230°C | AVGKSA225FKM | 17 | 563.91 | 1 | 1 | ST | 39 | 84039090 | D | 1.2 | C-Teil
2108145 | AV GKSA 300 FKM | Körperschallabsorber bis 230°C | AVGKSA300FKM | 17 | 739.66 | 1 | 1 | ST | 39 | 84039090 | D | 1.5 | C-Teil
2108146 | AV GKSA 350 FKM | Körperschallabsorber bis 230°C | AVGKSA350FKM | 17 | 854.29 | 1 | 1 | ST | 39 | 84039090 | D | 2.1 | C-Teil
2108147 | AV GKSA 400 FKM | Körperschallabsorber bis 230°C | AVGKSA400FKM | 17 | 968.89 | 1 | 1 | ST | 39 | 84039090 | D | 2.5 | C-Teil
2108148 | AV GKSA 500 FKM | Körperschallabsorber bis 230°C | AVGKSA500FKM | 17 | 1198.13 | 1 | 1 | ST | 39 | 84039090 | D | 3 | C-Teil
2108149 | AV GKSA 250 FKM | Körperschallabsorber bis 230°C | AVGKSA250FKM | 17 | 625.05 | 1 | 1 | ST | 39 | 84039090 | D | 1.3 | A-Teil
2108256 | Thermojekt R70-3.6 VA | Rippenrohrwärmet. ohne Bypass Alkon | NET | 30 | auf Anfrage | 1 | 1 | ST | 89 | 84195000 | D | 100 | C-Teil
2108257 | Thermojekt R140-3.6 VA | Rippenrohrwärmet. ohne Bypass Alkon | NET | 30 | auf Anfrage | 1 | 1 | ST | 89 | 84195000 | D | 100 | C-Teil
2108258 | Thermojekt R210-4.6 VA | Rippenrohrwärmet. ohne Bypass Alkon | NET | 30 | auf Anfrage | 1 | 1 | ST | 89 | 84195000 | D | 110 | C-Teil
2108259 | Thermojekt R250-5.6 VA | Rippenrohrwärmet. ohne Bypass Alkon | NET | 30 | auf Anfrage | 1 | 1 | ST | 89 | 84195000 | D | 140 | C-Teil
2108260 | Thermojekt R350-6.6 VA | Rippenrohrwärmet. ohne Bypass Alkon | NET | 30 | auf Anfrage | 1 | 1 | ST | 89 | 84195000 | D | 150 | C-Teil
2108261 | Thermojekt R500-7.6 VA | Rippenrohrwärmet. ohne Bypass Alkon | NET | 30 | auf Anfrage | 1 | 1 | ST | 89 | 84195000 | D | 162 | C-Teil
2108262 | Thermojekt R750-8.6 VA | Rippenrohrwärmet. ohne Bypass Alkon | NET | 30 | auf Anfrage | 1 | 1 | ST | 89 | 84195000 | D | 193 | C-Teil
2108263 | Thermojekt R1000-10.6 VA | Rippenrohrwärmet. ohne Bypass Alkon | NET | 30 | auf Anfrage | 1 | 1 | ST | 89 | 84195000 | D | 220 | C-Teil
2108264 | Thermojekt RB70-3.6 VA | Rippenrohrwärmet. ohne Bypass Alkon | NET | 30 | auf Anfrage | 1 | 1 | ST | 89 | 84195000 | D | 120 | C-Teil
2108265 | Thermojekt RB140-3.6 VA | Rippenrohrwärmet. ohne Bypass Alkon | NET | 30 | auf Anfrage | 1 | 1 | ST | 89 | 84195000 | D | 120 | C-Teil
2108266 | Thermojekt RB210-4.6 VA | Rippenrohrwärmet. ohne Bypass Alkon | NET | 30 | auf Anfrage | 1 | 1 | ST | 89 | 84195000 | D | 135 | C-Teil
2108267 | Thermojekt RB250-5.6 VA | Rippenrohrwärmet. ohne Bypass Alkon | NET | 30 | auf Anfrage | 1 | 1 | ST | 89 | 84195000 | D | 172 | C-Teil
2108268 | Thermojekt RB350-6.6 VA | Rippenrohrwärmet. ohne Bypass Alkon | NET | 30 | auf Anfrage | 1 | 1 | ST | 89 | 84195000 | D | 190 | C-Teil
2108269 | Thermojekt RB500-7.6 VA | Rippenrohrwärmet. ohne Bypass Alkon | NET | 30 | auf Anfrage | 1 | 1 | ST | 89 | 84195000 | D | 205 | C-Teil
2108270 | Thermojekt RB750-8.6 VA | Rippenrohrwärmet. ohne Bypass Alkon | NET | 30 | auf Anfrage | 1 | 1 | ST | 89 | 84195000 | D | 246 | C-Teil
2108271 | Thermojekt RB1000-10.6 VA | Rippenrohrwärmet. ohne Bypass Alkon | NET | 30 | auf Anfrage | 1 | 1 | ST | 89 | 84195000 | D | 280 | C-Teil
2108272 | Thermojekt SK10A | Schwadenkondensator Alkonanschluss | NET | 30 | auf Anfrage | 1 | 1 | ST | 89 | 84195000 | D | 60 | C-Teil
2108273 | Thermojekt SK14A | Schwadenkondensator Alkonanschluss | NET | 30 | auf Anfrage | 1 | 1 | ST | 89 | 84195000 | D | 60 | C-Teil
2108274 | Thermojekt SK17A | Schwadenkondensator Alkonanschluss | NET | 30 | auf Anfrage | 1 | 1 | ST | 89 | 84195000 | D | 64 | C-Teil
2108275 | Thermojekt SK20A | Schwadenkondensator Alkonanschluss | NET | 30 | auf Anfrage | 1 | 1 | ST | 89 | 84195000 | D | 68 | C-Teil
2108276 | Thermojekt SK28A | Schwadenkondensator Alkonanschluss | NET | 30 | auf Anfrage | 1 | 1 | ST | 89 | 84195000 | D | 85 | C-Teil
2108277 | Thermojekt SK36A | Schwadenkondensator Alkonanschluss | NET | 30 | auf Anfrage | 1 | 1 | ST | 89 | 84195000 | D | 85 | C-Teil
2108278 | Thermojekt SK40A | Schwadenkondensator Alkonanschluss | NET | 30 | auf Anfrage | 1 | 1 | ST | 89 | 84195000 | D | 91 | C-Teil
2108279 | Thermojekt SK45A | Schwadenkondensator Alkonanschluss | NET | 30 | auf Anfrage | 1 | 1 | ST | 89 | 84195000 | D | 100 | C-Teil
2108280 | Thermojekt SK50A | Schwadenkondensator Alkonanschluss | NET | 30 | auf Anfrage | 1 | 1 | ST | 89 | 84195000 | D | 111 | C-Teil
2108309 | 012 RaRo | Zugbegrenzer mit Rohranschlusss verzinkt | Z012RARO | 11 | 105.26 | 1 | 1 | ST | 22 | 84039090 | D | 0.9 | A-Teil
2108355 | 012 RaRo E | Zugbegr mit Rohranschlussstück VA | Z012RAROE | 11 | 144.22 | 1 | 1 | ST | 22 | 84039090 | D | 0.9 | A-Teil
2108394 | Regler TJ-HRC 100 Schwaden | Elektronischer Regler für Schwaden | NET | 30 | auf Anfrage | 1 | 1 | ST | 89 | 84196000 | D | 0.0815 | C-Teil
2108395 | Regler TJ-HRC 200 Schwaden | Elektronischer Regler für Schwaden | NET | 30 | auf Anfrage | 1 | 1 | ST | 89 | 84196000 | D | 0.0815 | C-Teil
2108396 | Abgasweiche EW 150 | Abgasweiche für Wärmetauscher EW-Anschl. | ABGASWEICHE150 | 1 | 1931.16 | 1 | 1 | ST | 89 | 84196000 | D | 6.04 | C-Teil
2108397 | Abgasweiche EW 180 | Abgasweiche für Wärmetauscher EW-Anschl. | ABGASWEICHE180 | 1 | 2002.45 | 1 | 1 | ST | 89 | 84196000 | D | 7.05 | C-Teil
2108398 | Abgasweiche EW 200 | Abgasweiche für Wärmetauscher EW-Anschl. | ABGASWEICHE200 | 1 | 2071.49 | 1 | 1 | ST | 89 | 84196000 | D | 7.79 | C-Teil
2108399 | Abgasweiche EW 250 | Abgasweiche für Wärmetauscher EW-Anschl. | ABGASWEICHE250 | 1 | 2191.33 | 1 | 1 | ST | 89 | 84196000 | D | 9.7 | C-Teil
2108400 | Abgasweiche EW 300 | Abgasweiche für Wärmetauscher EW-Anschl. | ABGASWEICHE300 | 1 | 2291.97 | 1 | 1 | ST | 89 | 84196000 | D | 11.93 | C-Teil
2108401 | Abgasweiche EW 350 | Abgasweiche für Wärmetauscher EW-Anschl. | ABGASWEICHE350 | 1 | 3879.38 | 1 | 1 | ST | 89 | 84196000 | D | 16.1 | C-Teil
2108402 | Abgasweiche EW 400 | Abgasweiche für Wärmetauscher EW-Anschl. | ABGASWEICHE400 | 1 | 4306.12 | 1 | 1 | ST | 89 | 84196000 | D | 18.96 | C-Teil
2108403 | Abgasweiche EW 450 | Abgasweiche für Wärmetauscher EW-Anschl. | ABGASWEICHE450 | 1 | 4779.78 | 1 | 1 | ST | 89 | 84196000 | D | 23.25 | C-Teil
2108404 | Abgasweiche EW 500 | Abgasweiche für Wärmetauscher EW-Anschl. | ABGASWEICHE500 | 1 | 5305.54 | 1 | 1 | ST | 89 | 84196000 | D | 26.98 | C-Teil
2108405 | Abgasweiche DW 150 | Abgasweiche für Wärmetauscher DW-FU | ABGASWEICHE150 | 1 | 3118.93 | 1 | 1 | ST | 89 | 84196000 | D | 7.5 | C-Teil
2108406 | Abgasweiche DW 180 | Abgasweiche für Wärmetauscher DW-FU | ABGASWEICHE180 | 1 | 3312.53 | 1 | 1 | ST | 89 | 84196000 | D | 9 | C-Teil
2108407 | Abgasweiche DW 200 | Abgasweiche für Wärmetauscher DW-FU | ABGASWEICHE200 | 1 | 3506.07 | 1 | 1 | ST | 89 | 84196000 | D | 10 | C-Teil
2108408 | Abgasweiche DW 250 | Abgasweiche für Wärmetauscher DW-FU | ABGASWEICHE250 | 1 | 3699.64 | 1 | 1 | ST | 89 | 84196000 | D | 18.61 | C-Teil
2108409 | Abgasweiche DW 300 | Abgasweiche für Wärmetauscher DW-FU | ABGASWEICHE300 | 1 | 3893.2 | 1 | 1 | ST | 89 | 84196000 | D | 15.69 | C-Teil
2108410 | Abgasweiche DW 350 | Abgasweiche für Wärmetauscher DW-FU | ABGASWEICHE350 | 1 | 5488.75 | 1 | 1 | ST | 89 | 84196000 | D | 26 | C-Teil
2108411 | Abgasweiche DW 400 | Abgasweiche für Wärmetauscher DW-FU | ABGASWEICHE400 | 1 | 6167.18 | 1 | 1 | ST | 89 | 84196000 | D | 28 | C-Teil
2108412 | Abgasweiche DW 450 | Abgasweiche für Wärmetauscher DW-FU | ABGASWEICHE450 | 1 | 6845.54 | 1 | 1 | ST | 89 | 84196000 | D | 40 | C-Teil
2108413 | Abgasweiche DW 500 | Abgasweiche für Wärmetauscher DW-FU | ABGASWEICHE500 | 1 | 7598.54 | 1 | 1 | ST | 89 | 84196000 | D | 45 | C-Teil
2108483 | MOK 100 AD o.M. mit Handbetätigung | Abgasklappe metallisch dichtschließend | MOK 100 AD | 1 | 411.49 | 1 | 1 | ST | 3 | 84039090 | D | 1.55 | C-Teil
2108502 | MOK 250 AD | mot. Abgasklappe metallisch dicht | MOK250AD | 1 | 998.27 | 1 | 1 | ST | 3 | 84039090 | D | 3.1 | B-Teil
2108503 | MUK 250 D | mot. Abgasklappe mit EPDM Dichtlippe | MUK250D | 1 | 1434.43 | 1 | 1 | ST | 3 | 84039090 | D | 3.3 | B-Teil
2108512 | MUK 150 | mot. Abgasklappe metallisch dicht | MUK150 | 1 | 1030.01 | 1 | 1 | ST | 3 | 84039090 | D | 2.36 | B-Teil
2108513 | MOK 180 AD | mot. Abgasklappe metallisch dicht | MOK180AD | 1 | 842.83 | 1 | 1 | ST | 3 | 84039090 | D | 2.65 | B-Teil
2108515 | MUK 80/125 | mot. Abgasklappe für LAS- System | MUK080125 | 1 | 1095.57 | 1 | 1 | ST | 3 | 84039090 | D | 1.95 | C-Teil
2108519 | MOK 120 AD | mot. Abgasklappe metallisch dicht | MOK120AD | 1 | 761.37 | 1 | 1 | ST | 3 | 84818085 | D | 2.25 | B-Teil
2108520 | MUK 100 | mot. Abgasklappe metallisch dicht | MUK100 | 1 | 927.92 | 1 | 1 | ST | 3 | 84039090 | D | 1.9 | B-Teil
2108521 | MOK 200 AD mit STA 2 (S3) | Abgasklappe metallisch dichtschließend | MOK200AD | 1 | 987.84 | 1 | 1 | ST | 3 | 84039090 | D | 2.84 | C-Teil
2108522 | MOK 150 AD mit STA 2 (S3) | Abgasklappe metallisch dichtschließend | MOK 150 AD | 1 | 908.91 | 1 | 1 | ST | 3 | 84039090 | D | 2.8 | B-Teil
2108523 | MUK 250 | mot. Abgasklappe metallisch dicht | MUK250 | 1 | 1271.37 | 1 | 1 | ST | 3 | 84039090 | D | 2.8 | B-Teil
2108524 | MOK 130 AD | mot. Abgasklappe metallisch dicht | MOK130AD | 1 | 784.71 | 1 | 1 | ST | 3 | 84818085 | D | 2.3 | B-Teil
2108525 | MUK 130 | mot. Abgasklappe metallisch dicht | MUK130 | 1 | 982.72 | 1 | 1 | ST | 3 | 84039090 | D | 2 | A-Teil
2108527 | MOK 100 AD | mot. Abgasklappe metallisch dicht | MOK100AD | 1 | 740.89 | 1 | 1 | ST | 3 | 84039090 | D | 2.132 | B-Teil
2108528 | MUK 110 | mot. Abgasklappe metallisch dicht | MUK110 | 1 | 942.69 | 1 | 1 | ST | 3 | 84818085 | D | 1.9 | B-Teil
2108530 | MOK 250 AD mit STA 2 (S3) | Abgasklappe metallisch dichtschließend | MOK 250 AD | 1 | 1084.84 | 1 | 1 | ST | 3 | 84039090 | D | 3.27 | B-Teil
2108532 | MOK 180 AD mit STA 2 (S3) | Abgasklappe metallisch dichtschließend | MOK 180 AD | 1 | 929.4 | 1 | 1 | ST | 3 | 84039090 | D | 2.8 | C-Teil
2108533 | MOK 150 AD | mot. Abgasklappe metallisch dicht | MOK150AD | 1 | 822.33 | 1 | 1 | ST | 3 | 84039090 | D | 2.5 | B-Teil
2108535 | MUK 100/150 | mot. Abgasklappe für LAS- System | MUK100150 | 1 | 1222.6 | 1 | 1 | ST | 3 | 84039090 | D | 2.2 | C-Teil
2108574 | MUK 200 D | mot. Abgasklappe mit EPDM Dichtlippe | MUK200D | 1 | 1265.82 | 1 | 1 | ST | 3 | 84039090 | D | 2.64 | B-Teil
2108576 | MOK 250 O.M. mit Handbetätigung | mot. Abgasklappe mit Mindestöffnung | ÜBERSCHREI | 1 | 584.87 | 1 | 1 | ST | 2 | 84039090 | D | 1.16 | C-Teil
2108578 | MOK 250 O.M. | mot. Abgasklappe mit Mindestöffnung | MOK 250 O. | 1 | 568.33 | 1 | 1 | ST | 3 | 84039090 | D | 2.62 | A-Teil
2108579 | MOK 150 O.M. mit Handbetätigung | mot. Abgasklappe mit Mindestöffnung | MOK 150 O. | 1 | 399.89 | 1 | 1 | ST | 24 | 84039090 | D | 1.06 | C-Teil
2108584 | MOK 90 AD | mot. Abgasklappe metallisch dicht | MOK090AD | 1 | 736.59 | 1 | 1 | ST | 3 | 84039090 | D | 2.1 | B-Teil
2108585 | MOK 200 AD O.M. | Abgasklappe metallisch dichtschließend | MOK 200 AD | 1 | 555.31 | 1 | 1 | ST | 3 | 84039090 | D | 2.02 | C-Teil
2108586 | MOK 150 AD O.M. | Abgasklappe metallisch dichtschließend | MOK 150 AD | 1 | 476.37 | 1 | 1 | ST | 3 | 84039090 | D | 1.72 | C-Teil
2108588 | MOK 150 O.M. | mot. Abgasklappe mit Mindestöffnung | MOK 150 O. | 1 | 383.32 | 1 | 1 | ST | 24 | 84039090 | D | 1.06 | C-Teil
2108598 | MUK 110 O.M. | mot. Abgasklappe mit Mindestöffnung | MUK 110 O. | 1 | 596.76 | 1 | 1 | ST | 3 | 84039090 | D | 1.12 | C-Teil
2108599 | MOK 100 AD mit STA 2 (S1) 24 V | Abgasklappe metallisch dichtschließend | MOK 100 AD | 1 | 740.89 | 1 | 1 | ST | 3 | 84039090 | D | 2.2 | B-Teil
2108600 | MUK 80 DK | Mit Kastensicke | MUK 80 DK | 1 | 1049.07 | 1 | 1 | ST | 3 | 84039090 | D | 1.8 | C-Teil
2108602 | STA 2 (S1) BL 24V | Stellantrieb 1 Schalter, 24VAC | STA2(S1)24 | 1 | 409.5 | 1 | 1 | ST | 8 | 84039090 | D | 0.8243 | A-Teil
2108621 | MUK 150 D | mot. Abgasklappe mit EPDM Dichtlippe | MUK150D | 1 | 1124.64 | 1 | 1 | ST | 3 | 84039090 | D | 2.24 | B-Teil
2108623 | MUK 80 | mot. Abgasklappe metallisch dicht | MUK080 | 1 | 919.02 | 1 | 1 | ST | 3 | 84039090 | D | 1.8 | B-Teil
2108640 | MOK 200 AD mit STA 2 (S1) 24V | Abgasklappe metallisch dichtschließend | MOK 200 AD | 1 | 901.24 | 1 | 1 | ST | 3 | 84039090 | D | 2.8 | C-Teil
2108661 | MOK 150 | mot. Abgasklappe mit Mindestöffnung | MOK150 | 1 | 729.28 | 1 | 1 | ST | 2 | 84039090 | D | 1.924 | A-Teil
2108680 | MOK 110 O.M. | mot. Abgasklappe mit Mindestöffnung | MOK 110 O. | 1 | 313.02 | 1 | 1 | ST | 24 | 84039090 | D | 0.78 | C-Teil
2108704 | MOK 200 | mot. Abgasklappe mit Mindestöffnung | MOK200 | 1 | 802.01 | 1 | 1 | ST | 2 | 84039090 | D | 3.5 | B-Teil
2108706 | MUK 200 | mot. Abgasklappe metallisch dicht | MUK200 | 1 | 1128.45 | 1 | 1 | ST | 3 | 84039090 | D | 3.5 | B-Teil
2108708 | MOK 300 AD | mot. Abgasklappe metallisch dicht | MOK300AD | 1 | 1217.05 | 1 | 1 | ST | 3 | 84039090 | D | 4.1 | B-Teil
2108716 | MOK 90 | mot. Abgasklappe mit Mindestöffnung | MOK090 | 1 | 648.3 | 1 | 1 | ST | 2 | 84039090 | D | 1.7 | B-Teil
2108717 | MOK 90 O.M. | Abgasklappe mit Mindestöffnung | MOK 90 O.M | 1 | 302.35 | 1 | 1 | ST | 2 | 84039090 | D | 0.76 | C-Teil
2108718 | MOK 110 AD | mot. Abgasklappe metallisch dicht | MOK110AD | 1 | 752.48 | 1 | 1 | ST | 3 | 84039090 | D | 2.2 | B-Teil
2108755 | MOK 200 AD | mot. Abgasklappe metallisch dicht | MOK200AD | 1 | 901.24 | 1 | 1 | ST | 3 | 84039090 | D | 2.81 | B-Teil
2108777 | MOK 200 O.M. | mot. Abgasklappe mit Mindestöffnung | MOK 200 O. | 1 | 456.08 | 1 | 1 | ST | 24 | 84039090 | D | 1.82 | C-Teil
2108803 | MOK 100 O.M. | mot. Abgasklappe mit Mindestöffnung | MOK 100 O. | 1 | 305.86 | 1 | 1 | ST | 24 | 84039090 | D | 0.72 | C-Teil
2108805 | MOK 100 | mot. Abgasklappe mit Mindestöffnung | MOK100 | 1 | 651.79 | 1 | 1 | ST | 2 | 84039090 | D | 1.512 | B-Teil
2108827 | MOK 120 AD O.M. | Abgasklappe metallisch dichtschließend | MOK 120 AD | 1 | 415.41 | 1 | 1 | ST | 3 | 84039090 | D | 1.47 | C-Teil
2108832 | SWM 4 | Wendemotor 230VAC mit 2 Schalter | WENDEMOTOR | 1 | 576.04 | 1 | 1 | ST | 8 | 84039090 | D | 0.8243 | A-Teil
2108835 | MUK 80 D | mot. Abgasklappe mit EPDM Dichtlippe | MUK080D | 1 | 1004.92 | 1 | 1 | ST | 3 | 84039090 | D | 1.8 | B-Teil
2108837 | MOK 300 AD mit STA 2 (S3) | Abgasklappe metallisch dichtschließend | MOK300AD | 1 | 1303.64 | 1 | 1 | ST | 3 | 84039090 | D | 3.1 | C-Teil
2108878 | MUK 100 D | mot. Abgasklappe mit EPDM Dichtlippe | MUK100D | 1 | 1013.67 | 1 | 1 | ST | 3 | 84039090 | D | 1.9 | B-Teil
2108897 | MUK 180 | Abgasklappe metallisch dichtschließend | MUK180 | 1 | 1055.9 | 1 | 1 | ST | 3 | 84039090 | D | 2.5 | A-Teil
2108898 | STA 6 | Stellantrieb 1 Schalter, 230VAC | STA6230 | 1 | 434.22 | 1 | 1 | ST | 8 | 84039090 | D | 0.78 | A-Teil
2108905 | AES 600 | Edelstahlschelle für Schalldämpfer | AES600 | 7 | 288.67 | 1 | 1 | ST | 28 | 84039090 | D | 3.18 | B-Teil
2108906 | M 130/180 S1 | Motorsteuerung für Z(UK)130 + 180 | M130180S1 | 4 | 377.35 | 1 | 1 | ST | 12 | 84039090 | D | 0.48 | A-Teil
2108931 | MOK 250 | mot. Abgasklappe mit Mindestöffnung | MOK250 | 1 | 914.27 | 1 | 1 | ST | 2 | 84039090 | D | 3.67 | B-Teil
2108933 | STA 2 (S3) | Stellantrieb, 3 Schalter, 230VAC | STA2(S3)230 | 1 | 457.93 | 1 | 1 | ST | 8 | 84039090 | D | 0.8 | A-Teil
2108934 | MOK 130 O.M. | mot. Abgasklappe mit Mindestöffnung | MOK 130 O.M. | 1 | 345.4 | 1 | 1 | ST | 24 | 84039090 | D | 0.96 | C-Teil
2108936 | F 130 | Mauerfutter für Z(UK) 130 | F130 | 4 | 68.98 | 1 | 1 | ST | 27 | 84039090 | D | 0.42 | A-Teil
2108937 | F 150 | Mauerfutter für Z(UK) 150 | F150 | 4 | 72.86 | 1 | 1 | ST | 27 | 84039090 | D | 0.46 | A-Teil
2108938 | F 180 | Mauerfutter für Z(UK) 180 | F180 | 4 | 75.14 | 1 | 1 | ST | 27 | 84039090 | D | 0.68 | A-Teil
2108939 | Zugbegrenzer 012 | Zugbegrenzer verzinkt, Rund Ø150 | Z012 | 11 | 53.41 | 1 | 1 | ST | 22 | 84039090 | D | 0.42 | A-Teil
2108940 | Zugbegrenzer 012 E | Zugbegrenzer edelstahl, Rund Ø150 | Z012E | 11 | 72.91 | 1 | 1 | ST | 22 | 84039090 | D | 0.42 | A-Teil
2108941 | Zugbegrenzer 05-E | Zugbegrenzer VA, eckig zum Einmauern | Z05E | 11 | 89.81 | 1 | 1 | ST | 22 | 84039090 | D | 1.5 | A-Teil
2108947 | MOK 180 | mot. Abgasklappe mit Mindestöffnung | MOK180 | 1 | 752.48 | 1 | 1 | ST | 2 | 84039090 | D | 2.3 | B-Teil
2108948 | MOK 180 O.M. | mot. Abgasklappe mit Mindestöffnung | MOK 180 O. | 1 | 406.56 | 1 | 1 | ST | 24 | 84039090 | D | 1.52 | C-Teil
2108949 | M 150 S1 KS Öffner | Motorsteuerung für Z(UK)150S - Öffner | M150S1KS | 4 | 412.82 | 1 | 1 | ST | 12 | 84039090 | D | 0.96 | A-Teil
2108950 | M 130/180 S1 KS | Motorsteuerung f. Z(UK)130 und 180 | M130180S1KS | 4 | 412.82 | 1 | 1 | ST | 12 | 84039090 | D | 0.96 | A-Teil
2108951 | Zugbegrenzer 012-E SA 130 | Zugbegrenzer mit Sattelstück Edelstahl | Z012ESA130 | 11 | 202.62 | 1 | 1 | ST | 22 | 84039090 | D | 0.86 | A-Teil
2108952 | Zugbegrenzer 012-E SA 180 | Zugbegrenzer mit Sattelstück Edelstahl | Z012ESA180 | 11 | 216.18 | 1 | 1 | ST | 22 | 84039090 | D | 0.76 | B-Teil
2108953 | Zugbegrenzer 012-E SA 150 | Zugbegrenzer mit Sattelstück Edelstahl | Z012ESA150 | 11 | 207.78 | 1 | 1 | ST | 22 | 84039090 | D | 1.4 | A-Teil
2108972 | IK 250 | Implosionsklappe 250 mm | IK250 | 4 | 1114.57 | 1 | 1 | ST | 34 | 84039090 | D | 7.16 | C-Teil
2108983 | STA 2 (S1) - 230 VAC | Stellantrieb 1 Schalter | STA2(S1)230 | 1 | 409.5 | 1 | 1 | ST | 8 | 84039090 | D | 0.78 | A-Teil
2108992 | MOK 300 AD O.M. | Abgasklappe metallisch dichtschließend | MOK 300 AD | 1 | 871.13 | 1 | 1 | ST | 3 | 84039090 | D | 3.32 | C-Teil
2109029 | MOK 110 AD O.M. mit Handbetätigung | Abgasklappe metallisch dichtschließend | MOK 110 AD | 1 | 423.1 | 1 | 1 | ST | 3 | 84039090 | D | 1.44 | C-Teil
2109044 | MOK 160 O.M. | mot. Abgasklappe mit Mindestöffnung | MOK 160 O. | 1 | 394.96 | 1 | 1 | ST | 24 | 84039090 | D | 1.32 | C-Teil
2109061 | MOK 160 | mot. Abgasklappe mit Mindestöffnung | MOK160 | 1 | 740.89 | 1 | 1 | ST | 2 | 84039090 | D | 2.274 | B-Teil
2109062 | AES 250 | Edelstahlschelle für Schalldämpfer | AES250 | 7 | 119.68 | 1 | 1 | ST | 28 | 84039090 | D | 0.62 | B-Teil
2109119 | MOK 150 AD mit STA 2 (S1) 24 V | Abgasklappe metallisch dichtschließend | MOK 150 AD | 1 | 822.33 | 1 | 1 | ST | 3 | 84039090 | D | 2.8 | C-Teil
2109120 | MOK 80 | mot. Abgasklappe mit Mindestöffnung | MOK080 | 1 | 645.44 | 1 | 1 | ST | 2 | 84039090 | D | 1.64 | B-Teil
2109121 | MOK 110 | mot. Abgasklappe mit Mindestöffnung | MOK110 | 1 | 658.95 | 1 | 1 | ST | 2 | 84039090 | D | 1.58 | A-Teil
2109122 | MOK 120 | mot. Abgasklappe mit Mindestöffnung | MOK120 | 1 | 668.16 | 1 | 1 | ST | 2 | 84039090 | D | 1.77 | C-Teil
2109124 | MOK 130 | mot. Abgasklappe mit Mindestöffnung | MOK130 | 1 | 691.34 | 1 | 1 | ST | 2 | 84039090 | D | 1.72 | A-Teil
2109125 | MOK 225 | mot. Abgasklappe mit Mindestöffnung | MOK225 | 1 | 863.15 | 1 | 1 | ST | 2 | 84039090 | D | 3.124 | B-Teil
2109147 | MOK 80 O.M. | Abgasklappe mit Mindestöffnung | MOK 80 O.M | 1 | 299.52 | 1 | 1 | ST | 24 | 84039090 | D | 0.72 | C-Teil
2109148 | MOK 120 O.M. | Abgasklappe mit Mindestöffnung | MOK 120 O.M. | 1 | 322.22 | 1 | 1 | ST | 24 | 84818085 | D | 0.84 | C-Teil
2109149 | MOK 225 O.M. | Abgasklappe mit Mindestöffnung | MOK 225 O. | 1 | 517.18 | 1 | 1 | ST | 24 | 84039090 | D | 2.22 | C-Teil
2109181 | MOK 80 AD | mot. Abgasklappe metallisch dicht | MOK080AD | 1 | 733.87 | 1 | 1 | ST | 3 | 84039090 | D | 1.8 | B-Teil
2109182 | MOK 90 AD O.M. | Abgasklappe metallisch dichtschließend | MOK 90 AD | 1 | 390.65 | 1 | 1 | ST | 3 | 84039090 | D | 1.32 | B-Teil
2109183 | MOK 100 AD O.M. | Abgasklappe metallisch dichtschließend | MOK 100 AD | 1 | 394.96 | 1 | 1 | ST | 3 | 84039090 | D | 1.42 | B-Teil
2109184 | MOK 110 AD O.M. | Abgasklappe metallisch dichtschließend | MOK 110 AD | 1 | 406.54 | 1 | 1 | ST | 3 | 84039090 | D | 1.42 | B-Teil
2109185 | MOK 130 AD O.M. | Abgasklappe metallisch dichtschließend | MOK 130 AD | 1 | 438.76 | 1 | 1 | ST | 3 | 84039090 | D | 1.52 | B-Teil
2109187 | MOK 180 AD O.M. | Abgasklappe metallisch dichtschließend | MOK 180 AD | 1 | 496.88 | 1 | 1 | ST | 3 | 84039090 | D | 1.92 | B-Teil
2109190 | MOK 250 AD O.M. | Abgasklappe metallisch dichtschließend | MOK 250 AD | 1 | 652.32 | 1 | 1 | ST | 3 | 84039090 | D | 2.32 | C-Teil
2109276 | MOK 350 AD mit TFC 230-S2 KUW | Abgasklappe metallisch dichtschließend | MOK 350 AD | 1 | 1414.31 | 1 | 1 | ST | 3 | 84039090 | D | 10.74 | C-Teil
2109305 | MOK 200 O.M. mit Handbetätigung | Abgasklappe mit Mindestöffnung | MOK 200 O. | 1 | 472.61 | 1 | 1 | ST | 2 | 84039090 | D | 1.82 | C-Teil
2109320 | MUK 80 O.M. | Abgasklappe metallisch dichtschließend | MUK 80 O.M | 1 | 573.07 | 1 | 1 | ST | 3 | 84039090 | D | 1.02 | C-Teil
2109321 | MUK 150 O.M. | Abgasklappe metallisch dichtschließend | MUK 150 O.M. | 1 | 684.07 | 1 | 1 | ST | 3 | 84039090 | D | 1.58 | C-Teil
2109322 | MUK 120 O.M. | Abgasklappe metallisch dichtschließend | MUK 120 O.M. | 1 | 607.4 | 1 | 1 | ST | 3 | 84039090 | D | 1.12 | C-Teil
2109324 | MUK 110 D | mot. Abgasklappe mit EPDM Dichtlippe | MUK110D | 1 | 1028.57 | 1 | 1 | ST | 3 | 84039090 | D | 1.9 | B-Teil
2109418 | MOK 110 O.M. mit Handbetätigung | Abgasklappe mit Mindestöffnung | MOK 110 O.M. | 1 | 329.55 | 1 | 1 | ST | 24 | 84039090 | D | 1 | C-Teil
2109522 | AES 450 | Edelstahlschelle für Schalldämpfer | AES450 | 7 | 212.83 | 1 | 1 | ST | 28 | 84039090 | D | 2.5 | C-Teil
2109523 | AES 500 | Edelstahlschelle für Schalldämpfer | AES500 | 7 | 232.38 | 1 | 1 | ST | 28 | 84039090 | D | 2.6 | B-Teil
2109524 | ATS 450 | Edelstahl Teleskopstütze für AES Schelle | ATS450 | 7 | 405.26 | 1 | 1 | ST | 28 | 84039090 | D | 3.5 | B-Teil
2109525 | ATS 500 | Edelstahl Teleskopstütze für AES Schelle | ATS500 | 7 | 425.35 | 1 | 1 | ST | 28 | 84039090 | D | 3.6 | B-Teil
2109603 | Anschlussmanschette A1 DN 90 - 250 (1 Paar) | Anschlussmanschetten mit Dichtband | ANSCHLUSSMA1 | 1 | 53.68 | 1 | 1 | ST | 24 | 84039090 | D | 0.8 | A-Teil
2109604 | Anschlussstück A 130/000 | Anschlussstück Z(UK)130 / ØRohr bis 200 | A130000 | 4 | 109.13 | 1 | 1 | ST | 27 | 84039090 | D | 0.78 | A-Teil
2109607 | Anschlussstück A 150/000 | Anschlussstück Z(UK)150(S)/ØRohr bis 300 | A150000 | 4 | 114.13 | 1 | 1 | ST | 27 | 84039090 | D | 0.96 | A-Teil
2109608 | Anschlussstück A 180/000 | Anschlussstück Z(UK)180 / ØRohr bis 400 | A180000 | 4 | 121.51 | 1 | 1 | ST | 27 | 84039090 | D | 1.2 | A-Teil
2109609 | Anschlussmanschette A2 DN 260 - 400 (1 Paar) | Anschlussmanschetten mit Dichtband | ANSCHLUSSMA2 | 1 | 74.15 | 1 | 1 | ST | 24 | 84039090 | D | 1.08 | A-Teil
2109616 | Anschlussmanschette A3 DN 410 - 600 (1 Paar) | Anschlussmanschetten mit Dichtband | ANSCHLUSSMA3 | 1 | 121.79 | 1 | 1 | ST | 31 | 84039090 | D | 1.4 | C-Teil
2109656 | MOK 200 AD o.M. mit Handbetätigung | Abgasklappe metallisch dichtschließend | MOK 200 AD | 1 | 571.86 | 1 | 1 | ST | 3 | 84039090 | D | 1.75 | C-Teil
2109667 | MUK 125 DK | Mit Kastensicke | MUK 125 D | 1 | 1124.64 | 1 | 1 | ST | 3 | 84039090 | D | 2.31 | C-Teil
2109696 | MOK 250 AD mit STA 6 | Abgasklappe metallisch dichtschließend | MOK 250 AD | 1 | 1062.44 | 1 | 1 | ST | 3 | 84039090 | D | 3.1 | C-Teil
2109701 | ATS 300 | Edelstahl Teleskopstütze für AES Schelle | ATS300 | 7 | 385.36 | 1 | 1 | ST | 28 | 84039090 | D | 3.4 | B-Teil
2109780 | RS-R 225 | Regenhut Edelstahl für RS 225 mit RV | RSR225 | 8 | 183.55 | 1 | 1 | ST | 36 | 84039090 | D | 10 | B-Teil
2109782 | MOK 180 O.M. mit Handbetätigung | Abgasklappe mit Mindestöffnung | MOK 180 O. | 1 | 423.12 | 1 | 1 | ST | 2 | 84039090 | D | 1 | C-Teil
2109784 | MOK 90 AD o. M. mit Handbetätigung | Abgasklappe metallisch dichtschließend | MOK 90 AD | 1 | 407.2 | 1 | 1 | ST | 3 | 84039090 | D | 0.0815 | C-Teil
2109798 | MUK 300 | mot. Abgasklappe metallisch dicht | MUK300 | 1 | 1524.46 | 1 | 1 | ST | 3 | 84039090 | D | 4.2 | C-Teil
2109873 | MOK 160 O.M. mit Handbetätigung | Abgasklappe mit Mindestöffnung | MOK160O.M. | 1 | 411.49 | 1 | 1 | ST | 24 | 84039090 | D | 1.32 | C-Teil
2109893 | MOK 300 AD O.M. mit Handbetätigung | Abgasklappe metallisch dichtschließend | MOK 300 AD O.M. | 1 | 887.65 | 1 | 1 | ST | 3 | 84039090 | D | 3.6 | C-Teil
2109915 | MOK 180 AD O.M. | mit Handbetätigung | MOK 180 AD O.M. | 1 | 513.43 | 1 | 1 | ST | 3 | 84039090 | D | 2.1 | C-Teil
2109917 | RS-R 180 | Regenhut Edelstahl für RS 180 mit RV | RSR180 | 8 | 145.39 | 1 | 1 | ST | 36 | 84039090 | D | 10 | B-Teil
2109928 | GWR 90 T | Thermische Abgasklappe | GWR090T | 5 | 202.75 | 1 | 1 | ST | 15 | 84039090 | D | 0.34 | A-Teil
2109929 | GWR 110 T | Thermische Abgasklappe | GWR110T | 5 | 210.78 | 1 | 1 | ST | 15 | 84039090 | D | 0.32 | A-Teil
2109930 | GWR 130 T | Thermische Abgasklappe | GWR130T | 5 | 219.16 | 1 | 1 | ST | 15 | 84039090 | D | 0.38 | A-Teil
2109931 | HKS 90 | Thermische Abgasklappe | HKS090 | 5 | 210.05 | 1 | 1 | ST | 17 | 84039090 | D | 0.28 | A-Teil
2109932 | HKS 100 | Thermische Abgasklappe | HKS100 | 5 | 213.81 | 1 | 1 | ST | 17 | 84039090 | D | 0.3 | A-Teil
2109933 | HKS 110 | Thermische Abgasklappe | HKS110 | 5 | 238.4 | 1 | 1 | ST | 17 | 84039090 | D | 0.36 | A-Teil
2109935 | HKS 130 | Thermische Abgasklappe | HKS130 | 5 | 247.49 | 1 | 1 | ST | 17 | 84039090 | D | 0.42 | A-Teil
2109936 | HKS 150 | Thermische Abgasklappe | HKS150 | 5 | 330.05 | 1 | 1 | ST | 17 | 84039090 | D | 0.58 | A-Teil
2109937 | HOS 60 | Thermische Abgasklappe | HOS060 | 5 | 162.78 | 1 | 1 | ST | 20 | 84039090 | D | 0.16 | A-Teil
2109938 | HOS 80 | Thermische Abgasklappe | HOS080 | 5 | 181.16 | 1 | 1 | ST | 20 | 84039090 | D | 0.22 | A-Teil
2109939 | HOS 90 | Thermische Abgasklappe | HOS090 | 5 | 195.09 | 1 | 1 | ST | 20 | 84039090 | D | 0.28 | A-Teil
2109940 | HOS 100 | Thermische Abgasklappe | HOS100 | 5 | 229.14 | 1 | 1 | ST | 20 | 84039090 | D | 0.32 | A-Teil
2109941 | HOS 110 | Thermische Abgasklappe | HOS110 | 5 | 253.36 | 1 | 1 | ST | 20 | 84039090 | D | 0.34 | A-Teil
2109942 | MUK 120 | mot. Abgasklappe metallisch dicht | MUK120 | 1 | 953.34 | 1 | 1 | ST | 3 | 84818085 | D | 1.95 | B-Teil
2109946 | M 250 | Motorsteuerung passend zu ZUK250 XXX | M250 | 4 | 450.13 | 1 | 1 | ST | 12 | 84039090 | D | 1.1 | B-Teil
2109950 | RS-RF 180 | Regenhut für RS 180 mit RV +Funkenschutz | RSRF180 | 8 | 192.96 | 1 | 1 | ST | 36 | 84039090 | D | 10 | B-Teil
2109951 | RS-RF 225 | Regenhut für RS 225 mit RV +Funkenschutz | RSRF225 | 8 | 197.57 | 1 | 1 | ST | 36 | 84039090 | D | 10 | B-Teil
2109952 | AV GKSA 80 | Körperschallabsorber bis 120°C | AVGKSA080 | 17 | 116.55 | 1 | 1 | ST | 39 | 84039090 | D | 0.45 | A-Teil
2109953 | AV GKSA 100 | Körperschallabsorber bis 120°C | AVGKSA100 | 17 | 116.55 | 1 | 1 | ST | 39 | 84039090 | D | 0.5 | A-Teil
2109954 | AV GKSA 110 | Körperschallabsorber bis 120°C | AVGKSA110 | 17 | 116.55 | 1 | 1 | ST | 39 | 84039090 | D | 1.1 | A-Teil
2109955 | AV GKSA 130 | Körperschallabsorber bis 120°C | AVGKSA130 | 17 | 127.81 | 1 | 1 | ST | 39 | 84039090 | D | 1.25 | A-Teil
2109956 | AV GKSA 150 | Körperschallabsorber bis 120°C | AGKSA150 | 17 | 147.67 | 1 | 1 | ST | 39 | 84039090 | D | 1.3 | A-Teil
2109957 | AV GKSA 160 | Körperschallabsorber bis 120°C | AVGKSA160 | 17 | 157.03 | 1 | 1 | ST | 39 | 84039090 | D | 1.3 | A-Teil
2109958 | AV GKSA 180 | Körperschallabsorber bis 120°C | AVGKSA180 | 17 | 166.41 | 1 | 1 | ST | 39 | 84039090 | D | 1.45 | A-Teil
2109959 | AV GKSA 200 | Körperschallabsorber bis 120°C | AVGKSA200 | 17 | 179.1 | 1 | 1 | ST | 39 | 84039090 | D | 1 | A-Teil
2109961 | AV GKSA 225 | Körperschallabsorber bis 120°C | AVGKSA225 | 17 | 194.19 | 1 | 1 | ST | 39 | 84039090 | D | 1.2 | C-Teil
2109962 | AV GKSA 250 | Körperschallabsorber bis 120°C | AVGKSA250 | 17 | 211 | 1 | 1 | ST | 39 | 84039090 | D | 1.24 | A-Teil
2109963 | AV GKSA 300 | Körperschallabsorber bis 120°C | AVGKSA300 | 17 | 239.78 | 1 | 1 | ST | 39 | 84039090 | D | 1.9 | A-Teil
2109964 | AV GKSA 350 | Körperschallabsorber bis 120°C | AVGKSA350 | 17 | 258.65 | 1 | 1 | ST | 39 | 84039090 | D | 2.2 | A-Teil
2109965 | AV GKSA 400 | Körperschallabsorber bis 120°C | AVGKSA400 | 17 | 277.22 | 1 | 1 | ST | 39 | 84039090 | D | 2.5 | A-Teil
2109966 | AV GKSA 500 | Körperschallabsorber bis 120°C | AVGKSA500 | 17 | 343.13 | 1 | 1 | ST | 39 | 84039090 | D | 3 | C-Teil
2110293 | MOK 150 AD mit STA 6 | Abgasklappe metallisch dichtschließend | MOK 150 AD | 1 | 886.51 | 1 | 1 | ST | 3 | 84039090 | D | 2.5 | C-Teil
2110318 | MOK 150 AD O.M. mit Handbetätigung | Abgasklappe metallisch dichtschließend | MOK 150 AD | 1 | 492.94 | 1 | 1 | ST | 3 | 84039090 | D | 1 | A-Teil
2110325 | MOK 80 AD mit STA 2 (S3) | Abgasklappe metallisch dichtschließend | MOK 80 AD | 1 | 820.49 | 1 | 1 | ST | 3 | 84039090 | D | 1.8 | C-Teil
2110424 | AES 300 | Edelstahlschelle für Schalldämpfer | AES300 | 7 | 130.5 | 1 | 1 | ST | 28 | 84039090 | D | 0.3 | B-Teil
2110425 | ATS 250 | Edelstahl Teleskopstütze für AES Schelle | ATS250 | 7 | 365.34 | 1 | 1 | ST | 28 | 84039090 | D | 3.2 | B-Teil
2110426 | ATS 600 | Edelstahl Teleskopstütze für AES Schelle | ATS600 | 7 | 445.39 | 1 | 1 | ST | 28 | 84039090 | D | 3.7 | B-Teil
2110729 | Abgasweiche EW 200 H1 | metallisch dicht schließend | ABGASWEICHE EW200H1 | 1 | 2531.35 | 1 | 1 | ST | 3 | 84196000 | D | 8.3 | C-Teil
2110792 | Linejekt 800 | Rohrinterner Rauchsauger NW800 mit Flansch | LINEJEKT 800 | 37 | 10816.72 | 1 | 1 | ST | 36 | 84039090 | D | 165 | C-Teil
2111098 | Abgasweiche EW 150 H1 | metallisch dicht schließend | ABGASWEICHE EW150H1 | 1 | 2365.34 | 1 | 1 | ST | 3 | 84196000 | D | 7 | C-Teil
2111099 | Abgasweiche EW 180 H1 | metallisch dicht schließend | ABGASWEICHE EW180H1 | 1 | 2449.68 | 1 | 1 | ST | 3 | 84196000 | D | 8 | C-Teil
2111100 | Abgasweiche EW 250 H1 | metallisch dicht schließend | ABGASWEICHE EW250H1 | 1 | 2673.1 | 1 | 1 | ST | 3 | 84196000 | D | 10 | C-Teil
2111101 | Abgasweiche EW 300 H1 | metallisch dicht schließend | ABGASWEICHE EW300H1 | 1 | 2792.17 | 1 | 1 | ST | 3 | 84196000 | D | 13 | C-Teil
2111102 | Abgasweiche EW 350 H1 | metallisch dicht schließend | ABGASWEICHE EW350 H1 | 1 | 4669.71 | 1 | 1 | ST | 3 | 84196000 | D | 16.1 | C-Teil
2111103 | Abgasweiche EW 400 H1 | metallisch dicht schließend | ABGASWEICH | 1 | 5183.37 | 1 | 1 | ST | 3 | 84196000 | D | 18.96 | C-Teil
2111104 | Abgasweiche EW 450 H1 | metallisch dicht schließend | ABGASWEICH | 1 | 5753.52 | 1 | 1 | ST | 3 | 84196000 | D | 23.25 | C-Teil
2111105 | Abgasweiche EW 500 H1 | metallisch dicht schließend | ABGASWEICH | 1 | 6386.42 | 1 | 1 | ST | 3 | 84196000 | D | 26.98 | C-Teil
2111167 | Abgasweiche EW 150 P1 | metallisch dicht schließend | ABGASWEICHE EW150P1 | 1 | 2150.29 | 1 | 1 | ST | 3 | 84196000 | D | 7 | C-Teil
2111168 | Abgasweiche EW 180 P1 | metallisch dicht schließend | ABGASWEICHE EW180P1 | 1 | 2226.96 | 1 | 1 | ST | 3 | 84196000 | D | 8 | C-Teil
2111169 | Abgasweiche EW 200 P1 | metallisch dicht schließend | ABGASWEICHE EW200P1 | 1 | 2301.24 | 1 | 1 | ST | 3 | 84196000 | D | 9 | C-Teil
2111170 | Abgasweiche EW 250 P1 | metallisch dicht schließend | ABGASWEICHE EW250P1 | 1 | 2430.08 | 1 | 1 | ST | 3 | 84196000 | D | 10 | C-Teil
2111171 | Abgasweiche EW 300 P1 | metallisch dicht schließend | ABGASWEICHE EW300P1 | 1 | 2538.32 | 1 | 1 | ST | 3 | 84196000 | D | 13 | C-Teil
2111172 | Abgasweiche EW 350 P1 | metallisch dicht schließend | ABGASWEICHE EW350P1 | 1 | 4245.18 | 1 | 1 | ST | 3 | 84196000 | D | 20 | C-Teil
2111173 | Abgasweiche EW 400 P1 | metallisch dicht schließend | ABGASWEICHE EW400P1 | 1 | 4712.16 | 1 | 1 | ST | 3 | 84196000 | D | 25 | C-Teil
2111174 | Abgasweiche EW 450 P1 | metallisch dicht schließend | ABGASWEICHE EW450P1 | 1 | 5230.49 | 1 | 1 | ST | 3 | 84196000 | D | 30 | C-Teil
2111175 | Abgasweiche EW 500 P1 | metallisch dicht schließend | ABGASWEICHE EW500P1 | 1 | 5805.83 | 1 | 1 | ST | 3 | 84196000 | D | 35 | C-Teil
2111176 | Abgasweiche EW 150 P1 Alkon | metallisch dicht schließend | ABGASWEICHE EW150P1A | 1 | 2257.8 | 1 | 1 | ST | 3 | 84196000 | D | 6 | C-Teil
2111177 | Abgasweiche EW 180 P1 Alkon | metallisch dicht schließend | ABGASWEICHE EW180P1A | 1 | 2338.32 | 1 | 1 | ST | 3 | 84196000 | D | 7 | C-Teil
2111178 | Abgasweiche EW 200 P1 Alkon | metallisch dicht schließend | ABGASWEICHE EW200P1A | 1 | 2416.26 | 1 | 1 | ST | 3 | 84196000 | D | 7 | C-Teil
2111179 | Abgasweiche EW 250 P1 Alkon | metallisch dicht schließend | ABGASWEICHE EW250P1A | 1 | 2551.59 | 1 | 1 | ST | 3 | 84196000 | D | 9.5 | C-Teil
2111180 | Abgasweiche EW 300 P1 Alkon | metallisch dicht schließend | ABGASWEICHE EW300P1A | 1 | 2665.23 | 1 | 1 | ST | 3 | 84196000 | D | 11 | C-Teil
2111181 | Abgasweiche EW 350 P1 Alkon | metallisch dicht schließend | ABGASWEICHE EW350P1A | 1 | 4457.44 | 1 | 1 | ST | 3 | 84196000 | D | 19 | C-Teil
2111182 | Abgasweiche EW 400 P1 Alkon | metallisch dicht schließend | ABGASWEICHE EW400P1A | 1 | 4947.74 | 1 | 1 | ST | 3 | 84196000 | D | 25 | C-Teil
2111183 | Abgasweiche EW 450 P1 Alkon | metallisch dicht schließend | ABGASWEICHE EW450P1A | 1 | 5492.01 | 1 | 1 | ST | 3 | 84196000 | D | 31 | C-Teil
2111184 | Abgasweiche EW 500 P1 Alkon | metallisch dicht schließend | ABGASWEICHE EW500P1A | 1 | 6096.1 | 1 | 1 | ST | 3 | 84196000 | D | 35 | C-Teil
2111231 | Sattelstück AZ 80 | für Zugregler Z 100 | SATTELSTÜCK AZ 80 | 4 | 140.95 | 1 | 1 | ST | 27 | 73063080 | D | 0.18 | A-Teil
2111232 | Sattelstück AZ 100 | für Zugregler Z 100 | SATTELSTÜCK AZ 100 | 4 | 146.08 | 1 | 1 | ST | 27 | 73063080 | D | 0.24 | A-Teil
2111333 | MOK 130 AD mit STA 2 (S3) | Abgasklappe metallisch dichtschließend | MOK 130 AD | 1 | 871.3 | 1 | 1 | ST | 3 | 84039090 | D | 2.8 | C-Teil
2111411 | MOK 100 AD mit STA 6 | Abgasklappe metallisch dichtschließend | MOK 100 AD | 1 | 805.08 | 1 | 1 | ST | 3 | 84039090 | D | 2 | C-Teil
2111581 | MOK 120 O.M. mit Handbetätigung | Abgasklappe mit Mindestöffnung | MOK 120 O.M. | 1 | 338.75 | 1 | 1 | ST | 24 | 84039090 | D | 0.84 | C-Teil
2111602 | Linejekt 450 | mit Flansch vglb. DIN 24152 | LINEJEKT450F | 37 | 5393.73 | 1 | 1 | ST | 36 | 84039090 | D | 42.89 | C-Teil
2111610 | Linejekt 600 | Rohrinterner Rauchsauger NW600 mit Flansch | LINEJEKT 600 | 37 | 7600.93 | 1 | 1 | ST | 36 | 84039090 | D | 97.16 | C-Teil
2111626 | Motorventil MV32-16 | 3-Wege-Mischer mit KVS 16 und 1,5" Aussengewinde | NET | 30 | auf Anfrage | 1 | 1 | ST | 89 | 84039090 | D | 0.0815 | C-Teil
2111639 | MUK 250 O.M. | Abgasklappe metallisch dichtschließend | MUK 250 O.M. | 1 | 925.42 | 1 | 1 | ST | 3 | 84039090 | D | 2.18 | C-Teil
2111668 | MUK 200 O.M. | Abgasklappe metallisch dichtschließend | MUK 200 O.M. | 1 | 782.51 | 1 | 1 | ST | 3 | 84039090 | D | 1.86 | C-Teil
2111693 | MOK 80 mit STA2 (S3) | mot. Abgasklappe mit Mindestöffnung | MOK 80 | 1 | 732.01 | 1 | 1 | ST | 2 | 84039090 | D | 1.64 | C-Teil
2111694 | MOK 90 mit STA2 (S3) | mot. Abgasklappe mit Mindestöffnung | MOK 90 | 1 | 734.88 | 1 | 1 | ST | 2 | 84039090 | D | 1.7 | C-Teil
2111695 | MOK 100 mit STA2 (S3) | mot. Abgasklappe mit Mindestöffnung | MOK 100 | 1 | 738.39 | 1 | 1 | ST | 2 | 84039090 | D | 1.512 | C-Teil
2111696 | MOK 110 mit STA2 (S3) | mot. Abgasklappe mit Mindestöffnung | MOK 110 | 1 | 745.53 | 1 | 1 | ST | 2 | 84039090 | D | 1.75 | C-Teil
2111697 | MOK 120 mit STA2 (S3) | mot. Abgasklappe mit Mindestöffnung | MOK 120 | 1 | 754.73 | 1 | 1 | ST | 2 | 84039090 | D | 1.77 | C-Teil
2111698 | MOK 130 mit STA2 (S3) | mot. Abgasklappe mit Mindestöffnung | MOK 130 | 1 | 777.91 | 1 | 1 | ST | 2 | 84039090 | D | 1.8 | C-Teil
2111699 | MOK 150 mit STA2 (S3) | mot. Abgasklappe mit Mindestöffnung | MOK 150 | 1 | 815.85 | 1 | 1 | ST | 2 | 84039090 | D | 1.93 | C-Teil
2111700 | MOK 160 mit STA2 (S3) | mot. Abgasklappe mit Mindestöffnung | MOK 160 | 1 | 827.47 | 1 | 1 | ST | 2 | 84039090 | D | 2.2 | C-Teil
2111701 | MOK 180 mit STA2 (S3) | mot. Abgasklappe mit Mindestöffnung | MOK 180 | 1 | 839.09 | 1 | 1 | ST | 2 | 84039090 | D | 2.4 | B-Teil
2111702 | MOK 200 mit STA2 (S3) | mot. Abgasklappe mit Mindestöffnung | MOK 200 | 1 | 888.61 | 1 | 1 | ST | 2 | 84039090 | D | 2.5 | C-Teil
2111703 | MOK 225 mit STA2 (S3) | mot. Abgasklappe mit Mindestöffnung | MOK 225 | 1 | 949.73 | 1 | 1 | ST | 2 | 84039090 | D | 3.2 | C-Teil
2111704 | MOK 250 mit STA2 (S3) | mot. Abgasklappe mit Mindestöffnung | MOK 250 | 1 | 1000.86 | 1 | 1 | ST | 2 | 84039090 | D | 3.64 | C-Teil
2111705 | MOK 300 mit STA2 (S3) | mot. Abgasklappe mit Mindestöffnung | MOK 300 | 1 | 1190.1 | 1 | 1 | ST | 2 | 84039090 | D | 4.2 | C-Teil
2111706 | MOK 350 mit STA2 (S3) | mot. Abgasklappe mit Mindestöffnung | MOK 350 | 1 | 1317.92 | 1 | 1 | ST | 2 | 84039090 | D | 11 | C-Teil
2111707 | MOK 400 mit STA2 (S3) | mot. Abgasklappe mit Mindestöffnung | MOK 400 | 1 | 1469.1 | 1 | 1 | ST | 2 | 84039090 | D | 14 | C-Teil
2111715 | MOK 120 AD mit STA 2 (S1) 24 V | Abgasklappe metallisch dichtschließend | MOK 120 AD 24 V | 1 | 761.37 | 1 | 1 | ST | 3 | 84039090 | D | 1.7 | C-Teil
2111737 | Wetterschutzdach Motor Linejekt 800 | zur Abdeckung des Motors | WETTERSCHUTZDACH | 8 | 337.66 | 1 | 1 | ST | 36 | 85086000 | D | 5.42 | C-Teil
2111773 | Schwingungsdämpfer RS 180 | Schwingungsdämpfer gegen Körperschall | RS-SD 180 | 8 | 280.58 | 1 | 1 | ST | 36 | 84039090 | D | 2.02 | A-Teil
2111774 | Schwingungsdämpfer RS 225 | Schwingungsdämpfer gegen Körperschall | RS-SD 225 | 8 | 317.71 | 1 | 1 | ST | 36 | 84039090 | D | 3.09 | A-Teil
2111862 | MUK 300 D | mot. Abgasklappe mit EPDM Dichtlippe | MUK300D | 1 | 1603.59 | 1 | 1 | ST | 3 | 84039090 | D | 3 | C-Teil
2111874 | MOK 150 mit STA 6 | Abgasklappe metallisch dichtschließend | MOK 150 | 1 | 793.44 | 1 | 1 | ST | 2 | 84039090 | D | 1.93 | C-Teil
2111889 | MUK 80 HP | Abgasklappe metallisch dichtschließend | MUK080HP | 1 | 1102.83 | 1 | 1 | ST | 3 | 84039090 | D | 2.5 | C-Teil
2111890 | MUK 100 HP | Abgasklappe metallisch dichtschließend | MUK 100 HP | 1 | 1113.5 | 1 | 1 | ST | 3 | 84039090 | D | 3 | C-Teil
2111891 | MUK 110 HP | Abgasklappe metallisch dichtschließend | MUK 110 HP | 1 | 1131.22 | 1 | 1 | ST | 3 | 84039090 | D | 2.5 | C-Teil
2111892 | MUK 120 HP | Abgasklappe metallisch dichtschließend | MUK 120 HP | 1 | 1142.92 | 1 | 1 | ST | 3 | 84039090 | D | 3 | C-Teil
2111893 | MUK 130 HP | Abgasklappe metallisch dichtschließend | MUK 130 HP | 1 | 1179.27 | 1 | 1 | ST | 3 | 84039090 | D | 3 | C-Teil
2111894 | MUK 150 HP | Abgasklappe metallisch dichtschließend | MUK 150 HP | 1 | 1236.02 | 1 | 1 | ST | 3 | 84039090 | D | 3.5 | C-Teil
2111895 | MUK 180 HP | Abgasklappe metallisch dichtschließend | MUK 180 HP | 1 | 1267.08 | 1 | 1 | ST | 3 | 84039090 | D | 3.5 | C-Teil
2111896 | MUK 200 HP | Abgasklappe metallisch dichtschließend | MUK 200 HP | 1 | 1354.15 | 1 | 1 | ST | 3 | 84039090 | D | 4 | C-Teil
2111897 | MUK 250 HP | Abgasklappe metallisch dichtschließend | MUK 250 HP | 1 | 1525.65 | 1 | 1 | ST | 3 | 84039090 | D | 4.5 | C-Teil
2111898 | MUK 300 HP | Abgasklappe metallisch dichtschließend | MUK 300 HP | 1 | 1829.35 | 1 | 1 | ST | 3 | 84039090 | D | 6 | C-Teil
2111899 | MUK 350 HP | Abgasklappe metallisch dichtschließend | MUK 350 HP | 1 | 2615.72 | 1 | 1 | ST | 3 | 84039090 | D | 9 | C-Teil
2111900 | MUK 400 HP | Abgasklappe metallisch dichtschließend | MUK 400 HP | 1 | 2909.32 | 1 | 1 | ST | 3 | 84039090 | D | 10 | C-Teil
2111956 | MUK 180 mit STA2 (S3) | Abgasklappe metallisch dichtschließend | MUK 180 | 1 | 1142.5 | 1 | 1 | ST | 3 | 84818085 | D | 2.5 | C-Teil
2111989 | MUK 180 O.M. | Abgasklappe metallisch dichtschließend | MUK 180 O.M. | 1 | 709.97 | 1 | 1 | ST | 3 | 84818085 | D | 1.55 | C-Teil
2112352 | MUK 300 O.M. | Abgasklappe metallisch dichtschließend | MUK 300 O.M. | 1 | 1178.53 | 1 | 1 | ST | 3 | 84039090 | D | 4 | C-Teil
2112365 | MOK 200 mit STA 6 | mot. Abgasklappe mit Mindestöffnung | MOK200STA6 | 1 | 866.2 | 1 | 1 | ST | 2 | 84039090 | D | 2.5 | C-Teil
2112388 | Durchfegebremse AirSpeedy (Ersatzteil) |  | DURCHFEGEBREMSE AIRS | 0 | 15.8 | 1 | 1 | ST | 36 | 73072390 | D | 0.2 | A-Teil
2112435 | Wandbefestigung EW 800 (matt, ohne Statik) | Wandabstand 60 mm | EWB800 | 7 | 559.04 | 1 | 1 | ST | 144 | 73063080 | D | 8 | C-Teil
2112487 | Frequenzumformer für Einphasenmotor | 200-240V 4.3A, IP20 (Linejekt 250-230V) | FREQUENZUM | 8 | 1190.76 | 1 | 1 | ST | 36 | 85044084 | D | 0.0815 | C-Teil
2113652 | Befestigungswinkel Set Linejekt | Vertikalmontage Linejekt | WINKEL LINEJEKT | 8 | 68.56 | 1 | 1 | ST | 36 | 84039090 | D | 0.4 | C-Teil
2113653 | Schwingungsdämpfer Set Konsolenmontage Linejekt | für vertikalen Einbau | SCHWINGUNG | 8 | 204.92 | 1 | 1 | ST | 36 | 73072990 | D | 0.37 | C-Teil
2113654 | Schwingungsdämpfer Set Deckenmontage Linejekt | 4 Stück mit Innengewinde M8 | SCHWINGUNGSDÄMPFER | 8 | 511.07 | 1 | 1 | ST | 36 | 84039090 | D | 1 | C-Teil
2113655 | Frequenzumrichter 0,75 kW | FU 3 phasig 0,75 kW 400V | FREQUENZUMRICHTER | 8 | 1075.4 | 1 | 1 | ST | 36 | 84039090 | D | 0.0815 | C-Teil
2113656 | Frequenzumrichter 4 KW | FU 3 phasig 4 kW 400V | FREQUENZUMRICHTER | 8 | 1711.02 | 1 | 1 | ST | 36 | 84039090 | D | 0.815 | C-Teil
2113657 | Frequenzumrichter 7,5 kW | FU 3 phasig 7,5 kW 400V | FREQUENZUMRICHTER | 8 | 2762.64 | 1 | 1 | ST | 36 | 84039090 | D | 0.815 | C-Teil
2113658 | Fernbedienung Frequenzumrichter | FU Fernbedienung mit 3m Kabel | FREQUENZUMRICHTER | 8 | 350.82 | 1 | 1 | ST | 36 | 85044084 | D | 0.815 | C-Teil
2113659 | Wartungsschalter Linejekt | Wartungsschalter 4 Pol. Wasserfest | LINEJEKT-WS | 8 | 161.45 | 1 | 1 | ST | 36 | 84039090 | D | 1 | C-Teil
2113707 | Wetterschutzdach Linejekt 250 | zur Abdeckung des Motors | WETTERSCHUTZDACH | 8 | 207.29 | 1 | 1 | ST | 36 | 85086000 | D | 0.9 | C-Teil
2113708 | Wetterschutzdach Linejekt 350 | zur Abdeckung des Motors | WETTERSCHUTZDACH | 8 | 257.53 | 1 | 1 | ST | 36 | 85086000 | D | 1.61 | C-Teil
2113709 | Wetterschutzdach Linejekt 450 | zur Abdeckung des Motors | WETTERSCHUTZDACH | 8 | 257.53 | 1 | 1 | ST | 36 | 85086000 | D | 1.66 | C-Teil
2113710 | Wetterschutzdach Linejekt 600 | zur Abdeckung des Motors | WETTERSCHUTZDACH | 8 | 299 | 1 | 1 | ST | 36 | 85086000 | D | 3.25 | C-Teil
2113725 | Zugbegrenzer Z 150 S mit Universalanschluss | NW 100 bis 300 | ZUGBEGRENZER Z150S | 4 | 295.62 | 1 | 1 | ST | 11 | 84039090 | D | 0.0815 | C-Teil
2113726 | Zugbegrenzer Z 130 mit Universalanschluss | NW 90 bis 200 | ZUGBEGRENZER Z130 | 4 | 290.62 | 1 | 1 | ST | 11 | 84039090 | D | 0.0815 | C-Teil
2113772 | Linejekt 250 230V Flansch | Rohrinterner Rauchsauger Flanschanschluss NW250 | LINEJEKT 250F | 37 | 2850.35 | 1 | 1 | ST | 36 | 84039090 | D | 18 | C-Teil
2113773 | Linejekt 250 400V Flansch | Rohrinterner Rauchsauger Flanschanschluss NW250 | LINEJEKT 250F | 37 | 2850.35 | 1 | 1 | ST | 36 | 84039090 | D | 18 | C-Teil
2113774 | Linejekt 350 400V Flansch | Rohrinterner Rauchsauger Flanschanschluss NW350 | LINEJEKT 350F | 37 | 3873.54 | 1 | 1 | ST | 36 | 84039090 | D | 36 | C-Teil
2113805 | AES 350 | Edelstahlschelle für Schalldämpfer | AES350 | 7 | 157.15 | 1 | 1 | ST | 28 | 73063080 | D | 1.25 | C-Teil
2113806 | AES 800 | Edelstahlschelle für Schalldämpfer | AES800 | 7 | 630.3 | 1 | 1 | ST | 28 | 73063080 | D | 5 | C-Teil
2114024 | MUK 130 O.M. | Abgasklappe metallisch dichtschließend | MUK 130 O.M. | 1 | 636.76 | 1 | 1 | ST | 3 | 84039090 | D | 1.22 | C-Teil
2114298 | MOK 80 AD O.M. | Abgasklappe metallisch dichtschließend | MOK 80 AD O.M. | 1 | 387.94 | 1 | 1 | ST | 3 | 84039090 | D | 1.02 | C-Teil
2115439 | Motor TFC 230-S2/300 KUW | beidseitig grau + KW-Beschriftung, Kabellänge 3m | MOTOR TFC230-S2 | 1 | 548.25 | 1 | 1 | ST | 53 | 84039090 | D | 0.65 | C-Teil
2115440 | Motor TF 24-S | für MOK / MUK | MOTOR TF 24-S | 1 | 649.76 | 1 | 1 | ST | 8 | 84039090 | D | 1.3 | C-Teil
2115441 | MOK 80 mit STA 6 | motorische Abgasklappe für Unterdruck | MOK 80 | 1 | 709.64 | 1 | 1 | ST | 2 | 84039090 | D | 1.64 | C-Teil
2115443 | MOK 110 mit STA 6 | motorische Abgasklappe für Unterdruck | MOK 110 | 1 | 723.15 | 1 | 1 | ST | 2 | 84039090 | D | 1.75 | C-Teil
2115445 | MOK 90 mit STA 6 | motorische Abgasklappe für Unterdruck | MOK 90 | 1 | 712.49 | 1 | 1 | ST | 2 | 84039090 | D | 1.7 | C-Teil
2115446 | MOK 120 mit STA 6 | motorische Abgasklappe für Unterdruck | MOK 120 | 1 | 732.34 | 1 | 1 | ST | 2 | 84039090 | D | 1.8 | C-Teil
2115447 | MOK 130 mit STA 6 | motorische Abgasklappe für Unterdruck | MOK 130 | 1 | 755.52 | 1 | 1 | ST | 2 | 84039090 | D | 1.85 | C-Teil
2115448 | MOK 160 mit STA 6 | motorische Abgasklappe für Unterdruck | MOK 160 | 1 | 805.08 | 1 | 1 | ST | 2 | 84039090 | D | 1.8 | C-Teil
2115449 | MOK 180 mit STA 6 | motorische Abgasklappe für Unterdruck | MOK 180 | 1 | 816.69 | 1 | 1 | ST | 2 | 84039090 | D | 2.4 | C-Teil
2115450 | MOK 225 mit STA 6 | motorische Abgasklappe für Unterdruck | MOK 225 | 1 | 927.32 | 1 | 1 | ST | 2 | 84039090 | D | 3.2 | C-Teil
2115451 | MOK 300 mit STA 6 | motorische Abgasklappe für Unterdruck | MOK 300 | 1 | 1167.72 | 1 | 1 | ST | 2 | 84039090 | D | 3.75 | C-Teil
2115452 | MOK 350 mit STA 6 | motorische Abgasklappe für Unterdruck | MOK 350 | 1 | 1295.54 | 1 | 1 | ST | 2 | 84039090 | D | 11 | C-Teil
2115453 | MOK 400 mit STA 6 | motorische Abgasklappe für Unterdruck | MOK 400 | 1 | 1446.7 | 1 | 1 | ST | 2 | 84039090 | D | 14 | C-Teil
2115454 | MOK 80 mit STA 2 (S1) 24V | motorische Abgasklappe für Unterdruck | MOK 80 | 1 | 645.44 | 1 | 1 | ST | 2 | 84039090 | D | 1.64 | C-Teil
2115455 | MOK 90 mit STA 2 (S1) 24V | motorische Abgasklappe für Unterdruck | MOK 90 | 1 | 648.3 | 1 | 1 | ST | 2 | 84039090 | D | 1.7 | C-Teil
2115456 | MOK 100 mit STA 2 (S1) 24V | motorische Abgasklappe für Unterdruck | MOK 100 | 1 | 651.79 | 1 | 1 | ST | 2 | 84039090 | D | 1.6 | C-Teil
2115457 | MOK 110 mit STA 2 (S1) 24V | motorische Abgasklappe für Unterdruck | MOK 110 | 1 | 658.95 | 1 | 1 | ST | 2 | 84039090 | D | 1.75 | C-Teil
2115458 | MOK 120 mit STA 2 (S1) 24V | motorische Abgasklappe für Unterdruck | MOK 120 | 1 | 668.16 | 1 | 1 | ST | 2 | 84039090 | D | 1.8 | C-Teil
2115459 | MOK 130 mit STA 2 (S1) 24V | motorische Abgasklappe für Unterdruck | MOK 130 | 1 | 691.34 | 1 | 1 | ST | 2 | 84039090 | D | 1.8 | C-Teil
2115460 | MOK 150 mit STA 2 (S1) 24V | motorische Abgasklappe für Unterdruck | MOK 150 | 1 | 729.28 | 1 | 1 | ST | 2 | 84039090 | D | 2 | C-Teil
2115461 | MOK 160 mit STA 2 (S1) 24V | motorische Abgasklappe für Unterdruck | MOK 160 | 1 | 740.89 | 1 | 1 | ST | 2 | 84039090 | D | 1.95 | C-Teil
2115462 | MOK 180 mit STA 2 (S1) 24V | motorische Abgasklappe für Unterdruck | MOK 180 | 1 | 752.5 | 1 | 1 | ST | 2 | 84039090 | D | 2.4 | C-Teil
2115463 | MOK 200 mit STA 2 (S1) 24V | motorische Abgasklappe für Unterdruck | MOK 200 | 1 | 802.01 | 1 | 1 | ST | 2 | 84039090 | D | 2.5 | C-Teil
2115464 | MOK 225 mit STA 2 (S1) 24V | motorische Abgasklappe für Unterdruck | MOK 225 | 1 | 863.15 | 1 | 1 | ST | 2 | 84039090 | D | 3.2 | C-Teil
2115465 | MOK 250 mit STA 2 (S1) 24V | motorische Abgasklappe für Unterdruck | MOK 250 | 1 | 914.27 | 1 | 1 | ST | 2 | 84039090 | D | 3.5 | C-Teil
2115466 | MOK 300 mit STA 2 (S1) 24V | motorische Abgasklappe für Unterdruck | MOK 300 | 1 | 1103.54 | 1 | 1 | ST | 2 | 84039090 | D | 3.5 | C-Teil
2115467 | MOK 350 mit STA 2 (S1) 24V | motorische Abgasklappe für Unterdruck | MOK 350 | 1 | 1231.35 | 1 | 1 | ST | 2 | 84039090 | D | 11 | C-Teil
2115468 | MOK 400 mit STA 2 (S1) 24V | motorische Abgasklappe für Unterdruck | MOK 400 | 1 | 1382.52 | 1 | 1 | ST | 2 | 84039090 | D | 14 | C-Teil
2115469 | MOK 100 AD mit STA 2 (S3) | Abgasklappe metallisch dichtschließend | MOK 100 AD | 1 | 827.47 | 1 | 1 | ST | 3 | 84039090 | D | 2.5 | C-Teil
2115470 | MOK 110 AD mit STA 2 (S3) | Abgasklappe metallisch dichtschließend | MOK 110 AD | 1 | 839.05 | 1 | 1 | ST | 3 | 84039090 | D | 2.5 | C-Teil
2115471 | MOK 120 AD mit STA 2 (S3) | Abgasklappe metallisch dichtschließend | MOK 120 AD | 1 | 847.93 | 1 | 1 | ST | 3 | 84039090 | D | 2.25 | C-Teil
2115472 | MOK 350 AD | mit TFC 230-S2 KUW | MOK 350 AD | 1 | 1436.7 | 1 | 1 | ST | 3 | 84039090 | D | 11 | C-Teil
2115473 | MOK 400 AD | mit TFC 230-S2 KUW | MOK 400 AD | 1 | 1588.18 | 1 | 1 | ST | 3 | 84039090 | D | 14 | C-Teil
2115475 | MOK 90 AD mit STA 6 | Abgasklappe metallisch dichtschließend | MOK 90 AD | 1 | 800.79 | 1 | 1 | ST | 3 | 84039090 | D | 2.1 | C-Teil
2115476 | MOK 110 AD mit STA 6 | Abgasklappe metallisch dichtschließend | MOK 110 AD | 1 | 816.66 | 1 | 1 | ST | 3 | 84039090 | D | 2.2 | C-Teil
2115477 | MOK 120 AD mit STA 6 | Abgasklappe metallisch dichtschließend | MOK 120 AD | 1 | 825.55 | 1 | 1 | ST | 3 | 84039090 | D | 2.25 | C-Teil
2115478 | MOK 130 AD mit STA 6 | Abgasklappe metallisch dichtschließend | MOK 130 AD | 1 | 848.91 | 1 | 1 | ST | 3 | 84039090 | D | 2.3 | C-Teil
2115479 | MOK 80 AD mit STA 2 (S1) 24 V | Abgasklappe metallisch dichtschließend | MOK 80 AD | 1 | 733.87 | 1 | 1 | ST | 3 | 84039090 | D | 1.8 | C-Teil
2115480 | MOK 90 AD mit STA 2 (S1) 24 V | Abgasklappe metallisch dichtschließend | MOK 90 AD | 1 | 736.59 | 1 | 1 | ST | 3 | 84039090 | D | 2.1 | C-Teil
2115481 | MOK 110 AD mit STA 2 (S1) 24 V | Abgasklappe metallisch dichtschließend | MOK 110 AD | 1 | 752.48 | 1 | 1 | ST | 3 | 84039090 | D | 2.5 | C-Teil
2115482 | MOK 130 AD mit STA 2 (S1) 24 V | Abgasklappe metallisch dichtschließend | MOK 130 AD | 1 | 784.71 | 1 | 1 | ST | 3 | 84039090 | D | 2.8 | C-Teil
2115483 | MOK 180 AD mit STA 2 (S1) 24 V | Abgasklappe metallisch dichtschließend | MOK 180 AD | 1 | 842.83 | 1 | 1 | ST | 3 | 84039090 | D | 2.8 | C-Teil
2115484 | MOK 250 AD mit STA 2 (S1) 24 V | Abgasklappe metallisch dichtschließend | MOK 250 AD | 1 | 998.27 | 1 | 1 | ST | 3 | 84039090 | D | 3.1 | C-Teil
2115485 | MOK 300 AD mit STA 2 (S1) 24 V | Abgasklappe metallisch dichtschließend | MOK 300 AD | 1 | 1217.05 | 1 | 1 | ST | 3 | 84039090 | D | 4.1 | C-Teil
2115486 | MOK 350 AD | mit TF 24-S | MOK 350 AD | 1 | 1350.12 | 1 | 1 | ST | 3 | 84039090 | D | 11 | C-Teil
2115487 | MOK 400 AD | mit TF 24-S | MOK 400 AD | 1 | 1501.61 | 1 | 1 | ST | 3 | 84039090 | D | 8.42 | C-Teil
2115488 | MOK 80 o.M. mit Handbetätigung | mot. Abgasklappe mit Mindestöffnung | MOK 80 O.M. | 1 | 316.05 | 1 | 1 | ST | 24 | 84039090 | D | 1 | C-Teil
2115489 | MOK 90 o.M. mit Handbetätigung | mot. Abgasklappe mit Mindestöffnung | MOK 90 O.M. | 1 | 318.9 | 1 | 1 | ST | 24 | 84039090 | D | 1 | C-Teil
2115490 | MOK 100 o.M. mit Handbetätigung | mot. Abgasklappe mit Mindestöffnung | MOK 100 O.M. | 1 | 322.41 | 1 | 1 | ST | 24 | 84039090 | D | 1 | C-Teil
2115491 | MOK 130 o.M. mit Handbetätigung | mot. Abgasklappe mit Mindestöffnung | MOK 130 O.M. | 1 | 361.96 | 1 | 1 | ST | 24 | 84039090 | D | 1 | C-Teil
2115492 | MOK 225 o.M. mit Handbetätigung | mot. Abgasklappe mit Mindestöffnung | MOK 225 O. | 1 | 533.74 | 1 | 1 | ST | 2 | 84039090 | D | 2 | C-Teil
2115493 | MOK 120 AD o. M. mit Handbetätigung | Abgasklappe metallisch dichtschließend | MOK 120 AD | 1 | 431.97 | 1 | 1 | ST | 3 | 84039090 | D | 1 | C-Teil
2115494 | MUK 80 mit STA 2 (S3) | Abgasklappe metallisch dichtschließend | MUK 80 | 1 | 1005.6 | 1 | 1 | ST | 3 | 84818085 | D | 1.8 | C-Teil
2115495 | MUK 110 mit STA 2 (S3) | Abgasklappe metallisch dichtschließend | MUK 110 | 1 | 1029.26 | 1 | 1 | ST | 3 | 84818085 | D | 1.9 | C-Teil
2115496 | MUK 120 mit STA 2 (S3) | Abgasklappe metallisch dichtschließend | MUK 120 | 1 | 1039.91 | 1 | 1 | ST | 3 | 84818085 | D | 1.95 | C-Teil
2115497 | MUK 150 mit STA 2 (S3) | Abgasklappe metallisch dichtschließend | MUK 150 | 1 | 1116.59 | 1 | 1 | ST | 3 | 84818085 | D | 2.36 | C-Teil
2115498 | MUK 300 mit STA 2 (S3) | Abgasklappe metallisch dichtschließend | MUK 300 | 1 | 1611.04 | 1 | 1 | ST | 3 | 84818085 | D | 3.5 | C-Teil
2115501 | MUK 100 O.M. | Abgasklappe metallisch dichtschließend | MUK 100 O.M. | 1 | 581.98 | 1 | 1 | ST | 3 | 84818085 | D | 1.12 | C-Teil
2115519 | MOK 100 mit STA 6 | motorische Abgasklappe für Unterdruck | MOK 100 | 1 | 716 | 1 | 1 | ST | 2 | 84039090 | D | 1.512 | C-Teil
2115574 | Zugbegrenzer Z 150 mit Universalanschluss | NW 100 bis 300 | ZUGBEGRENZERZ150 | 4 | 230.6 | 1 | 1 | ST | 11 | 84039090 | D | 0.0815 | C-Teil
2115575 | Zugbegrenzer Z 180 mit Universalanschluss | NW 130 bis 400 | ZUGBEGRENZERZ180 | 4 | 353.85 | 1 | 1 | ST | 11 | 84039090 | D | 1 | C-Teil
2115576 | Zugbegrenzer ZUK 130 mit Universalanschluss | NW 90 bis 200 | ZUGBEGRENZERZUK130 | 4 | 322.32 | 1 | 1 | ST | 13 | 84039090 | D | 0.815 | C-Teil
2115577 | Zugbegrenzer ZUK 150 mit Universalanschluss | NW 100 bis 300 | ZUGBEGRENZERZUK150 | 4 | 260.25 | 1 | 1 | ST | 13 | 84039090 | D | 0.815 | C-Teil
2115578 | Zugbegrenzer ZUK 150 S mit Universalanschluss | NW 100 bis 300 | ZUGBEGRENZERZUK150S | 4 | 327.33 | 1 | 1 | ST | 13 | 84039090 | D | 0.815 | C-Teil
2115579 | Zugbegrenzer ZUK 180 mit Universalanschluss | NW 130 bis 400 | ZUK 180 A | 4 | 385.05 | 1 | 1 | ST | 13 | 84039090 | D | 0.0815 | C-Teil
2116140 | RS Stufenregler 2,2 | Stufenregler 2,2 STR-1-22-L22 | RSREG22 | 8 | 363.18 | 1 | 1 | ST | 36 | 85043180 | D | 2.2 | A-Teil
2116701 | Ersatz Sägezahnelektrode Airjekt 1 Basic |  | ERSATZ SÄG | 21 | 86.31 | 1 | 1 | ST | 49 | 73072990 | D | 1 | C-Teil
2116764 | Airjekt 1 Basic | Feinstaubabscheider starr NW 130-250 | AIRJEKT1BASIC | 21 | 2034.65 | 1 | 1 | ST | 49 | 84039090 | D | 4.4 | A-Teil
2116768 | MUK 200 DK | Mit Kastensicke | MUK 200 DK | 1 | 1337.56 | 1 | 1 | ST | 3 | 84039090 | D | 2.37 | C-Teil
2117677 | Airjekt 1 Outdoor Top 150 mit WSK mit RH | mit Wetterschutzkasten und Regenhaube | AIRJEKT1TOP150WSK | 21 | 2615.54 | 1 | 1 | ST | 49 | 73072990 | D | 15 | B-Teil
2117753 | Dichtung Airjekt 1 Ceramic | Ø154 x Ø127,5 x 10 | AIRJEKTCERAMICDICHTUNG | 21 | 15.21 | 1 | 1 | ST | 49 | 84039090 | D | 0.1 | B-Teil
2117816 | Airjekt 1 Outdoor Top 180 mit WSK mit RH | mit Wetterschutzkasten und Regenhaube | AIRJEKT1TOP180WSK | 21 | 2615.54 | 1 | 1 | ST | 49 | 73072990 | D | 16 | B-Teil
2117817 | Airjekt 1 Outdoor Top 200 mit WSK mit RH | mit Wetterschutzkasten und Regenhaube | AIRJEKT1TOP200WSK | 21 | 2615.54 | 1 | 1 | ST | 49 | 73072990 | D | 17 | B-Teil
2117842 | Airjekt 1 Outdoor DW 150 Raab mit WSK | mit Wetterschutzkasten, Nutzlänge 490mm | AIRJEKT1OUTDOOR150WSK | 21 | 2794.44 | 1 | 1 | ST | 49 | 73072990 | D | 23 | B-Teil
2117843 | Airjekt 1 Outdoor DW 180 Raab mit WSK | mit Wetterschutzkasten, Nutzlänge 490mm | AIRJEKT1OUTDOOR180WSK | 21 | 2794.44 | 1 | 1 | ST | 49 | 73072990 | D | 24.5 | B-Teil
2117844 | Airjekt 1 Outdoor DW 200 Raab mit WSK | mit Wetterschutzkasten, Nutzlänge 490mm | AIRJEKT1OUTDOOR200WSK | 21 | 2794.44 | 1 | 1 | ST | 49 | 73072990 | D | 25 | B-Teil
2117845 | Einschubadapter 180/180 | rund, für Schornsteinmontage Top 180 | EINSCHUBAD | 21 | 111.04 | 1 | 1 | ST | 49 | 73072990 | D | 1.77 | A-Teil
2117846 | Einschubadapter 200/200 | rund, für Schornsteinmontage Top 200 | EINSCHUBAD | 21 | 111.04 | 1 | 1 | ST | 49 | 73072990 | D | 1.97 | A-Teil
2117847 | Quadratische Schraubplatte 180 | für Airjekt 1 Top 180 | QUADRATISC | 21 | 67.87 | 1 | 1 | ST | 49 | 73072990 | D | 2.07 | A-Teil
2117848 | Quadratische Schraubplatte 200 | für Airjekt 1 Top 200 | QUADRATISC | 21 | 67.87 | 1 | 1 | ST | 49 | 73072990 | D | 2.06 | A-Teil
2117850 | Edelstahltür 200x300 für Airjekt 1 | mit Aufnahme für Airjekt 1 Ceramic | ESTÜR200300AJCERAMIC | 21 | 197.4 | 1 | 1 | ST | 49 | 73072990 | D | 1.9 | B-Teil
2117853 | Leitspray | Verbesserung Abscheidung keramische Schornsteine | LEITSPRAY | 21 | 61.56 | 1 | 1 | ST | 49 | 99999999 | D | 0.01 | B-Teil
2117868 | Einschubadapter 150/150 | rund, für Schornsteinmontage Airjekt 1 Top 150 | EINSCHUBAD | 21 | 111.04 | 1 | 1 | ST | 49 | 73072990 | D | 1.72 | C-Teil
2117869 | Quadratische Schraubplatte 150 | für Airjekt 1 Top 150 NW130-160 | QUADRATISC | 21 | 67.87 | 1 | 1 | ST | 49 | 73072990 | D | 2.18 | A-Teil
2117914 | Regenkragen RSD 150 | für RSD 150 | REGENKRAGEN | 8 | 106.59 | 1 | 1 | ST | 36 | 84039090 | D | 1 | C-Teil
2117915 | Regenkragen RSD 250 | für RSD 250 | REGENKRAGEN | 8 | 118.72 | 1 | 1 | ST | 36 | 84039090 | D | 1 | C-Teil
2117916 | Regenkragen RSD 350 | für RSD 350 | REGENKRAGEN | 8 | 130.81 | 1 | 1 | ST | 36 | 84039090 | D | 1 | C-Teil
2118061 | Airjekt 1 Outdoor für Fremdfabrikate mit WSK | mit Wetterschutzkasten, ohne Formteil | AIRJEKT1OUTDOORWSK | 21 | 2578.52 | 1 | 1 | ST | 49 | 73072990 | D | 3.2 | B-Teil
2118110 | Draftbox light |  | DRAFTBOXLIGHT | 4 | 194.62 | 1 | 1 | ST | 11 | 73072990 | D | 0.85 | A-Teil
2118204 | MUK 180 D | mot. Abgasklappe mit EPDM Dichtlippe | MUK180D | 1 | 1150.37 | 1 | 1 | ST | 3 | 84039090 | D |  | B-Teil
2118360 | Edelstahltür 200x300 für Airjekt 1 mit 250mm Verl. | mit Aufnahme für Airjekt 1 Ceramic | ESTÜR200300-250AJCERAMIC | 21 | 240.59 | 1 | 1 | ST | 49 | 73072990 | D | 1 | B-Teil
2118601 | Airjekt 1 Outdoor DW 160 Raab mit WSK | mit Wetterschutzkasten, Nutzlänge 490mm | AIRJEKT1OUTDOOR160WSK | 21 | 2794.44 | 1 | 1 | ST | 49 | 73072990 | D | 23 | C-Teil
2118610 | Deckel für Airjekt 1 Outdoor |  | AIRJEKTDECKELOUT | 21 | 36.9 | 1 | 1 | ST | 49 | 73072990 | D | 0.65 | A-Teil
2118611 | Einschubadapter 150/130 | rund, für Schornsteinmontage Airjekt 1 Top 150/130 | EINSCHUBAD | 21 | 111.04 | 1 | 1 | ST | 49 | 73072990 | D | 1.2 | A-Teil
2118612 | Einschubadapter 150/160 | rund, für Schornsteinmontage Airjekt 1 Top 150/160 | EINSCHUBAD | 21 | 111.04 | 1 | 1 | ST | 49 | 73072990 | D | 1.6 | A-Teil
2118643 | Reinigungsdeckel Airjekt 1 Ceramic | Reinigungsdeckel für keramische Schornsteinsysteme | REINIGUNGSDECKEL | 21 | 44.9 | 1 | 1 | ST | 49 | 73072990 | D | 0.35 | B-Teil
2118761 | Airjekt 1 Basic mit Sattelstück S 130 | Feinstaubabscheider für Abgasrohr 130 mm | AIRJEKT1S130 | 21 | 2149.47 | 1 | 1 | ST | 49 | 73072990 | D | 13.5 | A-Teil
2118762 | Airjekt 1 Basic mit T-Stück T 130 inkl. A1 | Feinstaubabscheider für Abgasrohr 130 mm | AIRJEKT1T130 | 21 | 2151.29 | 1 | 1 | ST | 49 | 73072990 | D | 14 | A-Teil
2118763 | Airjekt 1 Basic mit Sattelstück S 150 | Feinstaubabscheider für Abgasrohr 150 mm | AIRJEKT1S150 | 21 | 2155.59 | 1 | 1 | ST | 49 | 73072990 | D | 14.2 | A-Teil
2118764 | Airjekt 1 Basic mit T-Stück T 150 inkl. A1 | Feinstaubabscheider für Abgasrohr 150 mm | AIRJEKT1T150 | 21 | 2153.38 | 1 | 1 | ST | 49 | 73072990 | D | 14.5 | A-Teil
2119008 | Airjekt 1 Outdoor DW 250 Raab mit WSK | mit Wetterschutzkasten, Nutzlänge 490mm | AIRJEKT1OUTDOOR250WSK | 21 | 2794.44 | 1 | 1 | ST | 49 | 73072990 | D | 27 | C-Teil
2119010 | Airjekt 1 Outdoor DW 130 Raab mit WSK | mit Wetterschutzkasten, Nutzlänge 490mm | AIRJEKT1OUTDOOR130WSK | 21 | 2794.44 | 1 | 1 | ST | 49 | 73072990 | D | 25 | C-Teil
2119627 | Zumikron 1 Outdoor Top 150 m. RH + Schr. | mit Regenhaube und Schraubplatte | ZUMIKRONODTOP150 | 21 | 2105.94 | 1 | 1 | ST | 49 | 73072990 | D | 12 | B-Teil
2119628 | Zumikron 1 Outdoor Top 180 m. RH + Schr. | mit Regenhaube und Schraubplatte | ZUMIKRONODTOP180 | 21 | 2105.94 | 1 | 1 | ST | 49 | 73072990 | D | 12.14 | B-Teil
2119629 | Zumikron 1 Outdoor für Fremdfabrikate | mit Steuerung, ohne Formteil | ZUMIKRONOD | 21 | 2116.36 | 1 | 1 | ST | 49 | 73072990 | D | 6.18 | B-Teil
2119904 | Zumikron 1 Outdoor Top 200 m. RH + Schr. | mit Regenhaube und Schraubplatte | ZUMIKRONODTOP200 | 21 | 2105.94 | 1 | 1 | ST | 49 | 73072990 | D | 12.6 | B-Teil
2120367 | Airjekt 1 Outdoor Top 250 mit WSK mit RH | mit Wetterschutzkasten und Regenhaube | AIRJEKT1TOP250WSK | 21 | 2615.54 | 1 | 1 | ST | 49 | 73072990 | D | 18 | C-Teil
2120368 | Einschubadapter 250/250 | rund, für Schornsteinmontage Airjekt 1 Top 250 | EINSCHUBAD | 21 | 111.04 | 1 | 1 | ST | 49 | 73072990 | D | 2.46 | A-Teil
2120369 | Quadratische Schraubplatte 250 | für Airjekt 1 Top 250 | QUADRATISC | 21 | 67.87 | 1 | 1 | ST | 49 | 73072990 | D | 3.07 | A-Teil
2122431 | Filteraufsatz Z(UK) 130 | für KW Präzisionszugbegrenzer | FILTERAUFZ130 | 4 | 114.52 | 1 | 1 | ST | 11 | 84039090 | D | 1.14 | C-Teil
2122432 | Filteraufsatz Z(UK) 150 (S) | für KW Präzisionszugbegrenzer | FILTERAUFZ150 | 4 | 143.07 | 1 | 1 | ST | 11 | 84039090 | D | 1.31 | C-Teil
2122433 | Filteraufsatz Z(UK) 180 | für KW Präzisionszugbegrenzer | FILTERAUFZ180 | 4 | 163.98 | 1 | 1 | ST | 11 | 84039090 | D | 1.61 | C-Teil
2123016 | Airjekt 1 Ceramic RV 140x200 mit Verschlussriegel | ohne ES-Tür mit Rahmen | AIRJEKT1 | 21 | 2338.12 | 1 | 1 | ST | 49 | 73072990 | D | 9.7 | B-Teil
2123019 | Airjekt 1 Ceramic RV 200x300 mit Verschlussriegel | ohne ES-Tür mit Rahmen | AIRJEKT1 | 21 | 2338.12 | 1 | 1 | ST | 49 | 73072990 | D | 13.8 | B-Teil
2123243 | Funk Timer Rauchsauger | RS/RSD Funk Timer mit Laufzeitauswahl | TIMERFUNK | 8 | 230.2 | 1 | 1 | ST | 36 | 84039090 | D | 0.3 | C-Teil
2123320 | Zumikron 1 Outdoor DW 150 Raab | mit Steuerung, Nutzlänge 490mm | ZUMIKRONODDW180 | 21 | 2284.84 | 1 | 1 | ST | 49 | 73072990 | D | 11 | B-Teil
2123321 | Zumikron 1 Outdoor DW 160 Raab | mit Steuerung, Nutzlänge 490mm | ZUMIKRONODDW160 | 21 | 2284.84 | 1 | 1 | ST | 49 | 73072990 | D | 11.1 | B-Teil
2123322 | Zumikron 1 Outdoor DW 180 Raab | mit Steuerung, Nutzlänge 490mm | ZUMIKRONODDW180 | 21 | 2284.84 | 1 | 1 | ST | 49 | 73072990 | D | 11.3 | B-Teil
2123323 | Zumikron 1 Outdoor DW 200 Raab | mit Steuerung, Nutzlänge 490mm | ZUMIKRONODDW200 | 21 | 2284.84 | 1 | 1 | ST | 49 | 73072990 | D | 11.5 | B-Teil
2123324 | Zumikron 1 Outdoor DW 250 Raab | mit Steuerung, Nutzlänge 490mm | ZUMIKRONODDW250 | 21 | 2284.84 | 1 | 1 | ST | 49 | 73072990 | D | 13.8 | B-Teil
2123339 | Ersatzfilter Z(UK) 130 - (VPE 10 Stk) | für Filteraufsatz Z(UK) 130 | ERSATZFILTZ130 | 4 | 182.55 | 1 | 1 | ST | 11 | 84039090 | D | 2.6 | C-Teil
2123340 | Ersatzfilter Z(UK) 150 (S) - (VPE 10 Stk) | für Filteraufsatz Z(UK) 150 | ERSATZFILTZ150 | 4 | 212.4 | 1 | 1 | ST | 11 | 84039090 | D | 3.5 | C-Teil
2123341 | Ersatzfilter Z(UK) 180 - (VPE 10 Stk) | für Filteraufsatz Z(UK) 180 | ERSATZFILTZ180 | 4 | 246.63 | 1 | 1 | ST | 11 | 84039090 | D | 4.5 | C-Teil
2123417 | Drosselklappe DN 100, Durchmesser 100mm | für Gasheizgeräte zur manuellen Einregulierung | DK100DROSSELKLAPPE | 8 | 231.57 | 1 | 1 | ST | 36 | 84039090 | D | 0.63 | C-Teil
2123905 | TTSAG 1840/80-2 | Kombi-Schalldämpfer Absorption/Resonanz | TTSAG1840/80-2 | 7 | auf Anfrage | 1 | 1 | ST | 23 | 84039090 | D | 17 | C-Teil
2123906 | TTSAG 1840/100-2 | Kombi-Schalldämpfer Absorption/Resonanz | TTSAG1840/100-2 | 7 | auf Anfrage | 1 | 1 | ST | 23 | 84039090 | D | 17 | C-Teil
2123908 | TTSAG 1840/130-2 | Kombi-Schalldämpfer Absorption/Resonanz | TTSAG1840/130-2 | 7 | auf Anfrage | 1 | 1 | ST | 23 | 84039090 | D | 24 | C-Teil
2123909 | TTSAG 1840/150-2 | Kombi-Schalldämpfer Absorption/Resonanz | TTSAG1840/150-2 | 7 | auf Anfrage | 1 | 1 | ST | 23 | 84039090 | D | 24 | C-Teil
2123910 | TTSAG 1840/160-2 | Kombi-Schalldämpfer Absorption/Resonanz | TTSAG1840/160-2 | 7 | auf Anfrage | 1 | 1 | ST | 23 | 84039090 | D | 27 | C-Teil
2123911 | TTSAG 2020/180-2 | Kombi-Schalldämpfer Absorption/Resonanz | TTSAG2020/180-2 | 7 | auf Anfrage | 1 | 1 | ST | 23 | 84039090 | D | 29 | C-Teil
2123912 | TTSAG 2020/200-2 | Kombi-Schalldämpfer Absorption/Resonanz | TTSAG2020/200-2 | 7 | auf Anfrage | 1 | 1 | ST | 23 | 84039090 | D | 32 | C-Teil
2123913 | TTSAG 2020/225-2 | Kombi-Schalldämpfer Absorption/Resonanz | TTSAG2020/225-2 | 7 | auf Anfrage | 1 | 1 | ST | 23 | 84039090 | D | 31 | C-Teil
2123914 | TTSAG 2020/250-2 | Kombi-Schalldämpfer Absorption/Resonanz | TTSAG2020/250-2 | 7 | auf Anfrage | 1 | 1 | ST | 23 | 84039090 | D | 48 | C-Teil
2123915 | TTSAG 2020/300-2 | Kombi-Schalldämpfer Absorption/Resonanz | TTSAG2020/300-2 | 7 | auf Anfrage | 1 | 1 | ST | 23 | 84039090 | D | 32.6 | C-Teil
2123916 | TTSAG 2520/350-2 | Kombi-Schalldämpfer Absorption/Resonanz | TTSAG2520/350-2 | 7 | auf Anfrage | 1 | 1 | ST | 32 | 84039090 | D | 40 | C-Teil
2124661 | Frequenzumrichter 2,2 kW | FU 3 phasig 2,2 kW 400 V | FREQUENZUM | 8 | 1091.52 | 1 | 1 | ST | 36 | 84039090 | D | 1.7 | C-Teil
2125281 | Einschubadapter 180/160 | rund, für Schornsteinmontage Top 180 | EINSCHUBAD | 21 | 111.04 | 1 | 1 | ST | 49 | 73072990 | D | 1.77 | A-Teil
2126186 | Zumikron 1 Outdoor Top 250 m. RH + Schr. | mit Regenhaube und Schraubplatte | ZUMIKRONODTOP250 | 21 | 2105.94 | 1 | 1 | ST | 49 | 73072990 | D | 13.1 | B-Teil
2126492 | Airjekt 1 Ceramic RV 140x200 mit Tür | mit Edelstahl-Reinigungstür 140/200 | AIRJEKT1 | 21 | 2399.64 | 1 | 1 | ST | 49 | 73072990 | D | 11 | A-Teil
2126493 | Airjekt 1 Ceramic RV 140x200 Tür,Vrl.250 | mit ES-Tür 140/200 und Verläng. 250 mm | AIRJEKT1 | 21 | 2423.32 | 1 | 1 | ST | 49 | 73072990 | D | 12.15 | A-Teil
2126494 | Airjekt 1 Ceramic RV 200x300 mit Tür | mit Edelstahl-Reinigungstür 200/300 | AIRJEKT1 | 21 | 2399.64 | 1 | 1 | ST | 49 | 73072990 | D | 13.8 | A-Teil
2126495 | Airjekt 1 Ceramic RV 200x300 Tür,Vrl.250 | mit ES-Tür 200/300 und Verläng. 250 mm | AIRJEKT1 | 21 | 2423.32 | 1 | 1 | ST | 49 | 73072990 | D | 16.05 | A-Teil
2126496 | Airjekt 1 Ceramic kurz Bajonettaufsatz | für ES-Tür 200/300 mit Bohrung | AIRJEKT1 | 21 | 2202.25 | 1 | 1 | ST | 49 | 73072990 | D | 5.86 | B-Teil
2123236 | Zumikron Ceramic RV 140x200 Outdoor | ohne Edelstahltür, kurzer Isolator | ZUMIKRONCERV140200 | 21 | 2491.33 | 1 | 1 | ST | 49 | 73072990 | D | 11.78 | C-Teil
2123240 | Zumikron Ceramic RV 200x300 Outdoor | ohne Edelstahltür, kurzer Isolator | ZUMIKRONCERV200300 | 21 | 2491.33 | 1 | 1 | ST | 49 | 73072990 | D | 16.67 | C-Teil
2126501 | Anschluss-Set für DN 130 mit Flanschplatte und Halter | für Outdoor Fremdfabrikate | ANSCHLUSSSET130 | 21 | 76.79 | 1 | 1 | ST | 49 | 73072990 | D | 1.1 | C-Teil
2118881 | Anschluss-Set für DN 150-250 mit Flanschplatte und Halter | für Outdoor Fremdfabrikate | ANSCHLUSSSET150 | 21 | 76.79 | 1 | 1 | ST | 49 | 73072990 | D | 1.2 | C-Teil

## RAB Rabattgruppen
Rabattgruppe (max. 4 Z) | Bezeichnung (max. 40 Z.)
0 | Nettopreisartikel
1 | Motorische Abgasklappen
4 | Zugbegrenzer, Implosionsklappen
5 | Thermische Abgasklappen
7 | Abgasschalldämpfer
8 | Rauchsauger und Zubehör
11 | Standardzugbegrenzer
12 | Reinigungsverschlüsse
14 | Groß-Schalldämpfer
15 | Flansche
17 | Geräteanschluss/Körperschallabsorber
21 | Partikelabscheider Airjekt und Zubehör
28 | Kunststoffschalldämpfer
30 | Wärmetauscher NET
37 | Linejekt Industrieventilator
65 | Partikelabscheider Cyclojekt

## WRG Warengruppen
Hauptwarengruppe (max. 3 Z) | Optional - Warengruppe (max. 10 Z) | Bezeichnung (max. 40 Z.)