## 0Artikel 355
SYS_NR | ARTID | NAVNR | BEZEICH_1 | Bezeich_2 | ARTGRP | JPG | NL | WD | Preis | DN1 | DN2 | GEWICHT | ANZAHL
11 | 11000999 | 1021213 | Montageanleitung EW | MONTAGEANLEITUNG | 120 |  | 0 |  | 0 |  |  | 0 | 0
11 | 11080001 | 1001215 | Kondensatschale mit Ablauf | EKM080M | 120 | _001 | 100 | 1 | 56.42 | 80 |  | 0.28 | 0
11 | 11080002 | 1000234 | Rohrelement 1000 mm | ERO0806100 | 110 | _007 | 920 | 0.6 | 60.57 | 80 |  | 1.25 | 0
11 | 11080003 | 1000366 | Rohrelement 1000 mm Schlaufe | ERO0806100S | 110 | _8a | 920 | 0.6 | 79.07 | 80 |  | 1.28 | 0
11 | 11080004 | 1000233 | Rohrelement 500 mm | ERO0806500 | 110 | _007 | 420 | 0.6 | 33.02 | 80 |  | 0.63 | 0
11 | 11080005 | 1000232 | Rohrelement 250 mm | ERO0806250 | 110 | _007 | 170 | 0.6 | 27.52 | 80 |  | 0.31 | 0
11 | 11080006 | 1002004 | T-Stück mit Bolzen | ETB0806 | 120 | _02a | 253 | 0.6 | 70.19 | 80 |  | 0.41 | 0
11 | 11080008 | 1003448 | RV-Deckel bis 400 °C mit Aluknauf | EDT080 | 120 | _04a | 0 | 1 | 41.98 | 80 |  | 0.15 | 0
11 | 11080010 | 1003052 | Anschlussteil mit WFS 80 mm | EAT0806 | 120 | _03c | 250 | 0.6 | 60.29 | 80 |  | 0.47 | 0
11 | 11080011 | 2120863 | Anschlussteil mit WFS 80 mm für Stahlrohr 2 mm | EAT0806-2mm | 120 | _03c | 250 | 0.6 | 116.06 | 80 |  | 0.47 | 0
11 | 11080013 | 1000881 | Prüf-/Reinigungsöffnung 140x200 | EPO08061420 | 120 | _05a | 320 | 0.6 | 97.34 | 80 |  | 1.02 | 0
11 | 11080016 | 1002987 | Feuerungsanschluss 90° AG Verb.-mass | EFA080608090 | 120 | _06a | 253 | 0.6 | 91.88 | 80 | 80 | 0.63 | 0
11 | 11080017 | 1003718 | Feuerungsanschluss 45° AG Verb.-mass | EFA080608045 | 120 | _06b | 260 | 0.6 | 200.03 | 80 | 80 | 0.71 | 0
11 | 11080019 | 1003459 | Doppeltes Wandfutter I 0,6 | EWA080EDE | 120 | _0V2 | 90 | 0.6 | 45.41 | 80 |  | 0.31 | 0
11 | 11080022 | 1002334 | Abstandschelle | EAB080FL | 120 | _012 | 0 | 0.6 | 26.14 | 80 |  | 0.24 | 0
11 | 11080023 | 1002313 | Mauerschelle K | EMK080 | 120 | _013a | 0 | 0.6 | 63.29 | 80 |  | 0.12 | 0
11 | 11080024 | 1002360 | Mauerschelle | EMA080 | 120 | _013b | 0 | 0.6 | 58.35 | 80 |  | 0.12 | 0
11 | 11080025 | 1003070 | Dehnfugenblech II. | EDE08062 | 120 | _09a | 170 | 0.6 | 61.92 | 80 | 340 | 0.7 | 0
11 | 11080026 | 1003872 | Dehnfugenblech II. mit Hinterlüftung | EDH08062 | 120 | _09b | 170 | 0.6 | 121.07 | 80 | 340 | 0.7 | 0
11 | 11080027 | 1029999 | Regenhaube mit Funkenflugsieb | RHKL080F | 144 |  | 0 | 0.6 | 146.23 | 80 |  | 0.4 | 0
11 | 11080028 | 1029451 | Regenhaube mit Klemmband | RHKL080 | 144 |  | 0 | 0.6 | 93.57 | 80 |  | 0.4 | 0
11 | 11080029 | 2110003 | Ausgleichselement mit FKM-Dichtung T200 | ERAU0806FKM | 120 | _0V4 | 400 | 0.6 | 142.15 | 80 |  | 0.81 | 0
11 | 11080030 | 1000058 | Ausgleichselement mit EPDM-Dichtung T120 | ERAU0806M | 120 | _0V4 | 400 | 0.6 | 97.7 | 80 |  | 0.81 | 0
11 | 11080031 | 1003691 | Bogen verstellbar 0 - 30° | EBV080633 | 120 | _0V9a | 202 | 0.6 | 60.49 | 80 |  | 0.3 | 0
11 | 11080032 | 2124428 | Bogen starr 15° | EBO080615 (1002941) | 120 | _0V7 | 130 | 0.6 | 41.29 | 80 |  | 0.32 | 0
11 | 11080033 | 2124337 | Bogen starr 30° | EBO080630 (1002942) | 120 | _0V7 | 142 | 0.6 | 41.69 | 80 |  | 0.35 | 0
11 | 11080034 | 2124247 | Bogen starr 45° | EBO080645 (1001511) | 120 | _0V7 | 154 | 0.6 | 41.29 | 80 |  | 0.37 | 0
11 | 11080035 | 2121837 | Bogen starr 87° | EBO080687 (1007001) | 120 | _0V8a | 266 | 0.6 | 77.59 | 80 |  | 0.49 | 0
11 | 11080036 | 2121665 | Bogen starr 90° | EBO080690 (1001515) | 120 | _0V8a | 266 | 0.6 | 77.59 | 80 |  | 0.49 | 0
11 | 11080037 | 1002804 | Rohr mit Kondensatablauf | EEM0806165K | 120 | _0V5 | 230 | 0.6 | 86.68 | 80 |  | 0.42 | 0
11 | 11080038 | 1002830 | Rohr mit Messöffnung T120 P1 | EEM0806136M | 120 | _0V6 | 165 | 0.6 | 60.29 | 80 |  | 0.25 | 0
11 | 11080039 | 2121838 | Bogen 87° mit Stützfuß | EBO080687STÜ (1006953) | 120 |  | 375 | 0.6 | 122.25 | 80 |  | 1.03 | 0
11 | 11080040 | 2120845 | Rohr mit Messöffnung 1/2" T200 H1 | EEM0806M12 | 120 | _0V6 | 165 | 0.6 | 139.8 | 80 |  | 0.25 | 0
11 | 11080041 | 2121666 | Bogen starr 90° mit RV (Trockenbetrieb) | EBR080690 (1002943) | 120 | _0V8b | 266 | 0.6 | 104.2 | 80 |  | 0.69 | 0
11 | 11080042 | 1003683 | Bogen verstellbar 0 - 90° | EBV080690 | 120 | _0V9bo | 266 | 0.6 | 93.08 | 80 |  | 0.6 | 0
11 | 11080043 | 1003684 | Bogen verstellbar 0 - 90° mit RV | EBV080690RV | 120 | _0V9b | 266 | 0.6 | 109.81 | 80 |  | 0.67 | 0
11 | 11080044 | 1002320 | Klemmband | EKL080 | 120 | _0V10a | 0 | 0.5 | 23.39 | 80 |  | 0.1 | 0
11 | 11080050 | 1002831 | Verlängerung 0,6 mm für FA / Anschlussteil | EVV0806333 | 120 | _0V1 | 253 | 0.6 | 38.21 | 80 |  | 0.41 | 0
11 | 11080051 | 1003474 | Wandfutter-Schiebeelement | EWS0806 | 120 | _7 | 0 | 0.6 | 31.79 | 80 |  | 0.13 | 0
11 | 11080057 | 1000401 | Feuerungsanschluss 45° druckdicht | EFA080645DD | 120 | _06b | 260 | 0.6 | 248.65 | 80 | 80 | 0.71 | 0
11 | 11080102 | 1000746 | Rohrelement 1000 mm Doppelmuffe | ERO0806100DM | 110 |  | 920 | 0.6 | 79.83 | 80 |  | 1.25 | 0
11 | 11080116 | 1007022 | Feuerungsanschluss 87° druckdicht | EFA080687DD | 120 | _06a | 253 | 0.6 | 104.57 | 80 | 80 | 0.63 | 0
11 | 11080117 | 1003008 | Steckverbinder | EVE0806 | 120 | _V1b | 85 | 0.6 | 35.46 | 80 |  | 0.2 | 0
11 | 11080125 | 1010445 | EPDM-Lippendichtring bis 120 °C | DAL080 | 120 | _V8c | 0 | 0 | 16.51 | 80 |  | 0 | 0
11 | 11080138 | 2121701 | Bogen starr 87° mit RV druckdicht | EBR080687DD (1026226) | 120 | _0V8b | 266 | 0.6 | 148.06 | 80 |  | 0.69 | 0
11 | 11080139 | 2121714 | Bogen starr 90° mit RV druckdicht | EBR080690DD (1026242) | 120 | _0V8b | 266 | 0.6 | 149.49 | 80 |  | 0.69 | 0
11 | 11080141 | 2124299 | Zugbegrenzeradapter Z 130 für T-Stück | EAZ0806130 | 128 | _17c | 30 | 0.6 | 67.09 | 80 |  | 0 | 0
11 | 11080244 | 1023883 | Klemmbanddichtung EPDM bis 120°C außen | QDD080 | 120 |  | 0 | 0 | 20.64 | 80 |  | 0 | 0
11 | 11080245 | 2123968 | Dicht-Set FKM mit Klemmband 80 mm | DICHTSETFKM080 | 120 |  | 0 | 0 | 89.29 | 80 |  | 0.1 | 0
11 | 11080249 | 1025827 | FKM-Klemmbanddichtung 200°C 5000 Pa | QDD080VITON | 120 |  | 0 | 0 | 44.01 | 80 |  | 0 | 0
11 | 11080250 | 1025757 | Klemmband mit FKM-Klemmbanddichtung | EKLD080VITON | 120 |  | 0 | 0.6 | 67.4 | 80 |  | 0.1 | 0
11 | 11080280 | 1020573 | FKM-Lippendichtring 200 °C 5000 Pa | VDAL080 | 120 |  | 0 | 0 | 21.88 | 80 |  | 0 | 0
11 | 11080306 | 1033803 | T-Stück mit Verschluß BHKW T200 H1 | ETBB0806 | 120 |  | 420 | 0.6 | 219.36 | 80 |  | 0.67 | 0
11 | 11080335 | 1033831 | Bogen 87° mit Doppelmuffe | EBO080693DM | 120 |  | 266 | 0.6 | 144.06 | 80 |  | 0.49 | 0
11 | 11080338 | 2121668 | Bogen 87° mit RV BHKW T200 H1 | EBRB080687 (1033810) | 120 |  | 266 | 0.6 | 236.85 | 80 |  | 0.99 | 0
11 | 11080339 | 2121675 | Bogen 90° mit RV BHKW T200 H1 | EBRB080690 (1033817) | 120 |  | 266 | 0.6 | 236.85 | 80 |  | 0.99 | 0
11 | 11080341 | 1033824 | Bogen 93° mit Doppelsicke mit RV BHKW | EBRB080693DS | 120 |  | 266 | 0.6 | 289.68 | 80 |  | 0.99 | 0
11 | 11080423 | 1019330 | Auflageschiene 300 mm mit Gewindestab | PPAUFLAGESCHIENE | 129 |  | 0 |  | 45.84 | 80 |  | 0 | 0
11 | 11080500 | 2111643 | Red./Erw. L=200 variabel Da 78,5 - 93,0 | ERE07856093VARIABEL | 120 |  | 100 | 0.6 | 110.4 | 80 |  | 0.2 | 0
11 | 11080678 | 1007088 | Red/Erw/Kesselanschl. flach 80 X 0,6 >Skizze< | ERE0806FLACH | 120 |  | 0 | 0.6 | 129.04 | 80 | 0 | 0.66 | 0
11 | 11080679 | 1007072 | Red/Erw/Kesselanschl. Konus 80 X 0,6 >Skizze< | ERE0806KONUS | 120 |  | 0 | 0.6 | 129.04 | 80 | 0 | 1.66 | 0
11 | 11080700 | 2101069 | Kesselanschluss 59 Aussen - 80 Muffe | EKZ080659 | 120 |  | 0 | 0.6 | 69.63 | 80 |  | 0.39 | 0
11 | 11080701 | 1025358 | Kesselanschluss 79 Aussen - 80 Muffe | EKZ080679 | 120 |  | 120 | 0.6 | 56.42 | 80 |  | 0.24 | 0
11 | 11080750 | 1037623 | Artikel ist entfallen | EKE0806040FLANSCHPN10 | 129 |  | 250 | 0.6 | 0 | 80 |  | 0.25 | 0
11 | 11080751 | 1033838 | Flansch EN1092 PN 10 DN 50 auf EW 80 exz. | EKE080650FLANSCHPN10 | 129 |  | 250 | 0.6 | 417.34 | 80 |  | 0.24 | 0
11 | 11080755 | 1033844 | EW 80 auf Flansch DN 50 EN 1092 PN 10 zentrisch | EKZ080650FLANSCHPN10 | 129 |  | 170 | 0.6 | 417.34 | 80 |  | 0.24 | 0
11 | 11080756 | 2101070 | Artikel ist entfallen | EKZ080640FLANSCHPN10 | 129 |  | 170 | 0.6 | 0 | 80 |  | 0.24 | 0
11 | 11080780 | 2115696 | EC Power Kondensat-T-Stück MÖ L=200 - 59 außen | EKTR0806059-200 | 129 |  | 200 | 0.6 | 512.4 | 80 |  | 1.23 | 0
11 | 11080781 | 2117144 | EC Power Kondensat-T-Stück MÖ L=400 - 59 außen | EKTR0806059-400 | 129 |  | 400 | 0.6 | 512.4 | 80 |  | 1.41 | 0
11 | 11080801 | 1011232 | Artikel ist entfallen | EAE0606080 | 120 | _03b | 250 | 0.6 | 0 | 80 |  | 0.42 | 0
11 | 11080902 | 1003588 | Anschlussteil Reduzierung mit WFS 120 mm | EAR1206080 | 120 | _03a | 250 | 0.6 | 105.66 | 80 | 120 | 0.67 | 0
11 | 11100001 | 1001200 | Kondensatschale mit Ablauf | EKM100M | 120 | _001 | 100 | 1 | 56.42 | 100 |  | 0.35 | 0
11 | 11100002 | 1000327 | Rohrelement 1000 mm | ERO1006100 | 110 | _007 | 920 | 0.6 | 60.57 | 100 |  | 1.51 | 0
11 | 11100003 | 1000328 | Rohrelement 1000 mm Schlaufe | ERO1006100S | 110 | _8a | 920 | 0.6 | 79.07 | 100 |  | 1.56 | 0
11 | 11100004 | 1000326 | Rohrelement 500 mm | ERO1006500 | 110 | _007 | 420 | 0.6 | 33.02 | 100 |  | 0.75 | 0
11 | 11100005 | 1000315 | Rohrelement 250 mm | ERO1006250 | 110 | _007 | 170 | 0.6 | 27.52 | 100 |  | 0.39 | 0
11 | 11100006 | 1001997 | T-Stück mit Bolzen | ETB1006 | 120 | _02a | 253 | 0.6 | 70.19 | 100 |  | 0.51 | 0
11 | 11100008 | 1003449 | RV-Deckel bis 400 °C mit Aluknauf | EDT100 | 120 | _04a | 0 | 1 | 41.98 | 100 |  | 0.15 | 0
11 | 11100010 | 1003030 | Anschlussteil mit WFS 100 mm | EAT1006 | 120 | _03c | 250 | 0.6 | 59.71 | 100 |  | 0.56 | 0
11 | 11100011 | 2120864 | Anschlussteil mit WFS 100 mm für Stahlrohr 2 mm | EAT1006-2mm | 120 | _03c | 250 | 0.6 | 116.06 | 100 |  | 0.56 | 0
11 | 11100013 | 1000967 | Prüf-/Reinigungsöffnung 140x200 | EPO10061420 | 120 | _05a | 320 | 0.6 | 97.34 | 100 |  | 1.14 | 0
11 | 11100016 | 1001939 | Feuerungsanschluss 90° AG Verb.-mass | EFA100610090 | 120 | _06a | 253 | 0.6 | 91.88 | 100 | 100 | 0.78 | 0
11 | 11100017 | 1002153 | Feuerungsanschluss 45° AG Verb.-mass | EFA100610045 | 120 | _06b | 320 | 0.6 | 200.03 | 100 | 100 | 1.01 | 0
11 | 11100019 | 1003442 | Doppeltes Wandfutter I 0,6 | EWA100EDE | 120 | _0V2 | 90 | 0.6 | 45.41 | 100 |  | 0.4 | 0
11 | 11100022 | 1002356 | Abstandschelle | EAB100FL | 120 | _012 | 0 | 0.6 | 26.14 | 100 |  | 0.25 | 0
11 | 11100023 | 1002319 | Mauerschelle K | EMK100 | 120 | _013a | 0 | 0.6 | 63.29 | 100 |  | 0.12 | 0
11 | 11100024 | 1002340 | Mauerschelle | EMA100 | 120 | _013b | 0 | 0.6 | 58.35 | 100 |  | 0.12 | 0
11 | 11100025 | 1003166 | Dehnfugenblech II. | EDE10062 | 120 | _09a | 170 | 0.6 | 61.92 | 100 | 340 | 0.77 | 0
11 | 11100026 | 1003218 | Dehnfugenblech II. mit Hinterlüftung | EDH10062 | 120 | _09b | 170 | 0.6 | 121.07 | 100 | 340 | 1.18 | 0
11 | 11100027 | 1030000 | Regenhaube mit Funkenflugsieb | RHKL100F | 144 |  | 0 | 0.6 | 146.23 | 100 |  | 0.61 | 0
11 | 11100028 | 1029452 | Regenhaube mit Klemmband | RHKL100 | 144 |  | 0 | 0.6 | 93.57 | 100 |  | 0.61 | 0
11 | 11100029 | 2120878 | Ausgleichselement mit FKM-Dichtung T200 | ERAU1006FKM | 120 | _0V4 | 400 | 0.6 | 142.15 | 100 |  | 0.98 | 0
11 | 11100030 | 1000465 | Ausgleichselement mit EPDM-Dichtung T120 | ERAU1006M | 120 | _0V4 | 400 | 0.6 | 97.7 | 100 |  | 0.98 | 0
11 | 11100031 | 1001591 | Bogen verstellbar 0 - 30° | EBV100633 | 120 | _0V9a | 206 | 0.6 | 60.49 | 100 |  | 0.39 | 0
11 | 11100032 | 2124429 | Bogen starr 15° | EBO100615 (1001415) | 120 | _0V7 | 134 | 0.6 | 41.29 | 100 |  | 0.41 | 0
11 | 11100033 | 2124338 | Bogen starr 30° | EBO100630 (1001416) | 120 | _0V7 | 146 | 0.6 | 41.29 | 100 |  | 0.44 | 0
11 | 11100034 | 2124248 | Bogen starr 45° | EBO100645 (1001417) | 120 | _0V7 | 162 | 0.6 | 41.29 | 100 |  | 0.48 | 0
11 | 11100035 | 2121830 | Bogen starr 87° | EBO100687 (1007002) | 120 | _0V8a | 283 | 0.6 | 77.59 | 100 |  | 0.64 | 0
11 | 11100036 | 2121524 | Bogen starr 90° | EBO100690 (1001418) | 120 | _0V8a | 283 | 0.6 | 77.59 | 100 |  | 0.64 | 0
11 | 11100037 | 1002805 | Rohr mit Kondensatablauf | EEM1006165K | 120 | _0V5 | 230 | 0.6 | 86.68 | 100 |  | 0.45 | 0
11 | 11100038 | 1002832 | Rohr mit Messöffnung T120 P1 | EEM1006136M | 120 | _0V6 | 165 | 0.6 | 60.29 | 100 |  | 0.31 | 0
11 | 11100039 | 2121839 | Bogen 87° mit Stützfuß | EBO100687STÜ (1006955) | 120 |  | 417 | 0.6 | 122.25 | 100 |  | 1.4 | 0
11 | 11100040 | 2120846 | Rohr mit Messöffnung 1/2" T200 H1 | EEM1006M12 | 120 | _0V6 | 165 | 0.6 | 139.8 | 100 |  | 0.31 | 0
11 | 11100041 | 2121571 | Bogen starr 90° mit RV (Trockenbetrieb) | EBR100690 (1001420) | 120 | _0V8b | 283 | 0.6 | 103.2 | 100 |  | 0.84 | 0
11 | 11100042 | 1001548 | Bogen verstellbar 0 - 90° | EBV100690 | 120 | _0V9bo | 283 | 0.6 | 93.08 | 100 |  | 0.62 | 0
11 | 11100043 | 1001556 | Bogen verstellbar 0 - 90° mit RV | EBV100690RV | 120 | _0V9b | 283 | 0.6 | 109.81 | 100 |  | 0.71 | 0
11 | 11100044 | 1002354 | Klemmband | EKL100 | 120 | _0V10a | 0 | 0.5 | 23.39 | 100 |  | 0.1 | 0
11 | 11100050 | 1002833 | Verlängerung 0,6 mm für FA / Anschlussteil | EVV1006333 | 120 | _0V1 | 253 | 0.6 | 38.21 | 100 |  | 0.5 | 0
11 | 11100051 | 1003476 | Wandfutter-Schiebeelement | EWS1006 | 120 | _7 | 0 | 0.6 | 31.79 | 100 |  | 0.15 | 0
11 | 11100057 | 1000402 | Feuerungsanschluss 45° druckdicht | EFA100645DD | 120 | _06b | 320 | 0.6 | 248.65 | 100 | 100 | 1.01 | 0
11 | 11100102 | 1000480 | Rohrelement 1000 mm Doppelmuffe | ERO1006100DM | 110 |  | 920 | 0.6 | 79.83 | 100 |  | 1.51 | 0
11 | 11100104 | 1000479 | Rohrelement 1000 mm Abstandhalter | ERO1006100AH | 110 |  | 920 | 0.6 | 84.23 | 100 |  | 1.77 | 0
11 | 11100116 | 1007024 | Feuerungsanschluss 87° druckdicht | EFA100687DD | 120 | _06a | 253 | 0.6 | 104.57 | 100 | 100 | 0.78 | 0
11 | 11100117 | 1003035 | Steckverbinder | EVE1006 | 120 | _V1b | 85 | 0.6 | 35.46 | 100 |  | 0.24 | 0
11 | 11100125 | 1010446 | EPDM-Lippendichtring bis 120 °C | DAL100 | 120 | _V8c | 0 | 0 | 16.51 | 100 |  | 0 | 0
11 | 11100138 | 2121685 | Bogen starr 87° mit RV druckdicht | EBR100687DD (1026244) | 120 | _0V8b | 283 | 0.6 | 149.49 | 100 |  | 0.84 | 0
11 | 11100139 | 2121703 | Bogen starr 90° mit RV druckdicht | EBR100690DD (1026245) | 120 | _0V8b | 283 | 0.6 | 149.49 | 100 |  | 0.84 | 0
11 | 11100141 | 2122881 | Zugbegrenzeradapter Z 130 für T-Stück | EAZ1006130 | 128 | _17c | 30 | 0.6 | 67.09 | 100 |  | 0 | 0
11 | 11100244 | 1023884 | Klemmbanddichtung EPDM bis 120°C außen | QDD100 | 120 |  | 0 | 0 | 20.64 | 100 |  | 0 | 0
11 | 11100245 | 2123969 | Dicht-Set FKM mit Klemmband 100 mm | DICHTSETFKM100 | 120 |  | 0 | 0 | 92.01 | 100 |  | 0.1 | 0
11 | 11100249 | 1033020 | FKM-Klemmbanddichtung 200°C 5000 Pa | QDD100VITON | 120 |  | 0 | 0 | 44.01 | 80 |  | 0 | 0
11 | 11100250 | 1033802 | Klemmband mit FKM-Klemmbanddichtung | EKLD100VITON | 120 |  | 0 | 0.6 | 67.4 | 100 |  | 0.1 | 0
11 | 11100280 | 1020574 | FKM-Lippendichtring 200 °C 5000 Pa | VDAL100 | 120 |  | 0 | 0 | 24.6 | 100 |  | 0 | 0
11 | 11100306 | 1033804 | T-Stück mit Verschluß BHKW T200 H1 | ETBB1006 | 120 |  | 420 | 0.6 | 221.5 | 100 |  | 0.85 | 0
11 | 11100335 | 1033832 | Bogen 87° mit Doppelmuffe | EBO100693DM | 120 |  | 283 | 0.6 | 144.06 | 100 |  | 0.64 | 0
11 | 11100338 | 2121669 | Bogen 87° mit RV BHKW T200 H1 | EBRB100687 (1033811) | 120 |  | 283 | 0.6 | 246.12 | 100 |  | 1.14 | 0
11 | 11100339 | 2121676 | Bogen 90° mit RV BHKW T200 H1 | EBRB100690 (1033818) | 120 |  | 283 | 0.6 | 246.12 | 100 |  | 1.14 | 0
11 | 11100341 | 1033825 | Bogen 93° mit Doppelsicke mit RV BHKW | EBRB100693DS | 120 |  | 283 | 0.6 | 289.68 | 100 |  | 1.14 | 0
11 | 11100500 | 2111644 | Red./Erw. L=200 variabel Da 98,5 - 113,0 | ERE09856113VARIABEL | 120 |  | 100 | 0.6 | 110.4 | 100 |  | 0.24 | 0
11 | 11100501 | 1025096 | Erweiterung 80 - 100 | EER0806100 | 120 |  | 100 | 0.6 | 70.31 | 100 |  | 0.25 | 0
11 | 11100525 | 1028056 | Erweiterung exzentrisch 80 - 100 | EEREX0806100 | 120 |  | 100 | 0.6 | 131.84 | 100 |  | 0.6 | 0
11 | 11100601 | 1003406 | Reduzierung 100 - 80 | ERE1006080 | 120 |  | 100 | 0.6 | 70.31 | 100 |  | 0.25 | 0
11 | 11100678 | 1007089 | Red/Erw/Kesselanschl. flach 100 X 0,6 >Skizze< | ERE1006FLACH | 120 |  | 0 | 0.6 | 129.04 | 100 | 0 | 0.77 | 0
11 | 11100679 | 1007073 | Red/Erw/Kesselanschl. Konus 100 X 0,6 >Skizze< | ERE1006KONUS | 120 |  | 0 | 0.6 | 129.04 | 100 | 0 | 1.77 | 0
11 | 11100702 | 1025359 | Kesselanschluss 99 Aussen - 100 Muffe | EKZ100699 | 120 |  | 120 | 0.6 | 56.96 | 100 |  | 0.3 | 0
11 | 11100703 | 1028072 | Kesselanschluss 109 Aussen - 100 Muffe | EKZ1006109 | 120 |  | 120 | 0.6 | 70.31 | 100 |  | 0.3 | 0
11 | 11100750 | 1033839 | Flansch EN1092 PN 10 DN 65 auf EW 100 exz. | EKE100663FLANSCHPN10 | 129 |  | 250 | 0.6 | 430.2 | 100 |  | 0.25 | 0
11 | 11100755 | 1033845 | EW 100 auf Flansch EN 1092 PN 10 DN 63 zentr. | EKZ100663FLANSCHPN10 | 129 |  | 170 | 0.6 | 430.2 | 100 |  | 0.25 | 0
11 | 11100802 | 1003543 | Anschlussteil Erweiterung mit WFS 80 mm | EAE0806100 | 120 | _03b | 250 | 0.6 | 87.38 | 100 |  | 0.53 | 0
11 | 11100803 | 1003527 | Anschlussteil Erweiterung mit WFS 90 mm | EAE0906100 | 120 | _03b | 250 | 0.6 | 87.38 | 100 |  | 0.52 | 0
11 | 11100901 | 1003503 | Anschlussteil Reduzierung mit WFS 110 mm | EAR1106100 | 120 | _03a | 250 | 0.6 | 105.66 | 100 | 110 | 0.72 | 0
11 | 11100902 | 1003437 | Anschlussteil Reduzierung mit WFS 120 mm | EAR1206100 | 120 | _03a | 250 | 0.6 | 105.66 | 100 | 120 | 0.87 | 0
11 | 11100903 | 1003502 | Anschlussteil Reduzierung mit WFS 130 mm | EAR1306100 | 120 | _03a | 250 | 0.6 | 105.66 | 100 | 130 | 0.8 | 0
11 | 11113001 | 1001194 | Kondensatschale mit Ablauf | EKM113M | 120 | _001 | 100 | 1 | 56.42 | 113 |  | 0.44 | 0
11 | 11113002 | 1000331 | Rohrelement 1000 mm | ERO1136100 | 110 | _007 | 920 | 0.6 | 64.65 | 113 |  | 1.71 | 0
11 | 11113003 | 1000259 | Rohrelement 1000 mm Schlaufe | ERO1136100S | 110 | _8a | 920 | 0.6 | 81.87 | 113 |  | 1.76 | 0
11 | 11113004 | 1000330 | Rohrelement 500 mm | ERO1136500 | 110 | _007 | 420 | 0.6 | 34.39 | 113 |  | 0.88 | 0
11 | 11113005 | 1000329 | Rohrelement 250 mm | ERO1136250 | 110 | _007 | 170 | 0.6 | 27.52 | 113 |  | 0.43 | 0
11 | 11113006 | 1001943 | T-Stück mit Bolzen | ETB1136 | 120 | _02a | 253 | 0.6 | 70.19 | 113 |  | 0.6 | 0
11 | 11113008 | 1003450 | RV-Deckel bis 400 °C mit Aluknauf | EDT113 | 120 | _04a | 0 | 1 | 42.7 | 113 |  | 0.2 | 0
11 | 11113010 | 1003031 | Anschlussteil mit WFS 113 mm | EAT1136 | 120 | _03c | 250 | 0.6 | 59.71 | 113 |  | 0.64 | 0
11 | 11113013 | 1000968 | Prüf-/Reinigungsöffnung 140x200 | EPO11361420 | 120 | _05a | 320 | 0.6 | 97.34 | 113 |  | 1.22 | 0
11 | 11113016 | 1001938 | Feuerungsanschluss 90° AG Verb.-mass | EFA113611390 | 120 | _06a | 253 | 0.6 | 96 | 113 | 113 | 0.94 | 0
11 | 11113017 | 1002148 | Feuerungsanschluss 45° AG Verb.-mass | EFA113611345 | 120 | _06b | 320 | 0.6 | 200.03 | 113 | 113 | 1.21 | 0
11 | 11113019 | 1003463 | Doppeltes Wandfutter I 0,6 | EWA113EDE | 120 | _0V2 | 90 | 0.6 | 45.41 | 113 |  | 0.45 | 0
11 | 11113022 | 1002357 | Abstandschelle | EAB113FL | 120 | _012 | 0 | 0.6 | 26.14 | 113 |  | 0.25 | 0
11 | 11113023 | 1002292 | Mauerschelle K | EMK113 | 120 | _013a | 0 | 0.6 | 63.29 | 113 |  | 0.12 | 0
11 | 11113024 | 1002338 | Mauerschelle | EMA113 | 120 | _013b | 0 | 0.6 | 58.35 | 113 |  | 0.12 | 0
11 | 11113025 | 1003162 | Dehnfugenblech II. | EDE11362 | 120 | _09a | 170 | 0.6 | 70.19 | 113 | 340 | 0.82 | 0
11 | 11113026 | 1003170 | Dehnfugenblech II. mit Hinterlüftung | EDH11362 | 120 | _09b | 170 | 0.6 | 127.96 | 113 | 340 | 1.24 | 0
11 | 11113027 | 1030001 | Regenhaube mit Funkenflugsieb | RHKL113F | 144 |  | 0 | 0.6 | 146.23 | 113 |  | 0.63 | 0
11 | 11113028 | 1029453 | Regenhaube mit Klemmband | RHKL113 | 144 |  | 0 | 0.6 | 93.57 | 113 |  | 0.63 | 0
11 | 11113029 | 2120879 | Ausgleichselement mit FKM-Dichtung T200 | ERAU1136FKM | 120 | _0V4 | 400 | 0.6 | 152.27 | 113 |  | 1.13 | 0
11 | 11113030 | 1000481 | Ausgleichselement mit EPDM-Dichtung T120 | ERAU1136M | 120 | _0V4 | 400 | 0.6 | 99.5 | 113 |  | 1.13 | 0
11 | 11113031 | 1001594 | Bogen verstellbar 0 - 30° | EBV113633 | 120 | _0V9a | 222 | 0.6 | 60.49 | 113 |  | 0.42 | 0
11 | 11113032 | 2124431 | Bogen starr 15° | EBO113615 (1001408) | 120 | _0V7 | 134 | 0.6 | 41.29 | 113 |  | 0.52 | 0
11 | 11113033 | 2124340 | Bogen starr 30° | EBO113630 (1001421) | 120 | _0V7 | 150 | 0.6 | 41.29 | 113 |  | 0.57 | 0
11 | 11113034 | 2124250 | Bogen starr 45° | EBO113645 (1001426) | 120 | _0V7 | 166 | 0.6 | 41.29 | 113 |  | 0.59 | 0
11 | 11113035 | 2121831 | Bogen starr 87° | EBO113687 (1007003) | 120 | _0V8a | 294 | 0.6 | 77.59 | 113 |  | 0.74 | 0
11 | 11113036 | 2121573 | Bogen starr 90° | EBO113690 (1001432) | 120 | _0V8a | 294 | 0.6 | 77.59 | 113 |  | 0.74 | 0
11 | 11113037 | 1002806 | Rohr mit Kondensatablauf | EEM1136165K | 120 | _0V5 | 230 | 0.6 | 86.68 | 113 |  | 0.47 | 0
11 | 11113038 | 1002834 | Rohr mit Messöffnung T120 P1 | EEM1136136M | 120 | _0V6 | 165 | 0.6 | 64.79 | 113 |  | 0.35 | 0
11 | 11113039 | 2121840 | Bogen 87° mit Stützfuß | EBO113687STÜ (1006956) | 120 |  | 380 | 0.6 | 138.9 | 113 |  | 1.58 | 0
11 | 11113041 | 2121574 | Bogen starr 90° mit RV (Trockenbetrieb) | EBR113690 (1001431) | 120 | _0V8b | 294 | 0.6 | 104.2 | 113 |  | 0.94 | 0
11 | 11113042 | 1001552 | Bogen verstellbar 0 - 90° | EBV113690 | 120 | _0V9bo | 294 | 0.6 | 93.08 | 113 |  | 0.68 | 0
11 | 11113043 | 1001553 | Bogen verstellbar 0 - 90° mit RV | EBV113690RV | 120 | _0V9b | 294 | 0.6 | 110.89 | 113 |  | 0.72 | 0
11 | 11113044 | 1002339 | Klemmband | EKL113 | 120 | _0V10a | 0 | 0.5 | 23.39 | 113 |  | 0.13 | 0
11 | 11113050 | 1002835 | Verlängerung 0,6 mm für FA / Anschlussteil | EVV1136333 | 120 | _0V1 | 253 | 0.6 | 38.21 | 113 |  | 0.57 | 0
11 | 11113051 | 1003478 | Wandfutter-Schiebeelement | EWS1136 | 120 | _7 | 0 | 0.6 | 31.79 | 113 |  | 0.19 | 0
11 | 11113057 | 1026216 | Feuerungsanschluss 45° druckdicht | EFA113645DD | 120 | _06b | 320 | 0.6 | 248.65 | 113 | 113 | 1.21 | 0
11 | 11113102 | 1000294 | Rohrelement 1000 mm Doppelmuffe | ERO1136100DM | 110 |  | 920 | 0.6 | 82.67 | 113 |  | 1.71 | 0
11 | 11113104 | 1000344 | Rohrelement 1000 mm Abstandhalter | ERO1136100AH | 110 |  | 920 | 0.6 | 88.41 | 113 |  | 1.92 | 0
11 | 11113116 | 1000466 | Feuerungsanschluss 87° druckdicht | EFA113687DD | 120 | _06a | 253 | 0.6 | 104.57 | 113 | 113 | 0.94 | 0
11 | 11113117 | 1003013 | Steckverbinder | EVE1136 | 120 | _V1b | 85 | 0.6 | 38.22 | 113 |  | 0.28 | 0
11 | 11113125 | 1010447 | EPDM-Lippendichtring bis 120 °C | DAL113 | 120 | _V8c | 0 | 0 | 16.51 | 113 |  | 0 | 0
11 | 11113138 | 2121686 | Bogen starr 87° mit RV druckdicht | EBR113687DD (1026227) | 120 | _0V8b | 294 | 0.6 | 149.49 | 113 |  | 0.94 | 0
11 | 11113139 | 2121704 | Bogen starr 90° mit RV druckdicht | EBR113690DD (1026243) | 120 | _0V8b | 294 | 0.6 | 149.49 | 113 |  | 0.94 | 0
11 | 11113141 | 1003752 | Zugbegrenzeradapter Z 130 für T-Stück | EAZ1136130 | 128 | _17c | 30 | 0.6 | 45.45 | 113 |  | 0 | 0
11 | 11113208 | 1029320 | Zuschlag Einschub eckig <= 115x115 rund <= 113 | EUP115115ECKIG | 152 | _030 | 0 | 0.6 | 91.87 | 113 |  | 0.53 | 0
11 | 11113244 | 1023885 | Klemmbanddichtung EPDM bis 120°C außen | QDD113 | 120 |  | 0 | 0 | 20.64 | 113 |  | 0 | 0
11 | 11113245 | 1023867 | Artikel ist entfallen | EKLD113 | 120 |  | 0 | 0 | 0 | 113 |  | 0.13 | 0
11 | 11113308 | 1006826 | Anschlussteil 113 mm für LAS-K PP 80/125 | EAT1136LAS | 120 | _las | 0 | 0 | 233.74 | 113 |  | 0.41 | 0
11 | 11113500 | 2111645 | Red./Erw. L=200 variabel Da 111,5 - 136,0 | ERE11156136VARIABEL | 120 |  | 100 | 0.6 | 110.4 | 113 |  | 0.28 | 0
11 | 11113526 | 1028058 | Erweiterung exzentrisch 100 - 113 | EEREX1006113 | 120 |  | 100 | 0.6 | 131.84 | 113 |  | 0.67 | 0
11 | 11113678 | 1007090 | Red/Erw/Kesselanschl. flach 113 x 0,6 >Skizze< | ERE1136FLACH | 120 |  | 0 | 0.6 | 129.04 | 113 | 0 | 0.88 | 0
11 | 11113679 | 1007074 | Red/Erw/Kesselanschl. Konus 113 X 0,6 >Skizze< | ERE1136KONUS | 120 |  | 0 | 0.6 | 129.04 | 113 | 0 | 1.88 | 0
11 | 11113703 | 1025360 | Kesselanschluss 109 Aussen - 113 Muffe | EKZ1136109 | 120 |  | 120 | 0.6 | 70.31 | 113 |  | 0.33 | 0
11 | 11113802 | 1003544 | Anschlussteil Erweiterung mit WFS 80 mm | EAE0806113 | 120 | _03b | 250 | 0.6 | 87.38 | 113 |  | 0.62 | 0
11 | 11113803 | 1003486 | Anschlussteil Erweiterung mit WFS 90 mm | EAE0906113 | 120 | _03b | 250 | 0.6 | 87.38 | 113 |  | 0.65 | 0
11 | 11113804 | 1003521 | Anschlussteil Erweiterung mit WFS 100 mm | EAE1006113 | 120 | _03b | 250 | 0.6 | 82.23 | 113 |  | 0.69 | 0
11 | 11113805 | 1003513 | Anschlussteil Erweiterung mit WFS 110 mm | EAE1106113 | 120 | _03b | 250 | 0.6 | 81.43 | 113 |  | 0.63 | 0
11 | 11113903 | 1003501 | Anschlussteil Reduzierung mit WFS 130 mm | EAR1306113 | 120 | _03a | 250 | 0.6 | 105.66 | 113 | 130 | 0.76 | 0
11 | 11113904 | 1003587 | Anschlussteil Reduzierung mit WFS 140 mm | EAR1406130 | 120 | _03a | 250 | 0.6 | 113.36 | 113 | 140 | 0.91 | 0
11 | 11120001 | 1001208 | Kondensatschale mit Ablauf | EKM120M | 120 | _001 | 100 | 1 | 59.17 | 120 |  | 0.48 | 0
11 | 11120002 | 1000223 | Rohrelement 1000 mm | ERO1206100 | 110 | _007 | 920 | 0.6 | 70.19 | 120 |  | 1.87 | 0
11 | 11120003 | 1000224 | Rohrelement 1000 mm Schlaufe | ERO1206100S | 110 | _8a | 920 | 0.6 | 84.74 | 120 |  | 1.84 | 0
11 | 11120004 | 1000222 | Rohrelement 500 mm | ERO1206500 | 110 | _007 | 420 | 0.6 | 37.13 | 120 |  | 0.94 | 0
11 | 11120005 | 1000221 | Rohrelement 250 mm | ERO1206250 | 110 | _007 | 170 | 0.6 | 28.9 | 120 |  | 0.47 | 0
11 | 11120006 | 1001958 | T-Stück mit Bolzen | ETB1206 | 120 | _02a | 320 | 0.6 | 77.05 | 120 |  | 0.79 | 0
11 | 11120008 | 1003462 | RV-Deckel bis 400 °C mit Aluknauf | EDT120 | 120 | _04a | 0 | 1 | 44.01 | 120 |  | 0.2 | 0
11 | 11120010 | 1003023 | Anschlussteil mit WFS 120 mm | EAT1206 | 120 | _03c | 250 | 0.6 | 59.71 | 120 |  | 0.68 | 0
11 | 11120013 | 1000971 | Prüf-/Reinigungsöffnung 140x200 | EPO12061420 | 120 | _05a | 320 | 0.6 | 100.17 | 120 |  | 1.26 | 0
11 | 11120016 | 1001931 | Feuerungsanschluss 90° AG Verb.-mass | EFA120612090 | 120 | _06a | 253 | 0.6 | 100.44 | 120 | 120 | 1.01 | 0
11 | 11120017 | 1001941 | Feuerungsanschluss 45° AG Verb.-mass | EFA120612045 | 120 | _06b | 320 | 0.6 | 214.63 | 120 | 120 | 1.23 | 0
11 | 11120019 | 1003465 | Doppeltes Wandfutter I 0,6 | EWA120EDE | 120 | _0V2 | 90 | 0.6 | 45.41 | 120 |  | 0.48 | 0
11 | 11120022 | 1002358 | Abstandschelle | EAB120FL | 120 | _012 | 0 | 0.6 | 26.14 | 120 |  | 0.25 | 0
11 | 11120023 | 1002311 | Mauerschelle K | EMK120 | 120 | _013a | 0 | 0.6 | 63.29 | 120 |  | 0.13 | 0
11 | 11120024 | 1002366 | Mauerschelle | EMA120 | 120 | _013b | 0 | 0.6 | 58.35 | 120 |  | 0.13 | 0
11 | 11120025 | 1003160 | Dehnfugenblech II. | EDE12062 | 120 | _09a | 170 | 0.6 | 70.19 | 120 | 340 | 0.85 | 0
11 | 11120026 | 1003171 | Dehnfugenblech II. mit Hinterlüftung | EDH12062 | 120 | _09b | 170 | 0.6 | 127.96 | 120 | 340 | 1.26 | 0
11 | 11120027 | 1030002 | Regenhaube mit Funkenflugsieb | RHKL120F | 144 |  | 0 | 0.6 | 146.23 | 120 |  | 0.65 | 0
11 | 11120028 | 1029454 | Regenhaube mit Klemmband | RHKL120 | 144 |  | 0 | 0.6 | 93.57 | 120 |  | 0.65 | 0
11 | 11120030 | 1000450 | Ausgleichselement mit EPDM-Dichtung T120 | ERAU1206M | 120 | _0V4 | 400 | 0.6 | 99.5 | 120 |  | 1.19 | 0
11 | 11120031 | 1001592 | Bogen verstellbar 0 - 30° | EBV120633 | 120 | _0V9a | 224 | 0.6 | 63.29 | 120 |  | 0.45 | 0
11 | 11120032 | 2124432 | Bogen starr 15° | EBO120615 (1001430) | 120 | _0V7 | 136 | 0.6 | 46.43 | 120 |  | 0.53 | 0
11 | 11120033 | 2124341 | Bogen starr 30° | EBO120630 (1001429) | 120 | _0V7 | 152 | 0.6 | 46.77 | 120 |  | 0.58 | 0
11 | 11120034 | 2124251 | Bogen starr 45° | EBO120645 (1001428) | 120 | _0V7 | 170 | 0.6 | 46.43 | 120 |  | 0.62 | 0
11 | 11120036 | 2121576 | Bogen starr 90° | EBO120690 (1001427) | 120 | _0V8a | 299 | 0.6 | 87.52 | 120 |  | 0.81 | 0
11 | 11120037 | 1002808 | Rohr mit Kondensatablauf | EEM1206165K | 120 | _0V5 | 230 | 0.6 | 90.54 | 120 |  | 0.5 | 0
11 | 11120038 | 1002836 | Rohr mit Messöffnung T120 P1 | EEM1206136M | 120 | _0V6 | 165 | 0.6 | 64.79 | 120 |  | 0.37 | 0
11 | 11120041 | 2121577 | Bogen starr 90° mit RV (Trockenbetrieb) | EBR120690 (1001422) | 120 | _0V8b | 299 | 0.6 | 116.7 | 120 |  | 1.01 | 0
11 | 11120042 | 1001546 | Bogen verstellbar 0 - 90° | EBV120690 | 120 | _0V9bo | 299 | 0.6 | 93.08 | 120 |  | 0.73 | 0
11 | 11120043 | 1001547 | Bogen verstellbar 0 - 90° mit RV | EBV120690RV | 120 | _0V9b | 299 | 0.6 | 115.59 | 120 |  | 0.74 | 0
11 | 11120044 | 1002343 | Klemmband | EKL120 | 120 | _0V10a | 0 | 0.5 | 23.39 | 120 |  | 0.13 | 0
11 | 11120050 | 1002837 | Verlängerung 0,6 mm für FA / Anschlussteil | EVV1206333 | 120 | _0V1 | 253 | 0.6 | 38.21 | 120 |  | 0.61 | 0
11 | 11120051 | 1003479 | Wandfutter-Schiebeelement | EWS1206 | 120 | _7 | 0 | 0.6 | 31.79 | 120 |  | 0.2 | 0
11 | 11120102 | 1000226 | Rohrelement 1000 mm Doppelmuffe | ERO1206100DM | 110 |  | 920 | 0.6 | 86.88 | 120 |  | 2.06 | 0
11 | 11120104 | 1000225 | Rohrelement 1000 mm Abstandhalter | ERO1206100AH | 110 |  | 920 | 0.6 | 93.92 | 120 |  | 2.05 | 0
11 | 11120117 | 1003024 | Steckverbinder | EVE1206 | 120 | _V1b | 85 | 0.6 | 39.9 | 120 |  | 0.3 | 0
11 | 11120125 | 1010448 | EPDM-Lippendichtring bis 120 °C | DAL120 | 120 | _V8c | 0 | 0 | 16.51 | 120 |  | 0 | 0
11 | 11120141 | 1003753 | Zugbegrenzeradapter Z 130 für T-Stück | EAZ1206130 | 128 | _17c | 30 | 0.6 | 45.45 | 120 |  | 0 | 0
11 | 11120212 | 1014015 | Abspannring | LASR1206 | 165 | _033 | 0 | 0.6 | 73.62 | 120 |  | 0.25 | 0
11 | 11120244 | 1023886 | Klemmbanddichtung EPDM bis 120°C außen | QDD120 | 120 |  | 0 | 0 | 21.04 | 120 |  | 0 | 0
11 | 11120245 | 1023868 | Artikel ist entfallen | EKLD120 | 120 |  | 0 | 0 | 0 | 120 |  | 0.13 | 0
11 | 11120500 | 2111646 | Red./Erw. L=200 variabel Da 118,5 - 143,0 | ERE11856143VARIABEL | 120 |  | 100 | 0.6 | 110.4 | 120 |  | 0.29 | 0
11 | 11120502 | 1000099 | Erweiterung 100 - 120 | EER1006120 | 120 |  | 100 | 0.6 | 69.63 | 120 |  | 0.3 | 0
11 | 11120602 | 1000118 | Reduzierung 120 - 100 | ERE1206100 | 120 |  | 100 | 0.6 | 70.31 | 120 |  | 0.3 | 0
11 | 11120678 | 1007091 | Red/Erw/Kesselanschl. flach 120 x 0,6 >Skizze< | ERE1206FLACH | 120 |  | 0 | 0.6 | 132.35 | 120 | 0 | 0.93 | 0
11 | 11120679 | 1007075 | Red/Erw/Kesselanschl. Konus 120 X 0,6 >Skizze< | ERE1206KONUS | 120 |  | 0 | 0.6 | 132.35 | 120 | 0 | 1.93 | 0
11 | 11120802 | 1003545 | Anschlussteil Erweiterung mit WFS 80 mm | EAE0806120 | 120 | _03b | 250 | 0.6 | 97.81 | 120 |  | 0.69 | 0
11 | 11120803 | 1003485 | Anschlussteil Erweiterung mit WFS 90 mm | EAE0906120 | 120 | _03b | 250 | 0.6 | 98.76 | 120 |  | 0.67 | 0
11 | 11120804 | 1003533 | Anschlussteil Erweiterung mit WFS 100 mm | EAE1006120 | 120 | _03b | 250 | 0.6 | 97.81 | 120 |  | 0.79 | 0
11 | 11120805 | 1003511 | Anschlussteil Erweiterung mit WFS 110 mm | EAE1106120 | 120 | _03b | 250 | 0.6 | 97.81 | 120 |  | 0.66 | 0
11 | 11120806 | 1003530 | Anschlussteil Erweiterung mit WFS 113 mm | EAE1136120 | 120 | _03b | 250 | 0.6 | 97.81 | 120 |  | 0.69 | 0
11 | 11120903 | 1003500 | Anschlussteil Reduzierung mit WFS 130 mm | EAR1306120 | 120 | _03a | 250 | 0.6 | 105.66 | 120 | 130 | 0.75 | 0
11 | 11120905 | 1003496 | Anschlussteil Reduzierung mit WFS 150 mm | EAR1506120 | 120 | _03a | 250 | 0.6 | 113.36 | 120 | 150 | 0.96 | 0
11 | 11125947 | 2107855 | Wandrosette (Ringbreite ca. 100 mm) | EWRO125 | 144 | _017a | 0 | 0.6 | 42.85 | 125 |  | 0.43 | 0
11 | 11130001 | 1001213 | Kondensatschale mit Ablauf | EKM130M | 120 | _001 | 100 | 1 | 60.57 | 130 |  | 0.52 | 0
11 | 11130002 | 1000220 | Rohrelement 1000 mm | ERO1306100 | 110 | _007 | 920 | 0.6 | 74.31 | 130 |  | 2.06 | 0
11 | 11130003 | 1000297 | Rohrelement 1000 mm Schlaufe | ERO1306100S | 110 | _8a | 920 | 0.6 | 87.55 | 130 |  | 2.06 | 0
11 | 11130004 | 1000229 | Rohrelement 500 mm | ERO1306500 | 110 | _007 | 420 | 0.6 | 39.9 | 130 |  | 1.03 | 0
11 | 11130005 | 1000238 | Rohrelement 250 mm | ERO1306250 | 110 | _007 | 170 | 0.6 | 28.9 | 130 |  | 0.52 | 0
11 | 11130006 | 1001957 | T-Stück mit Bolzen | ETB1306 | 120 | _02a | 320 | 0.6 | 82.54 | 130 |  | 0.83 | 0
11 | 11130008 | 1003452 | RV-Deckel bis 400 °C mit Aluknauf | EDT130 | 120 | _04a | 0 | 1 | 44.01 | 130 |  | 0.2 | 0
11 | 11130010 | 1003014 | Anschlussteil mit WFS 130 mm | EAT1306 | 120 | _03c | 250 | 0.6 | 65.5 | 130 |  | 0.74 | 0
11 | 11130011 | 2105371 | Anschlussteil mit WFS 130 mm für Stahlrohr 2 mm | EAT1306-2mm | 120 | _03c | 250 | 0.6 | 121.91 | 130 |  | 0.74 | 0
11 | 11130013 | 1000986 | Prüf-/Reinigungsöffnung 140x200 | EPO13061420 | 120 | _05a | 320 | 0.6 | 103.2 | 130 |  | 1.32 | 0
11 | 11130016 | 1001919 | Feuerungsanschluss 90° AG Verb.-mass | EFA130613090 | 120 | _06a | 253 | 0.6 | 100.44 | 130 | 130 | 1.09 | 0
11 | 11130017 | 1001925 | Feuerungsanschluss 45° AG Verb.-mass | EFA130613045 | 120 | _06b | 370 | 0.6 | 227.13 | 130 | 130 | 1.48 | 0
11 | 11130019 | 1003466 | Doppeltes Wandfutter I 0,6 | EWA130EDE | 120 | _0V2 | 90 | 0.6 | 45.41 | 130 |  | 0.52 | 0
11 | 11130022 | 1002351 | Abstandschelle | EAB130FL | 120 | _012 | 0 | 0.6 | 26.14 | 130 |  | 0.26 | 0
11 | 11130023 | 1002310 | Mauerschelle K | EMK130 | 120 | _013a | 0 | 0.6 | 63.29 | 130 |  | 0.14 | 0
11 | 11130024 | 1002364 | Mauerschelle | EMA130 | 120 | _013b | 0 | 0.6 | 63.3 | 130 |  | 0.14 | 0
11 | 11130025 | 1003163 | Dehnfugenblech II. | EDE13062 | 120 | _09a | 170 | 0.6 | 70.19 | 130 | 340 | 0.89 | 0
11 | 11130026 | 1003172 | Dehnfugenblech II. mit Hinterlüftung | EDH13062 | 120 | _09b | 170 | 0.6 | 127.96 | 130 | 340 | 1.3 | 0
11 | 11130027 | 1030003 | Regenhaube mit Funkenflugsieb | RHKL130F | 144 |  | 0 | 0.6 | 146.23 | 130 |  | 0.68 | 0
11 | 11130028 | 1029455 | Regenhaube mit Klemmband | RHKL130 | 144 |  | 0 | 0.6 | 93.57 | 130 |  | 0.68 | 0
11 | 11130029 | 2115824 | Ausgleichselement mit FKM-Dichtung T200 | ERAU1306FKM | 120 | _0V4 | 400 | 0.6 | 152.27 | 130 |  | 1.3 | 0
11 | 11130030 | 1000457 | Ausgleichselement mit EPDM-Dichtung T120 | ERAU1306M | 120 | _0V4 | 400 | 0.6 | 98.55 | 130 |  | 1.3 | 0
11 | 11130031 | 1001612 | Bogen verstellbar 0 - 30° | EBV130633 | 120 | _0V9a | 226 | 0.6 | 63.29 | 130 |  | 0.49 | 0
11 | 11130032 | 2124433 | Bogen starr 15° | EBO130615 (1001425) | 120 | _0V7 | 138 | 0.6 | 46.43 | 130 |  | 0.54 | 0
11 | 11130033 | 2124342 | Bogen starr 30° | EBO130630 (1001542) | 120 | _0V7 | 154 | 0.6 | 46.43 | 130 |  | 0.59 | 0
11 | 11130034 | 2124252 | Bogen starr 45° | EBO130645 (1001424) | 120 | _0V7 | 174 | 0.6 | 46.43 | 130 |  | 0.65 | 0
11 | 11130035 | 2121682 | Bogen starr 87° | EBO130687 (1002948) | 120 | _0V8a | 308 | 0.6 | 87.52 | 130 |  | 0.88 | 0
11 | 11130036 | 2121579 | Bogen starr 90° | EBO130690 (1001423) | 120 | _0V8a | 308 | 0.6 | 87.52 | 130 |  | 0.88 | 0
11 | 11130037 | 1002810 | Rohr mit Kondensatablauf | EEM1306165K | 120 | _0V5 | 230 | 0.6 | 90.54 | 130 |  | 0.54 | 0
11 | 11130038 | 1002838 | Rohr mit Messöffnung T120 P1 | EEM1306136M | 120 | _0V6 | 165 | 0.6 | 64.79 | 130 |  | 0.41 | 0
11 | 11130039 | 2121842 | Bogen 87° mit Stützfuß | EBO130687STÜ (1006960) | 120 |  | 415 | 0.6 | 138.9 | 130 |  | 1.99 | 0
11 | 11130040 | 2120848 | Rohr mit Messöffnung 1/2" T200 H1 | EEM1306M12 | 120 | _0V6 | 165 | 0.6 | 144.35 | 130 |  | 0.41 | 0
11 | 11130041 | 2121580 | Bogen starr 90° mit RV (Trockenbetrieb) | EBR130690 (1001407) | 120 | _0V8b | 308 | 0.6 | 115.59 | 130 |  | 1.08 | 0
11 | 11130042 | 1001573 | Bogen verstellbar 0 - 90° | EBV130690 | 120 | _0V9bo | 308 | 0.6 | 93.08 | 130 |  | 0.81 | 0
11 | 11130043 | 1001575 | Bogen verstellbar 0 - 90° mit RV | EBV130690RV | 120 | _0V9b | 308 | 0.6 | 115.59 | 130 |  | 0.83 | 0
11 | 11130044 | 1002344 | Klemmband | EKL130 | 120 | _0V10a | 0 | 0.5 | 23.39 | 130 |  | 0.14 | 0
11 | 11130050 | 1002839 | Verlängerung 0,6 mm für FA / Anschlussteil | EVV1306333 | 120 | _0V1 | 253 | 0.6 | 38.21 | 130 |  | 0.65 | 0
11 | 11130051 | 1003480 | Wandfutter-Schiebeelement | EWS1306 | 120 | _7 | 0 | 0.6 | 31.79 | 130 |  | 0.22 | 0
11 | 11130057 | 1000403 | Feuerungsanschluss 45° druckdicht | EFA130645DD | 120 | _06b | 370 | 0.6 | 275.06 | 130 | 130 | 1.48 | 0
11 | 11130102 | 1000299 | Rohrelement 1000 mm Doppelmuffe | ERO1306100DM | 110 |  | 920 | 0.6 | 88.41 | 130 |  | 2.06 | 0
11 | 11130104 | 1000298 | Rohrelement 1000 mm Abstandhalter | ERO1306100AH | 110 |  | 920 | 0.6 | 98.12 | 130 |  | 2.27 | 0
11 | 11130106 | 2118526 | T-Stück m. B. für Anschlussteil LAS-K 113 | ETB1306113 | 120 | _02a | 320 | 0.6 | 280.45 | 130 |  | 0.83 | 0
11 | 11130116 | 1013871 | Feuerungsanschluss 87° druckdicht | EFA130687DD | 120 | _06a | 253 | 0.6 | 118.31 | 130 | 130 | 1.09 | 0
11 | 11130117 | 1003025 | Steckverbinder | EVE1306 | 120 | _V1b | 85 | 0.6 | 39.9 | 130 |  | 0.32 | 0
11 | 11130125 | 1010449 | EPDM-Lippendichtring bis 120 °C | DAL130 | 120 | _V8c | 0 | 0 | 16.51 | 130 |  | 0 | 0
11 | 11130138 | 2121688 | Bogen starr 87° mit RV druckdicht | EBR130687DD (1026229) | 120 | _0V8b | 308 | 0.6 | 160.96 | 130 |  | 1.08 | 0
11 | 11130139 | 2121705 | Bogen starr 90° mit RV druckdicht | EBR130690DD (1026247) | 120 | _0V8b | 308 | 0.6 | 160.96 | 130 |  | 1.08 | 0
11 | 11130140 | 1003941 | Übergang Z 130 für Feuerungsanschl. 130 | EÜZ130130 | 129 | _016b | 85 | 0.6 | 52.77 | 130 |  | 0 | 0
11 | 11130141 | 1003755 | Zugbegrenzeradapter Z 130 für T-Stück | EAZ1306130 | 128 | _17c | 30 | 0.6 | 45.45 | 130 |  | 0 | 0
11 | 11130142 | 1013469 | Zugbegrenzeradapter Z 150 für T-Stück | EAZ1306150 | 128 | _17c | 30 | 0.6 | 56.28 | 130 |  | 0 | 0
11 | 11130201 | 1029250 | Schornsteinverlängerung einteilig L=500 mm | EWV1306500 | 152 | _030 | 500 | 0.6 | 72.1 | 130 |  | 1.75 | 0
11 | 11130202 | 1029260 | Schornsteinverlängerung einteilig L=750 mm | EWV1306750 | 152 | _030 | 750 | 0.6 | 79.74 | 130 |  | 2.24 | 0
11 | 11130203 | 1029269 | Schornsteinverlängerung einteilig L=1000 mm | EWV1306100 | 152 | _030 | 1000 | 0.6 | 87.55 | 130 |  | 2.73 | 0
11 | 11130206 | 1029310 | Zuschlag Einschub rund VB-Maß 128,5 | EUP130ERUND | 152 | _030 | 0 | 0.6 | 33.6 | 130 |  | 0.5 | 0
11 | 11130208 | 1029321 | Zuschlag Einschub eckig <= 125x125 rund <= 130 | EUP125125ECKIG | 152 | _030 | 0 | 0.6 | 93.59 | 130 |  | 0.55 | 0
11 | 11130211 | 1029300 | Zuschlag für seitlichen Schieber | EWV130RV | 152 | _032 | 0 | 0.6 | 75.77 | 130 |  | 0.78 | 0
11 | 11130212 | 1013965 | Abspannring | LASR130 | 165 | _033 | 0 | 0.6 | 73.62 | 130 |  | 0.26 | 0
11 | 11130241 | 1003951 | Übergang Z 150 für Feuerungsanschl. 130 | EÜZ150130 | 129 | _016b | 85 | 0.6 | 52.77 | 130 |  | 0 | 0
11 | 11130244 | 1023887 | Klemmbanddichtung EPDM bis 120°C außen | QDD130 | 120 |  | 0 | 0 | 22.02 | 130 |  | 0 | 0
11 | 11130245 | 2123970 | Dicht-Set FKM mit Klemmband 130 mm | DICHTSETFKM130 | 120 |  | 0 | 0 | 106.72 | 130 |  | 0.14 | 0
11 | 11130249 | 1025828 | FKM-Klemmbanddichtung 200°C 5000 Pa | QDD130VITON | 120 |  | 0 | 0 | 53.29 | 130 |  | 0 | 0
11 | 11130250 | 1025751 | Klemmband mit FKM-Klemmbanddichtung | EKLD130VITON | 120 |  | 0 | 0.6 | 77.13 | 130 |  | 0.14 | 0
11 | 11130280 | 1026071 | FKM-Lippendichtring 200 °C 5000 Pa | VDAL130 | 120 |  | 0 | 0 | 31.06 | 130 |  | 0 | 0
11 | 11130306 | 1033805 | T-Stück mit Verschluß BHKW T200 H1 | ETBB1306 | 120 |  | 420 | 0.6 | 223.61 | 130 |  | 1.15 | 0
11 | 11130335 | 1033833 | Bogen 87° mit Doppelmuffe | EBO130693DM | 120 |  | 308 | 0.6 | 162.94 | 130 |  | 0.88 | 0
11 | 11130338 | 2121670 | Bogen 87° mit RV BHKW T200 H1 | EBRB130687 (1033812) | 120 |  | 308 | 0.6 | 261.3 | 130 |  | 1.42 | 0
11 | 11130339 | 2121677 | Bogen 90° mit RV BHKW T200 H1 | EBRB130690 (1033819) | 120 |  | 308 | 0.6 | 261.3 | 130 |  | 1.42 | 0
11 | 11130341 | 1033826 | Bogen 93° mit Doppelsicke mit RV BHKW | EBRB130693DS | 120 |  | 308 | 0.6 | 308.82 | 130 |  | 1.42 | 0
11 | 11130500 | 2111647 | Red./Erw. L=200 variabel Da 128,5 - 153,0 | ERE12856153VARIABEL | 120 |  | 100 | 0.6 | 110.4 | 130 |  | 0.3 | 0
11 | 11130503 | 1003321 | Erweiterung 100 - 130 | EER1006130 | 120 |  | 100 | 0.6 | 69.63 | 130 |  | 0.35 | 0
11 | 11130504 | 1003376 | Erweiterung 113 - 130 | EER1136130 | 120 |  | 100 | 0.6 | 69.63 | 130 |  | 0.35 | 0
11 | 11130505 | 1003320 | Erweiterung 120 - 130 | EER1206130 | 120 |  | 100 | 0.6 | 69.63 | 130 |  | 0.36 | 0
11 | 11130527 | 1028060 | Erweiterung exzentrisch 113 - 130 | EEREX1136130 | 120 |  | 100 | 0.6 | 135.46 | 130 |  | 0.78 | 0
11 | 11130603 | 1003389 | Reduzierung 130 - 100 | ERE1306100 | 120 |  | 100 | 0.6 | 70.31 | 130 |  | 0.35 | 0
11 | 11130604 | 1003653 | Reduzierung 130 - 113 | ERE1306113 | 120 |  | 100 | 0.6 | 70.31 | 130 |  | 0.35 | 0
11 | 11130605 | 1002287 | Reduzierung 130 - 120 | ERE1306120 | 120 |  | 100 | 0.6 | 70.31 | 130 |  | 0.36 | 0
11 | 11130678 | 1007092 | Red/Erw/Kesselanschl. flach 130 x 0,6 >Skizze< | ERE1306FLACH | 120 |  | 0 | 0.6 | 132.35 | 130 | 0 | 1 | 0
11 | 11130679 | 1007076 | Red/Erw/Kesselanschl. Konus 130 X 0,6 >Skizze< | ERE1306KONUS | 120 |  | 0 | 0.6 | 132.35 | 130 | 0 | 2 | 0
11 | 11130704 | 1025361 | Kesselanschluss 124 Aussen - 130 Muffe | EKZ1306124 | 120 |  | 120 | 0.6 | 70.31 | 130 |  | 0.38 | 0
11 | 11130750 | 1033840 | Flansch EN 1092 PN 10 DN 100 auf EW 130 exz. | EKE1306100FLANSCHPN10 | 129 |  | 250 | 0.6 | 511.66 | 130 |  | 0.35 | 0
11 | 11130755 | 1033846 | EW 130 auf Flansch EN 1092 PN 10 DN 100 zentrisch | EKZ1306100FLANSCHPN10 | 129 |  | 170 | 0.6 | 511.66 | 130 |  | 0.35 | 0
11 | 11130802 | 1003546 | Anschlussteil Erweiterung mit WFS 80 mm | EAE0806130 | 120 | _03b | 250 | 0.6 | 96.88 | 130 |  | 0.72 | 0
11 | 11130803 | 1003461 | Anschlussteil Erweiterung mit WFS 90 mm | EAE0906130 | 120 | _03b | 250 | 0.6 | 97.81 | 130 |  | 0.77 | 0
11 | 11130804 | 1003534 | Anschlussteil Erweiterung mit WFS 100 mm | EAE1006130 | 120 | _03b | 250 | 0.6 | 96.88 | 130 |  | 0.79 | 0
11 | 11130805 | 1003506 | Anschlussteil Erweiterung mit WFS 110 mm | EAE1106130 | 120 | _03b | 250 | 0.6 | 97.81 | 130 |  | 0.89 | 0
11 | 11130806 | 1003522 | Anschlussteil Erweiterung mit WFS 113 mm | EAE1136130 | 120 | _03b | 250 | 0.6 | 97.81 | 130 |  | 0.9 | 0
11 | 11130807 | 1003520 | Anschlussteil Erweiterung mit WFS 120 mm | EAE1206130 | 120 | _03b | 250 | 0.6 | 97.81 | 130 |  | 0.68 | 0
11 | 11130905 | 1003495 | Anschlussteil Reduzierung mit WFS 150 mm | EAR1506130 | 120 | _03a | 250 | 0.6 | 112.26 | 130 | 150 | 0.88 | 0
11 | 11130906 | 1003504 | Anschlussteil Reduzierung mit WFS 160 mm | EAR1606130 | 120 | _03a | 250 | 0.6 | 117.8 | 130 | 160 | 1.02 | 0
11 | 11130960 | 2115112 | T-Stück mit Bolzen für Airjekt1 130x0,6 | ETB1306Airjekt | 21 | _ETBAirjekt | 320 | 0.6 | 97.46 | 130 |  | 0 | 0
11 | 11140001 | 1001212 | Kondensatschale mit Ablauf | EKM140M | 120 | _001 | 100 | 1 | 61.92 | 140 |  | 0.55 | 0
11 | 11140002 | 1000302 | Rohrelement 1000 mm | ERO1406100 | 110 | _007 | 920 | 0.6 | 78.41 | 140 |  | 2.14 | 0
11 | 11140003 | 1000303 | Rohrelement 1000 mm Schlaufe | ERO1406100S | 110 | _8a | 920 | 0.6 | 91.65 | 140 |  | 2.17 | 0
11 | 11140004 | 1000301 | Rohrelement 500 mm | ERO1406500 | 110 | _007 | 420 | 0.6 | 45.41 | 140 |  | 1.06 | 0
11 | 11140005 | 1000300 | Rohrelement 250 mm | ERO1406250 | 110 | _007 | 170 | 0.6 | 30.26 | 140 |  | 0.53 | 0
11 | 11140006 | 1001956 | T-Stück mit Bolzen | ETB1406 | 120 | _02a | 320 | 0.6 | 86.68 | 140 |  | 0.89 | 0
11 | 11140008 | 1003443 | RV-Deckel bis 400 °C mit Aluknauf | EDT140 | 120 | _04a | 0 | 1 | 45.41 | 140 |  | 0.25 | 0
11 | 11140010 | 1003021 | Anschlussteil mit WFS 140 mm | EAT1406 | 120 | _03c | 250 | 0.6 | 71.26 | 140 |  | 0.79 | 0
11 | 11140013 | 1000977 | Prüf-/Reinigungsöffnung 140x200 | EPO14061420 | 120 | _05a | 320 | 0.6 | 121.07 | 140 |  | 1.38 | 0
11 | 11140016 | 1001992 | Feuerungsanschluss 90° AG Verb.-mass | EFA140614090 | 120 | _06a | 320 | 0.6 | 118.31 | 140 | 140 | 1.24 | 0
11 | 11140017 | 1001993 | Feuerungsanschluss 45° AG Verb.-mass | EFA140614045 | 120 | _06b | 370 | 0.6 | 260.46 | 140 | 140 | 1.61 | 0
11 | 11140019 | 1003600 | Doppeltes Wandfutter I 0,6 | EWA140EDE | 120 | _0V2 | 90 | 0.6 | 59.86 | 140 |  | 0.56 | 0
11 | 11140022 | 1002333 | Abstandschelle | EAB140FL | 120 | _012 | 0 | 0.6 | 26.14 | 140 |  | 0.26 | 0
11 | 11140023 | 1002309 | Mauerschelle K | EMK140 | 120 | _013a | 0 | 0.6 | 66.04 | 140 |  | 0.14 | 0
11 | 11140024 | 1002337 | Mauerschelle | EMA140 | 120 | _013b | 0 | 0.6 | 63.3 | 140 |  | 0.14 | 0
11 | 11140025 | 1003158 | Dehnfugenblech II. | EDE14062 | 120 | _09a | 170 | 0.6 | 72.93 | 140 | 340 | 0.93 | 0
11 | 11140026 | 1003173 | Dehnfugenblech II. mit Hinterlüftung | EDH14062 | 120 | _09b | 170 | 0.6 | 130.72 | 140 | 340 | 1.37 | 0
11 | 11140027 | 1030004 | Regenhaube mit Funkenflugsieb | RHKL140F | 144 |  | 0 | 0.6 | 146.23 | 140 |  | 0.7 | 0
11 | 11140028 | 1029456 | Regenhaube mit Klemmband | RHKL140 | 144 |  | 0 | 0.6 | 93.57 | 140 |  | 0.68 | 0
11 | 11140030 | 1000438 | Ausgleichselement mit EPDM-Dichtung T120 | ERAU1406M | 120 | _0V4 | 400 | 0.6 | 106.43 | 140 |  | 1.4 | 0
11 | 11140031 | 1001611 | Bogen verstellbar 0 - 30° | EBV140633 | 120 | _0V9a | 218 | 0.6 | 77.19 | 140 |  | 0.54 | 0
11 | 11140032 | 2124434 | Bogen starr 15° | EBO140615 (1001409) | 120 | _0V7 | 138 | 0.6 | 55.03 | 140 |  | 0.58 | 0
11 | 11140033 | 2124343 | Bogen starr 30° | EBO140630 (1001419) | 120 | _0V7 | 158 | 0.6 | 55.03 | 140 |  | 0.64 | 0
11 | 11140034 | 2124253 | Bogen starr 45° | EBO140645 (1001399) | 120 | _0V7 | 178 | 0.6 | 55.03 | 140 |  | 0.71 | 0
11 | 11140036 | 2121582 | Bogen starr 90° | EBO140690 (1001389) | 120 | _0V8a | 316 | 0.6 | 99.05 | 140 |  | 0.97 | 0
11 | 11140037 | 1002811 | Rohr mit Kondensatablauf | EEM1406165K | 120 | _0V5 | 230 | 0.6 | 98.23 | 140 |  | 0.58 | 0
11 | 11140038 | 1002840 | Rohr mit Messöffnung T120 P1 | EEM1406136M | 120 | _0V6 | 165 | 0.6 | 70.35 | 140 |  | 0.45 | 0
11 | 11140041 | 2121583 | Bogen starr 90° mit RV (Trockenbetrieb) | EBR140690 (1001388) | 120 | _0V8b | 316 | 0.6 | 121.18 | 140 |  | 1.17 | 0
11 | 11140042 | 1001569 | Bogen verstellbar 0 - 90° | EBV140690 | 120 | _0V9bo | 316 | 0.6 | 104.2 | 140 |  | 0.99 | 0
11 | 11140043 | 1001580 | Bogen verstellbar 0 - 90° mit RV | EBV140690RV | 120 | _0V9b | 316 | 0.6 | 129.33 | 140 |  | 0.96 | 0
11 | 11140044 | 1002345 | Klemmband | EKL140 | 120 | _0V10a | 0 | 0.5 | 24.77 | 140 |  | 0.15 | 0
11 | 11140050 | 1002841 | Verlängerung 0,6 mm für FA / Anschlussteil | EVV1406333 | 120 | _0V1 | 253 | 0.6 | 43.43 | 140 |  | 0.72 | 0
11 | 11140051 | 1003481 | Wandfutter-Schiebeelement | EWS1406 | 120 | _7 | 0 | 0.6 | 33.13 | 140 |  | 0.23 | 0
11 | 11140102 | 1000305 | Rohrelement 1000 mm Doppelmuffe | ERO1406100DM | 110 |  | 920 | 0.6 | 92.55 | 140 |  | 2.18 | 0
11 | 11140104 | 1000314 | Rohrelement 1000 mm Abstandhalter | ERO1406100AH | 110 |  | 920 | 0.6 | 102.29 | 140 |  | 2.39 | 0
11 | 11140117 | 1003022 | Steckverbinder | EVE1406 | 120 | _V1b | 85 | 0.6 | 44.01 | 140 |  | 0.35 | 0
11 | 11140125 | 1010450 | Artikel ist entfallen | DAL140 | 120 | _V8c | 0 | 0 | 0 | 140 |  | 0 | 0
11 | 11140140 | 1003943 | Übergang Z 130 für Feuerungsanschl. 140 | EÜZ130140 | 129 | _016b | 85 | 0.6 | 52.77 | 140 |  | 0 | 0
11 | 11140142 | 1003764 | Zugbegrenzeradapter Z 150 für T-Stück | EAZ1406150 | 128 | _17c | 30 | 0.6 | 56.28 | 140 |  | 0 | 0
11 | 11140212 | 1013953 | Abspannring | LASR1406 | 165 | _033 | 0 | 0.6 | 73.62 | 140 |  | 0.26 | 0
11 | 11140241 | 1003953 | Übergang Z 150 für Feuerungsanschl. 140 | EÜZ150140 | 129 | _016b | 85 | 0.6 | 52.77 | 140 |  | 0 | 0
11 | 11140244 | 1023888 | Artikel ist entfallen | QDD140 | 120 |  | 0 | 0 | 0 | 140 |  | 0 | 0
11 | 11140245 | 1023870 | Artikel ist entfallen | EKLD140 | 120 |  | 0 | 0 | 0 | 140 |  | 0.15 | 0
11 | 11140500 | 2111648 | Red./Erw. L=200 variabel Da 138,5 - 163,0 | ERE13856163VARIABEL | 120 |  | 100 | 0.6 | 110.4 | 140 |  | 0.35 | 0
11 | 11140506 | 1003647 | Erweiterung 130 - 140 | EER1306140 | 120 |  | 100 | 0.6 | 75.67 | 140 |  | 0.38 | 0
11 | 11140606 | 1003659 | Reduzierung 140 - 130 | ERE1406130 | 120 |  | 100 | 0.6 | 76.4 | 140 |  | 0.38 | 0
11 | 11140678 | 1007093 | Red/Erw/Kesselanschl. flach 140 x 0,6 >Skizze< | ERE1406FLACH | 120 |  | 0 | 0.6 | 139.04 | 140 | 0 | 1.1 | 0
11 | 11140679 | 1007077 | Red/Erw/Kesselanschl. Konus 140 X 0,6 >Skizze< | ERE1406KONUS | 120 |  | 0 | 0.6 | 139.04 | 140 | 0 | 2.1 | 0
11 | 11140802 | 1003547 | Anschlussteil Erweiterung mit WFS 80 mm | EAE0806140 | 120 | _03b | 250 | 0.6 | 87.52 | 140 |  | 0.75 | 0
11 | 11140803 | 1003460 | Anschlussteil Erweiterung mit WFS 90 mm | EAE0906140 | 120 | _03b | 250 | 0.6 | 106.27 | 140 |  | 0.8 | 0
11 | 11140804 | 1003535 | Anschlussteil Erweiterung mit WFS 100 mm | EAE1006140 | 120 | _03b | 250 | 0.6 | 113.36 | 140 |  | 0.85 | 0
11 | 11140805 | 1003507 | Anschlussteil Erweiterung mit WFS 110 mm | EAE1106140 | 120 | _03b | 250 | 0.6 | 113.36 | 140 |  | 0.91 | 0
11 | 11140807 | 1003615 | Anschlussteil Erweiterung mit WFS 120 mm | EAE1206140 | 120 | _03b | 250 | 0.6 | 113.36 | 140 |  | 0.97 | 0
11 | 11140808 | 1003505 | Anschlussteil Erweiterung mit WFS 130 mm | EAE1306140 | 120 | _03b | 250 | 0.6 | 113.36 | 140 |  | 0.74 | 0
11 | 11140905 | 1003483 | Anschlussteil Reduzierung mit WFS 150 mm | EAR1506140 | 120 | _03a | 250 | 0.6 | 113.36 | 140 | 150 | 0.92 | 0
11 | 11140906 | 1003491 | Anschlussteil Reduzierung mit WFS 160 mm | EAR1606140 | 120 | _03a | 250 | 0.6 | 117.8 | 140 | 160 | 0.95 | 0
11 | 11150001 | 1001211 | Kondensatschale mit Ablauf | EKM150M | 120 | _001 | 100 | 1 | 61.92 | 150 |  | 0.61 | 0
11 | 11150002 | 1000308 | Rohrelement 1000 mm | ERO1506100 | 110 | _007 | 920 | 0.6 | 85.3 | 150 |  | 2.29 | 0
11 | 11150003 | 1000309 | Rohrelement 1000 mm Schlaufe | ERO1506100S | 110 | _8a | 920 | 0.6 | 98.55 | 150 |  | 2.3 | 0
11 | 11150004 | 1000307 | Rohrelement 500 mm | ERO1506500 | 110 | _007 | 420 | 0.6 | 45.41 | 150 |  | 1.2 | 0
11 | 11150005 | 1000296 | Rohrelement 250 mm | ERO1506250 | 110 | _007 | 170 | 0.6 | 30.26 | 150 |  | 0.57 | 0
11 | 11150006 | 1001970 | T-Stück mit Bolzen | ETB1506 | 120 | _02a | 320 | 0.6 | 96.3 | 150 |  | 0.93 | 0
11 | 11150008 | 1003454 | RV-Deckel bis 400 °C mit Aluknauf | EDT150 | 120 | _04a | 0 | 1 | 46.72 | 150 |  | 0.28 | 0
11 | 11150010 | 1003020 | Anschlussteil mit WFS 150 mm | EAT1506 | 120 | _03c | 250 | 0.6 | 71.26 | 150 |  | 0.85 | 0
11 | 11150011 | 1037896 | Anschlussteil mit WFS 150 mm für Stahlrohr 2 mm | EAT1506-2mm | 120 | _03c | 250 | 0.6 | 127.71 | 150 |  | 0.85 | 0
11 | 11150013 | 1000980 | Prüf-/Reinigungsöffnung 140x200 | EPO15061420 | 120 | _05a | 320 | 0.6 | 121.07 | 150 |  | 1.44 | 0
11 | 11150014 | 1000949 | Prüf-/Reinigungsöffnung 150x300 | EPO15061530 | 120 | _05a | 420 | 0.6 | 175.04 | 150 |  | 2.14 | 0
11 | 11150016 | 1002001 | Feuerungsanschluss 90° AG Verb.-mass | EFA150615090 | 120 | _06a | 320 | 0.6 | 118.31 | 150 | 150 | 1.34 | 0
11 | 11150017 | 1001984 | Feuerungsanschluss 45° AG Verb.-mass | EFA150615045 | 120 | _06b | 370 | 0.6 | 260.46 | 150 | 150 | 1.87 | 0
11 | 11150019 | 1003467 | Doppeltes Wandfutter I 0,6 | EWA150EDE | 120 | _0V2 | 90 | 0.6 | 59.86 | 150 |  | 0.6 | 0
11 | 11150022 | 1002335 | Abstandschelle | EAB150FL | 120 | _012 | 0 | 0.6 | 26.14 | 150 |  | 0.27 | 0
11 | 11150023 | 1002308 | Mauerschelle K | EMK150 | 120 | _013a | 0 | 0.6 | 66.04 | 150 |  | 0.14 | 0
11 | 11150024 | 1002368 | Mauerschelle | EMA150 | 120 | _013b | 0 | 0.6 | 63.3 | 150 |  | 0.14 | 0
11 | 11150025 | 1003157 | Dehnfugenblech II. | EDE15062 | 120 | _09a | 170 | 0.6 | 72.93 | 150 | 340 | 0.96 | 0
11 | 11150026 | 1003174 | Dehnfugenblech II. mit Hinterlüftung | EDH15062 | 120 | _09b | 170 | 0.6 | 130.72 | 150 | 340 | 1.4 | 0
11 | 11150027 | 1030005 | Regenhaube mit Funkenflugsieb | RHKL150F | 144 |  | 0 | 0.6 | 146.23 | 150 |  | 0.72 | 0
11 | 11150028 | 1029457 | Regenhaube mit Klemmband | RHKL150 | 144 |  | 0 | 0.6 | 93.57 | 150 |  | 0.72 | 0
11 | 11150029 | 2120880 | Ausgleichselement mit FKM-Dichtung T200 | ERAU1506FKM | 120 | _0V4 | 400 | 0.6 | 170.33 | 150 |  | 1.48 | 0
11 | 11150030 | 1000482 | Ausgleichselement mit EPDM-Dichtung T120 | ERAU1506M | 120 | _0V4 | 400 | 0.6 | 105.4 | 150 |  | 1.48 | 0
11 | 11150031 | 1001610 | Bogen verstellbar 0 - 30° | EBV150633 | 120 | _0V9a | 232 | 0.6 | 77.19 | 150 |  | 0.58 | 0
11 | 11150032 | 2124435 | Bogen starr 15° | EBO150615 (1001387) | 120 | _0V7 | 140 | 0.6 | 55.03 | 150 |  | 0.62 | 0
11 | 11150033 | 2124344 | Bogen starr 30° | EBO150630 (1001386) | 120 | _0V7 | 160 | 0.6 | 55.03 | 150 |  | 0.69 | 0
11 | 11150034 | 2124254 | Bogen starr 45° | EBO150645 (1001385) | 120 | _0V7 | 182 | 0.6 | 55.03 | 150 |  | 0.77 | 0
11 | 11150035 | 2121683 | Bogen starr 87° | EBO150687 (1013074) | 120 | _0V8a | 324 | 0.6 | 99.05 | 150 |  | 1.05 | 0
11 | 11150036 | 2121585 | Bogen starr 90° | EBO150690 (1001384) | 120 | _0V8a | 324 | 0.6 | 99.05 | 150 |  | 1.05 | 0
11 | 11150037 | 1002813 | Rohr mit Kondensatablauf | EEM1506165K | 120 | _0V5 | 230 | 0.6 | 98.23 | 150 |  | 0.62 | 0
11 | 11150038 | 1002842 | Rohr mit Messöffnung T120 P1 | EEM1506136M | 120 | _0V6 | 165 | 0.6 | 70.35 | 150 |  | 0.47 | 0
11 | 11150039 | 2121844 | Bogen 87° mit Stützfuß | EBO150687STÜ (1006964) | 120 |  | 446 | 0.6 | 158.36 | 150 |  | 2.35 | 0
11 | 11150040 | 2120849 | Rohr mit Messöffnung 1/2" T200 H1 | EEM1506M12 | 120 | _0V6 | 165 | 0.6 | 149.29 | 150 |  | 0.47 | 0
11 | 11150041 | 2121586 | Bogen starr 90° mit RV (Trockenbetrieb) | EBR150690 (1001382) | 120 | _0V8b | 324 | 0.6 | 120.02 | 150 |  | 1.25 | 0
11 | 11150042 | 1001587 | Bogen verstellbar 0 - 90° | EBV150690 | 120 | _0V9bo | 324 | 0.6 | 104.2 | 150 |  | 1.02 | 0
11 | 11150043 | 1001574 | Bogen verstellbar 0 - 90° mit RV | EBV150690RV | 120 | _0V9b | 324 | 0.6 | 129.33 | 150 |  | 1.02 | 0
11 | 11150044 | 1002346 | Klemmband | EKL150 | 120 | _0V10a | 0 | 0.5 | 24.77 | 150 |  | 0.15 | 0
11 | 11150050 | 1002843 | Verlängerung 0,6 mm für FA / Anschlussteil | EVV1506333 | 120 | _0V1 | 253 | 0.6 | 43.43 | 150 |  | 0.75 | 0
11 | 11150051 | 1003453 | Wandfutter-Schiebeelement | EWS1506 | 120 | _7 | 0 | 0.6 | 33.13 | 150 |  | 0.25 | 0
11 | 11150057 | 1018522 | Feuerungsanschluss 45° druckdicht | EFA150645DD | 120 | _06b | 370 | 0.6 | 306.75 | 150 | 150 | 1.87 | 0
11 | 11150102 | 1000311 | Rohrelement 1000 mm Doppelmuffe | ERO1506100DM | 110 |  | 920 | 0.6 | 99.5 | 150 |  | 2.29 | 0
11 | 11150104 | 1000310 | Rohrelement 1000 mm Abstandhalter | ERO1506100AH | 110 |  | 920 | 0.6 | 109.23 | 150 |  | 2.5 | 0
11 | 11150106 | 2118527 | T-Stück m. B. für Anschlussteil LAS-K 113 | ETB1506113 | 120 | _02a | 320 | 0.6 | 295.61 | 150 |  | 0.93 | 0
11 | 11150116 | 1000399 | Feuerungsanschluss 87° druckdicht | EFA150687DD | 120 | _06a | 320 | 0.6 | 133.44 | 150 | 150 | 1.34 | 0
11 | 11150117 | 1003026 | Steckverbinder | EVE1506 | 120 | _V1b | 85 | 0.6 | 44.01 | 150 |  | 0.37 | 0
11 | 11150125 | 1010451 | EPDM-Lippendichtring bis 120 °C | DAL150 | 120 | _V8c | 0 | 0 | 16.51 | 150 |  | 0 | 0
11 | 11150138 | 2121690 | Bogen starr 87° mit RV druckdicht | EBR150687DD (1026231) | 120 | _0V8b | 324 | 0.6 | 173.34 | 150 |  | 1.25 | 0
11 | 11150139 | 2121706 | Bogen starr 90° mit RV druckdicht | EBR150690DD (1026249) | 120 | _0V8b | 324 | 0.6 | 173.34 | 150 |  | 1.25 | 0
11 | 11150140 | 1003945 | Übergang Z 130 für Feuerungsanschl. 150 | EÜZ130150 | 129 | _016b | 85 | 0.6 | 52.77 | 150 |  | 0 | 0
11 | 11150141 | 1003756 | Zugbegrenzeradapter Z 130 für T-Stück | EAZ1506130 | 128 | _17c | 30 | 0.6 | 45.45 | 150 |  | 0 | 0
11 | 11150142 | 1003766 | Zugbegrenzeradapter Z 150 für T-Stück | EAZ1506150 | 128 | _17c | 30 | 0.6 | 56.28 | 150 |  | 0 | 0
11 | 11150201 | 1029251 | Schornsteinverlängerung einteilig L=500 mm | EWV1506500 | 152 | _030 | 500 | 0.6 | 74.48 | 150 |  | 1.9 | 0
11 | 11150202 | 1029261 | Schornsteinverlängerung einteilig L=750 mm | EWV1506750 | 152 | _030 | 750 | 0.6 | 83.23 | 150 |  | 2.47 | 0
11 | 11150203 | 1029270 | Schornsteinverlängerung einteilig L=1000 mm | EWV1506100 | 152 | _030 | 1000 | 0.6 | 92.28 | 150 |  | 3.04 | 0
11 | 11150206 | 1029311 | Zuschlag Einschub rund VB-Maß 148,5 | EUP150ERUND | 152 | _030 | 0 | 0.6 | 34 | 150 |  | 0.58 | 0
11 | 11150208 | 1029322 | Zuschlag Einschub eckig <= 130x130 rund <= 150 | EUP130130ECKIG | 152 | _030 | 0 | 0.6 | 95.01 | 150 |  | 0.57 | 0
11 | 11150211 | 1029301 | Zuschlag für seitlichen Schieber | EWV150RV | 152 | _032 | 0 | 0.6 | 77.57 | 150 |  | 0.9 | 0
11 | 11150212 | 1013187 | Abspannring | LASR150 | 165 | _033 | 0 | 0.6 | 73.62 | 150 |  | 0.26 | 0
11 | 11150241 | 1003955 | Übergang Z 150 für Feuerungsanschl. 150 | EÜZ150150 | 129 | _016b | 85 | 0.6 | 52.77 | 150 |  | 0 | 0
11 | 11150244 | 1023889 | Klemmbanddichtung EPDM bis 120°C außen | QDD150 | 120 |  | 0 | 0 | 23.39 | 150 |  | 0 | 0
11 | 11150245 | 2123971 | Dicht-Set FKM mit Klemmband 150 mm | DICHTSETFKM150 | 120 |  | 0 | 0 | 121.73 | 150 |  | 0.15 | 0
11 | 11150249 | 1025829 | FKM-Klemmbanddichtung 200°C 5000 Pa | QDD150VITON | 120 |  | 0 | 0 | 64.51 | 150 |  | 0 | 0
11 | 11150250 | 1025752 | Klemmband mit FKM-Klemmbanddichtung | EKLD150VITON | 120 |  | 0 | 0.6 | 89.75 | 150 |  | 0.15 | 0
11 | 11150280 | 1025573 | FKM-Lippendichtring 200 °C 200 Pa | VDAL150 | 120 |  | 0 | 0 | 34.01 | 150 |  | 0 | 0
11 | 11150306 | 1033806 | T-Stück mit Verschluß BHKW T200 H1 | ETBB1506 | 120 |  | 420 | 0.6 | 232.65 | 150 |  | 1.37 | 0
11 | 11150335 | 1033834 | Bogen 87° mit Doppelmuffe | EBO150693DM | 120 |  | 324 | 0.6 | 186.58 | 150 |  | 1.05 | 0
11 | 11150338 | 2121671 | Bogen 87° mit RV BHKW T200 H1 | EBRB150687 (1033813) | 120 |  | 324 | 0.6 | 278.1 | 150 |  | 1.55 | 0
11 | 11150339 | 2121678 | Bogen 90° mit RV BHKW T200 H1 | EBRB150690 (1033820) | 120 |  | 324 | 0.6 | 278.1 | 150 |  | 1.55 | 0
11 | 11150341 | 1033827 | Bogen 93° mit Doppelsicke mit RV BHKW | EBRB150693DS | 120 |  | 324 | 0.6 | 328.68 | 150 |  | 1.55 | 0
11 | 11150500 | 2111649 | Red./Erw. L=200 variabel Da 148,5 - 173,0 | ERE14856173VARIABEL | 120 |  | 100 | 0.6 | 116.52 | 150 |  | 0.37 | 0
11 | 11150507 | 1003648 | Erweiterung 130 - 150 | EER1306150 | 120 |  | 100 | 0.6 | 75.67 | 150 |  | 0.39 | 0
11 | 11150508 | 1003660 | Erweiterung 140 - 150 | EER1406150 | 120 |  | 100 | 0.6 | 76.4 | 150 |  | 0.39 | 0
11 | 11150528 | 1028061 | Erweiterung exzentrisch 130 - 150 | EEREX1306150 | 120 |  | 100 | 0.6 | 153.63 | 150 |  | 0.98 | 0
11 | 11150607 | 1003649 | Reduzierung 150 - 130 | ERE1506130 | 120 |  | 100 | 0.6 | 76.4 | 150 |  | 0.39 | 0
11 | 11150608 | 1003633 | Reduzierung 150 - 140 | ERE1506140 | 120 |  | 100 | 0.6 | 76.4 | 150 |  | 0.39 | 0
11 | 11150678 | 1007094 | Red/Erw/Kesselanschl. flach 150 x 0,6 >Skizze< | ERE1506FLACH | 120 |  | 0 | 0.6 | 139.04 | 150 | 0 | 1.16 | 0
11 | 11150679 | 1007078 | Red/Erw/Kesselanschl. Konus 150 X 0,6 >Skizze< | ERE1506KONUS | 120 |  | 0 | 0.6 | 139.04 | 150 | 0 | 2.16 | 0
11 | 11150705 | 1025362 | Kesselanschluss 159 Aussen - 150 Muffe | EKZ1506159 | 120 |  | 120 | 0.6 | 76.4 | 150 |  | 0.47 | 0
11 | 11150750 | 1033841 | Flansch EN 1092 PN 10 DN 125 auf EW 150 exz. | EKE1506125FLANSCHPN10 | 129 |  | 250 | 0.6 | 663.17 | 150 |  | 0.39 | 0
11 | 11150755 | 1033847 | EW 150 auf Flansch EN 1092 PN 10 DN 125 zentrisch | EKZ1506125FLANSCHPN10 | 129 |  | 170 | 0.6 | 663.17 | 150 |  | 0.39 | 0
11 | 11150802 | 1003548 | Anschlussteil Erweiterung mit WFS 80 mm | EAE0806150 | 120 | _03b | 250 | 0.6 | 113.36 | 150 |  | 0.78 | 0
11 | 11150803 | 1003484 | Anschlussteil Erweiterung mit WFS 90 mm | EAE0906150 | 120 | _03b | 250 | 0.6 | 113.36 | 150 |  | 0.83 | 0
11 | 11150804 | 1003536 | Anschlussteil Erweiterung mit WFS 100 mm | EAE1006150 | 120 | _03b | 250 | 0.6 | 113.36 | 150 |  | 0.88 | 0
11 | 11150805 | 1003508 | Anschlussteil Erweiterung mit WFS 110 mm | EAE1106150 | 120 | _03b | 250 | 0.6 | 113.36 | 150 |  | 0.91 | 0
11 | 11150806 | 1003537 | Anschlussteil Erweiterung mit WFS 113 mm | EAE1136150 | 120 | _03b | 250 | 0.6 | 113.36 | 150 |  | 0.96 | 0
11 | 11150807 | 1003512 | Anschlussteil Erweiterung mit WFS 120 mm | EAE1206150 | 120 | _03b | 250 | 0.6 | 113.36 | 150 |  | 0.97 | 0
11 | 11150808 | 1003514 | Anschlussteil Erweiterung mit WFS 130 mm | EAE1306150 | 120 | _03b | 250 | 0.6 | 112.26 | 150 |  | 1.02 | 0
11 | 11150906 | 1003490 | Anschlussteil Reduzierung mit WFS 160 mm | EAR1606150 | 120 | _03a | 250 | 0.6 | 116.66 | 150 | 160 | 1.14 | 0
11 | 11150907 | 1003489 | Anschlussteil Reduzierung mit WFS 180 mm | EAR1806150 | 120 | _03a | 250 | 0.6 | 124.46 | 150 | 180 | 1.15 | 0
11 | 11150947 | 1007126 | Wandrosette (Ringbreite ca. 100 mm) | EWRO150 | 144 | _017a | 0 | 0.6 | 42.85 | 150 |  | 0.48 | 0
11 | 11150960 | 2115764 | T-Stück mit Bolzen für Airjekt1 150x0,6 | ETB1506Airjekt | 21 | _ETBAirjekt | 320 | 0.6 | 99.42 | 150 |  | 0 | 0
11 | 11160001 | 1001210 | Kondensatschale mit Ablauf | EKM160M | 120 | _001 | 100 | 1 | 64.65 | 160 |  | 0.64 | 0
11 | 11160002 | 1000287 | Rohrelement 1000 mm | ERO1606100 | 110 | _007 | 920 | 0.6 | 88.06 | 160 |  | 2.42 | 0
11 | 11160003 | 1000285 | Rohrelement 1000 mm Schlaufe | ERO1606100S | 110 | _8a | 920 | 0.6 | 101.3 | 160 |  | 2.45 | 0
11 | 11160004 | 1000313 | Rohrelement 500 mm | ERO1606500 | 110 | _007 | 420 | 0.6 | 46.77 | 160 |  | 1.25 | 0
11 | 11160005 | 1000312 | Rohrelement 250 mm | ERO1606250 | 110 | _007 | 170 | 0.6 | 33.02 | 160 |  | 0.6 | 0
11 | 11160006 | 1001955 | T-Stück mit Bolzen | ETB1606 | 120 | _02a | 320 | 0.6 | 110.05 | 160 |  | 1 | 0
11 | 11160008 | 1003455 | RV-Deckel bis 400 °C mit Aluknauf | EDT160 | 120 | _04a | 0 | 1 | 52.18 | 160 |  | 0.33 | 0
11 | 11160010 | 1003019 | Anschlussteil mit WFS 160 mm | EAT1606 | 120 | _03c | 250 | 0.6 | 76.36 | 160 |  | 0.9 | 0
11 | 11160011 | 2105370 | Anschlussteil mit WFS 160 mm für Stahlrohr 2 mm | EAT1606-2mm | 120 | _03c | 250 | 0.6 | 132.86 | 160 |  | 0.9 | 0
11 | 11160013 | 1000983 | Prüf-/Reinigungsöffnung 140x200 | EPO16061420 | 120 | _05a | 320 | 0.6 | 122.45 | 160 |  | 1.5 | 0
11 | 11160014 | 1000950 | Prüf-/Reinigungsöffnung 150x300 | EPO16061530 | 120 | _05a | 420 | 0.6 | 176.7 | 160 |  | 2.22 | 0
11 | 11160015 | 1001085 | Prüf-/Reinigungsöffnung 200x300 | EPO16062030 | 120 | _05a | 420 | 0.6 | 216.7 | 160 |  | 2.22 | 0
11 | 11160016 | 1002007 | Feuerungsanschluss 90° AG Verb.-mass | EFA160616090 | 120 | _06a | 320 | 0.6 | 132.07 | 160 | 160 | 1.5 | 0
11 | 11160017 | 1002003 | Feuerungsanschluss 45° AG Verb.-mass | EFA160616045 | 120 | _06b | 370 | 0.6 | 287.56 | 160 | 160 | 1.97 | 0
11 | 11160019 | 1003468 | Doppeltes Wandfutter I 0,6 | EWA160EDE | 120 | _0V2 | 90 | 0.6 | 66.04 | 160 |  | 0.64 | 0
11 | 11160022 | 1002328 | Abstandschelle | EAB160FL | 120 | _012 | 0 | 0.6 | 27.52 | 160 |  | 0.27 | 0
11 | 11160023 | 1002307 | Mauerschelle K | EMK160 | 120 | _013a | 0 | 0.6 | 66.04 | 160 |  | 0.15 | 0
11 | 11160024 | 1002336 | Mauerschelle | EMA160 | 120 | _013b | 0 | 0.6 | 66.69 | 160 |  | 0.15 | 0
11 | 11160025 | 1003151 | Dehnfugenblech II. | EDE16062 | 120 | _09a | 170 | 0.6 | 72.93 | 160 | 340 | 1 | 0
11 | 11160026 | 1003175 | Dehnfugenblech II. mit Hinterlüftung | EDH16062 | 120 | _09b | 170 | 0.6 | 132.07 | 160 | 340 | 1.56 | 0
11 | 11160027 | 1030006 | Regenhaube mit Funkenflugsieb | RHKL160F | 144 |  | 0 | 0.6 | 172.53 | 160 |  | 0.78 | 0
11 | 11160028 | 1029458 | Regenhaube mit Klemmband | RHKL160 | 144 |  | 0 | 0.6 | 104.43 | 160 |  | 0.78 | 0
11 | 11160030 | 1000456 | Ausgleichselement mit EPDM-Dichtung T120 | ERAU1606M | 120 | _0V4 | 400 | 0.6 | 112 | 160 |  | 1.58 | 0
11 | 11160031 | 1001605 | Bogen verstellbar 0 - 30° | EBV160633 | 120 | _0V9a | 222 | 0.6 | 98.73 | 160 |  | 0.63 | 0
11 | 11160032 | 2124436 | Bogen starr 15° | EBO160615 (1001390) | 120 | _0V7 | 140 | 0.6 | 61.91 | 160 |  | 0.67 | 0
11 | 11160033 | 2124345 | Bogen starr 30° | EBO160630 (1001376) | 120 | _0V7 | 162 | 0.6 | 61.91 | 160 |  | 0.74 | 0
11 | 11160034 | 2124255 | Bogen starr 45° | EBO160645 (1001380) | 120 | _0V7 | 186 | 0.6 | 61.91 | 160 |  | 0.83 | 0
11 | 11160035 | 2121684 | Bogen starr 87° | EBO160687 (1013075) | 120 | _0V8a | 332 | 0.6 | 110.62 | 160 |  | 1.26 | 0
11 | 11160036 | 2121609 | Bogen starr 90° | EBO160690 (1001377) | 120 | _0V8a | 332 | 0.6 | 110.62 | 160 |  | 1.26 | 0
11 | 11160037 | 1002815 | Rohr mit Kondensatablauf | EEM1606165K | 120 | _0V5 | 230 | 0.6 | 104.01 | 160 |  | 0.65 | 0
11 | 11160038 | 1002844 | Rohr mit Messöffnung T120 P1 | EEM1606136M | 120 | _0V6 | 165 | 0.6 | 74.04 | 160 |  | 0.54 | 0
11 | 11160039 | 2121845 | Bogen 87° mit Stützfuß | EBO160687STÜ (1006965) | 120 |  | 462 | 0.6 | 179.22 | 160 |  | 2.55 | 0
11 | 11160041 | 2121610 | Bogen starr 90° mit RV (Trockenbetrieb) | EBR160690 (1001375) | 120 | _0V8b | 332 | 0.6 | 132.3 | 160 |  | 1.46 | 0
11 | 11160042 | 1001576 | Bogen verstellbar 0 - 90° | EBV160690 | 120 | _0V9bo | 332 | 0.6 | 155.33 | 160 |  | 1.13 | 0
11 | 11160043 | 1001584 | Bogen verstellbar 0 - 90° mit RV | EBV160690RV | 120 | _0V9b | 332 | 0.6 | 173.35 | 160 |  | 1.29 | 0
11 | 11160044 | 1002347 | Klemmband | EKL160 | 120 | _0V10a | 0 | 0.5 | 24.77 | 160 |  | 0.15 | 0
11 | 11160050 | 1002845 | Verlängerung 0,6 mm für FA / Anschlussteil | EVV1606333 | 120 | _0V1 | 253 | 0.6 | 52.08 | 160 |  | 0.82 | 0
11 | 11160051 | 1003451 | Wandfutter-Schiebeelement | EWS1606 | 120 | _7 | 0 | 0.6 | 37.04 | 160 |  | 0.27 | 0
11 | 11160057 | 1026219 | Feuerungsanschluss 45° druckdicht | EFA160645DD | 120 | _06b | 370 | 0.6 | 353.41 | 160 | 160 | 1.97 | 0
11 | 11160102 | 1000279 | Rohrelement 1000 mm Doppelmuffe | ERO1606100DM | 110 |  | 920 | 0.6 | 102.29 | 160 |  | 2.42 | 0
11 | 11160104 | 1000304 | Rohrelement 1000 mm Abstandhalter | ERO1606100AH | 110 |  | 920 | 0.6 | 112 | 160 |  | 2.66 | 0
11 | 11160116 | 1026209 | Feuerungsanschluss 87° druckdicht | EFA160616087DD | 120 | _06a | 320 | 0.6 | 166.69 | 160 | 160 | 1.5 | 0
11 | 11160117 | 1003027 | Steckverbinder | EVE1606 | 120 | _V1b | 85 | 0.6 | 48.15 | 160 |  | 0.4 | 0
11 | 11160125 | 1010452 | EPDM-Lippendichtring bis 120 °C | DAL160 | 120 | _V8c | 0 | 0 | 16.51 | 160 |  | 0 | 0
11 | 11160138 | 2121691 | Bogen starr 87° mit RV druckdicht | EBR160687DD (1026232) | 120 | _0V8b | 332 | 0.6 | 209.75 | 160 |  | 1.46 | 0
11 | 11160139 | 2121707 | Bogen starr 90° mit RV druckdicht | EBR160690DD (1026250) | 120 | _0V8b | 332 | 0.6 | 209.75 | 160 |  | 1.46 | 0
11 | 11160142 | 1030480 | Zugbegrenzeradapter Z 150 für T-Stück | EAZ1606150 | 128 | _17c | 30 | 0.6 | 60.59 | 160 |  | 0 | 0
11 | 11160201 | 1029252 | Schornsteinverlängerung einteilig L=500 mm | EWV1606500 | 152 | _030 | 500 | 0.6 | 75.72 | 160 |  | 1.98 | 0
11 | 11160202 | 1029262 | Schornsteinverlängerung einteilig L=750 mm | EWV1606750 | 152 | _030 | 750 | 0.6 | 84.95 | 160 |  | 2.58 | 0
11 | 11160203 | 1029271 | Schornsteinverlängerung einteilig L=1000 mm | EWV1606100 | 152 | _030 | 1000 | 0.6 | 94.65 | 160 |  | 3.19 | 0
11 | 11160206 | 1029312 | Zuschlag Einschub rund VB-Maß 158,5 | EUP160ERUND | 152 | _030 | 0 | 0.6 | 34.19 | 160 |  | 0.62 | 0
11 | 11160208 | 1029323 | Zuschlag Einschub eckig <= 160x160 rund <= 160 | EUP160160ECKIG | 152 | _030 | 0 | 0.6 | 96.71 | 160 |  | 0.71 | 0
11 | 11160211 | 1029302 | Zuschlag für seitlichen Schieber | EWV160RV | 152 | _032 | 0 | 0.6 | 75.1 | 160 |  | 0.97 | 0
11 | 11160212 | 1011181 | Abspannring | DASR100 | 144 | _020 | 0 | 0 | 72.22 | 100 |  | 0.27 | 0
11 | 11160241 | 1003956 | Übergang Z 150 für Feuerungsanschl. 160 | EÜZ150160 | 129 | _016b | 85 | 0.6 | 56.96 | 160 |  | 0 | 0
11 | 11160244 | 1023890 | Klemmbanddichtung EPDM bis 120°C außen | QDD160 | 120 |  | 0 | 0 | 23.39 | 160 |  | 0 | 0
11 | 11160245 | 1023872 | Artikel ist entfallen | EKLD160 | 120 |  | 0 | 0 | 0 | 160 |  | 0.15 | 0
11 | 11160249 | 1026596 | Artikel ist entfallen | QDD160VITON | 120 |  | 0 | 0 | 0 | 160 |  | 0 | 0
11 | 11160500 | 2111650 | Red./Erw. L=200 variabel Da 158,5 - 183,0 | ERE15856183VARIABEL | 120 |  | 100 | 0.6 | 123.79 | 160 |  | 0.4 | 0
11 | 11160509 | 1003608 | Erweiterung 150 - 160 | EER1506160 | 120 |  | 100 | 0.6 | 85.02 | 160 |  | 0.44 | 0
11 | 11160609 | 1003571 | Reduzierung 160 - 150 | ERE1606150 | 120 |  | 100 | 0.6 | 85.02 | 160 |  | 0.44 | 0
11 | 11160678 | 1007095 | Red/Erw/Kesselanschl. flach 160 x 0,6 >Skizze< | ERE1606FLACH | 120 |  | 0 | 0.6 | 147.62 | 160 | 0 | 1.24 | 0
11 | 11160679 | 1007079 | Red/Erw/Kesselanschl. Konus 160 X 0,6 >Skizze< | ERE1606KONUS | 120 |  | 0 | 0.6 | 147.62 | 160 | 0 | 2.24 | 0
11 | 11160803 | 1003492 | Anschlussteil Erweiterung mit WFS 90 mm | EAE0906160 | 120 | _03b | 250 | 0.6 | 113.36 | 160 |  | 0.86 | 0
11 | 11160804 | 1003309 | Anschlussteil Erweiterung mit WFS 100 mm | EAE1006160 | 120 | _03b | 250 | 0.6 | 113.36 | 160 |  | 0.91 | 0
11 | 11160805 | 1003509 | Anschlussteil Erweiterung mit WFS 110 mm | EAE1106160 | 120 | _03b | 250 | 0.6 | 113.36 | 160 |  | 0.97 | 0
11 | 11160807 | 1003614 | Anschlussteil Erweiterung mit WFS 120 mm | EAE1206160 | 120 | _03b | 250 | 0.6 | 113.36 | 160 |  | 1.03 | 0
11 | 11160808 | 1003515 | Anschlussteil Erweiterung mit WFS 130 mm | EAE1306160 | 120 | _03b | 250 | 0.6 | 113.36 | 160 |  | 1.09 | 0
11 | 11160809 | 1003517 | Anschlussteil Erweiterung mit WFS 150 mm | EAE1506160 | 120 | _03b | 250 | 0.6 | 112.26 | 160 |  | 0.85 | 0
11 | 11160907 | 1003488 | Anschlussteil Reduzierung mit WFS 180 mm | EAR1806160 | 120 | _03a | 250 | 0.6 | 124.46 | 160 | 180 | 1.29 | 0
11 | 11160908 | 1003307 | Anschlussteil Reduzierung mit WFS 200 mm | EAR2006160 | 120 | _03a | 250 | 0.6 | 137.82 | 160 | 200 | 1.76 | 0
11 | 11160960 | 2115019 | T-Stück mit Bolzen für Airjekt1 160x0,6 | ETB1606Airjekt | 21 | _ETBAirjekt | 320 | 0.6 | 107.06 | 160 |  | 0 | 0
11 | 11180001 | 1001209 | Kondensatschale mit Ablauf | EKM180M | 120 | _001 | 100 | 1 | 68.1 | 180 |  | 0.75 | 0
11 | 11180002 | 1000286 | Rohrelement 1000 mm | ERO1806100 | 110 | _007 | 920 | 0.6 | 97.67 | 180 |  | 2.8 | 0
11 | 11180003 | 1000277 | Rohrelement 1000 mm Schlaufe | ERO1806100S | 110 | _8a | 920 | 0.6 | 110.93 | 180 |  | 2.78 | 0
11 | 11180004 | 1000295 | Rohrelement 500 mm | ERO1806500 | 110 | _007 | 420 | 0.6 | 49.54 | 180 |  | 1.35 | 0
11 | 11180005 | 1000284 | Rohrelement 250 mm | ERO1806250 | 110 | _007 | 170 | 0.6 | 34.39 | 180 |  | 0.7 | 0
11 | 11180006 | 1001983 | T-Stück mit Bolzen | ETB1806 | 120 | _02a | 370 | 0.6 | 127.96 | 180 |  | 1.47 | 0
11 | 11180008 | 1003456 | RV-Deckel bis 400 °C mit Aluknauf | EDT180 | 120 | _04a | 0 | 1 | 52.18 | 180 |  | 0.37 | 0
11 | 11180010 | 1003018 | Anschlussteil mit WFS 180 mm | EAT1806 | 120 | _03c | 250 | 0.6 | 84.76 | 180 |  | 1.02 | 0
11 | 11180011 | 2108847 | Anschlussteil mit WFS 180 mm für Stahlrohr 2 mm | EAT1806-2mm | 120 | _03c | 250 | 0.6 | 141.36 | 180 |  | 1.02 | 0
11 | 11180013 | 1000956 | Prüf-/Reinigungsöffnung 140x200 | EPO18061420 | 120 | _05a | 320 | 0.6 | 134.83 | 180 |  | 1.58 | 0
11 | 11180014 | 1000951 | Prüf-/Reinigungsöffnung 150x300 | EPO18061530 | 120 | _05a | 420 | 0.6 | 198.37 | 180 |  | 2.37 | 0
11 | 11180015 | 1001086 | Prüf-/Reinigungsöffnung 200x300 | EPO18062030 | 120 | _05a | 420 | 0.6 | 216.7 | 180 |  | 2.37 | 0
11 | 11180016 | 1002006 | Feuerungsanschluss 90° AG Verb.-mass | EFA180618090 | 120 | _06a | 320 | 0.6 | 145.85 | 180 | 180 | 1.68 | 0
11 | 11180017 | 1002008 | Feuerungsanschluss 45° AG Verb.-mass | EFA180618045 | 120 | _06b | 420 | 0.6 | 320.92 | 180 | 180 | 2.37 | 0
11 | 11180019 | 1003469 | Doppeltes Wandfutter I 0,6 | EWA180EDE | 120 | _0V2 | 90 | 0.6 | 74.85 | 180 |  | 0.72 | 0
11 | 11180022 | 1002329 | Abstandschelle | EAB180FL | 120 | _012 | 0 | 0.6 | 27.52 | 180 |  | 0.29 | 0
11 | 11180023 | 1002306 | Mauerschelle K | EMK180 | 120 | _013a | 0 | 0.6 | 69.63 | 180 |  | 0.15 | 0
11 | 11180024 | 1002355 | Mauerschelle | EMA180 | 120 | _013b | 0 | 0.6 | 66.69 | 180 |  | 0.15 | 0
11 | 11180025 | 1003154 | Dehnfugenblech II. | EDE18062 | 120 | _09a | 170 | 0.6 | 82.54 | 180 | 400 | 1.2 | 0
11 | 11180026 | 1003176 | Dehnfugenblech II. mit Hinterlüftung | EDH18062 | 120 | _09b | 170 | 0.6 | 145.85 | 180 | 400 | 1.74 | 0
11 | 11180027 | 1030007 | Regenhaube mit Funkenflugsieb | RHKL180F | 144 |  | 0 | 0.6 | 172.53 | 180 |  | 0.79 | 0
11 | 11180028 | 1029459 | Regenhaube mit Klemmband | RHKL180 | 144 |  | 0 | 0.6 | 111.21 | 180 |  | 0.79 | 0
11 | 11180029 | 2120881 | Ausgleichselement mit FKM-Dichtung T200 | ERAU1806FKM | 120 | _0V4 | 400 | 0.6 | 185.65 | 180 |  | 1.76 | 0
11 | 11180030 | 1000372 | Ausgleichselement mit EPDM-Dichtung T120 | ERAU1806M | 120 | _0V4 | 400 | 0.6 | 112 | 180 |  | 1.76 | 0
11 | 11180031 | 1001590 | Bogen verstellbar 0 - 30° | EBV180633 | 120 | _0V9a | 240 | 0.6 | 98.73 | 180 |  | 0.71 | 0
11 | 11180032 | 2124437 | Bogen starr 15° | EBO180615 (1001378) | 120 | _0V7 | 144 | 0.6 | 61.91 | 180 |  | 0.76 | 0
11 | 11180033 | 2124346 | Bogen starr 30° | EBO180630 (1001379) | 120 | _0V7 | 168 | 0.6 | 61.91 | 180 |  | 0.85 | 0
11 | 11180034 | 2124256 | Bogen starr 45° | EBO180645 (1001381) | 120 | _0V7 | 194 | 0.6 | 61.91 | 180 |  | 0.96 | 0
11 | 11180035 | 2121832 | Bogen starr 87° | EBO180687 (1007006) | 120 | _0V8a | 332 | 0.6 | 110.62 | 180 |  | 1.44 | 0
11 | 11180036 | 2121613 | Bogen starr 90° | EBO180690 (1001400) | 120 | _0V8a | 345 | 0.6 | 110.62 | 180 |  | 1.44 | 0
11 | 11180037 | 1002817 | Rohr mit Kondensatablauf | EEM1806165K | 120 | _0V5 | 230 | 0.6 | 104.01 | 180 |  | 0.73 | 0
11 | 11180038 | 1002846 | Rohr mit Messöffnung T120 P1 | EEM1806136M | 120 | _0V6 | 165 | 0.6 | 74.04 | 180 |  | 0.56 | 0
11 | 11180039 | 2121846 | Bogen 87° mit Stützfuß | EBO180687STÜ (1006968) | 120 |  | 493 | 0.6 | 179.22 | 180 |  | 2.89 | 0
11 | 11180040 | 2120850 | Rohr mit Messöffnung 1/2" T200 H1 | EEM1806M12 | 120 | _0V6 | 165 | 0.6 | 152.97 | 180 |  | 0.56 | 0
11 | 11180041 | 2121614 | Bogen starr 90° mit RV (Trockenbetrieb) | EBR180690 (1001406) | 120 | _0V8b | 345 | 0.6 | 131.03 | 180 |  | 1.64 | 0
11 | 11180042 | 1001582 | Bogen verstellbar 0 - 90° | EBV180690 | 120 | _0V9bo | 345 | 0.6 | 155.33 | 180 |  | 1.29 | 0
11 | 11180043 | 1001583 | Bogen verstellbar 0 - 90° mit RV | EBV180690RV | 120 | _0V9b | 345 | 0.6 | 173.35 | 180 |  | 1.45 | 0
11 | 11180044 | 1002350 | Klemmband | EKL180 | 120 | _0V10a | 0 | 0.5 | 26.14 | 180 |  | 0.16 | 0
11 | 11180050 | 1002847 | Verlängerung 0,6 mm für FA / Anschlussteil | EVV1806333 | 120 | _0V1 | 253 | 0.6 | 52.08 | 180 |  | 0.92 | 0
11 | 11180051 | 1003471 | Wandfutter-Schiebeelement | EWS1806 | 120 | _7 | 0 | 0.6 | 37.04 | 180 |  | 0.3 | 0
11 | 11180057 | 1000404 | Feuerungsanschluss 45° druckdicht | EFA180645DD | 120 | _06b | 420 | 0.6 | 353.41 | 180 | 180 | 2.37 | 0
11 | 11180102 | 1000289 | Rohrelement 1000 mm Doppelmuffe | ERO1806100DM | 110 |  | 920 | 0.6 | 112 | 180 |  | 2.8 | 0
11 | 11180104 | 1000288 | Rohrelement 1000 mm Abstandhalter | ERO1806100AH | 110 |  | 920 | 0.6 | 123.12 | 180 |  | 2.95 | 0
11 | 11180106 | 2118528 | T-Stück m. B. für Anschlussteil LAS-K 113 | ETB1806113 | 120 | _02a | 370 | 0.6 | 310.77 | 180 |  | 1.47 | 0
11 | 11180116 | 1007032 | Feuerungsanschluss 87° druckdicht | EFA180687DD | 120 | _06a | 320 | 0.6 | 166.69 | 180 | 180 | 1.68 | 0
11 | 11180117 | 1003028 | Steckverbinder | EVE1806 | 120 | _V1b | 85 | 0.6 | 48.15 | 180 |  | 0.45 | 0
11 | 11180125 | 1010453 | EPDM-Lippendichtring bis 120 °C | DAL180 | 120 | _V8c | 0 | 0 | 17.9 | 180 |  | 0 | 0
11 | 11180138 | 2121692 | Bogen starr 87° mit RV druckdicht | EBR180687DD (1026233) | 120 | _0V8b | 345 | 0.6 | 209.75 | 180 |  | 1.64 | 0
11 | 11180139 | 2121708 | Bogen starr 90° mit RV druckdicht | EBR180690DD (1026251) | 120 | _0V8b | 345 | 0.6 | 207.73 | 180 |  | 1.64 | 0
11 | 11180142 | 1027804 | Zugbegrenzeradapter Z 150 für T-Stück | EAZ1806150 | 128 | _17c | 30 | 0.6 | 67.09 | 180 |  | 0 | 0
11 | 11180143 | 1003770 | Zugbegrenzeradapter Z 180 für T-Stück | EAZ1806180 | 128 | _17c | 30 | 0.6 | 67.09 | 180 |  | 0 | 0
11 | 11180201 | 1029253 | Schornsteinverlängerung einteilig L=500 mm | EWV1806500 | 152 | _030 | 500 | 0.6 | 77.48 | 180 |  | 2.13 | 0
11 | 11180202 | 1029263 | Schornsteinverlängerung einteilig L=750 mm | EWV1806750 | 152 | _030 | 750 | 0.6 | 87.62 | 180 |  | 2.81 | 0
11 | 11180203 | 1029272 | Schornsteinverlängerung einteilig L=1000 mm | EWV1806100 | 152 | _030 | 1000 | 0.6 | 98.16 | 180 |  | 3.49 | 0
11 | 11180206 | 1029313 | Zuschlag Einschub rund VB-Maß 178,5 | EUP180ERUND | 152 | _030 | 0 | 0.6 | 35.85 | 180 |  | 0.7 | 0
11 | 11180208 | 1029324 | Zuschlag Einschub eckig <= 180x180 rund <= 180 | EUP180180ECKIG | 152 | _030 | 0 | 0.6 | 98.47 | 180 |  | 0.81 | 0
11 | 11180211 | 1029303 | Zuschlag für seitlichen Schieber | EWV180RV | 152 | _032 | 0 | 0.6 | 75.81 | 180 |  | 1.09 | 0
11 | 11180212 | 1007264 | Abspannring | DASR120 | 165 | _033 | 0 | 0.6 | 73.62 | 180 |  | 0.35 | 0
11 | 11180241 | 1003958 | Übergang Z 150 für Feuerungsanschl. 180 | EÜZ150180 | 129 | _016b | 85 | 0.6 | 59.75 | 180 |  | 0 | 0
11 | 11180242 | 1003965 | Übergang Z 180 für Feuerungsanschl. 180 | EÜZ180180 | 129 | _016b | 85 | 0.6 | 56.96 | 180 |  | 0 | 0
11 | 11180244 | 1023891 | Klemmbanddichtung EPDM bis 120°C außen | QDD180 | 120 |  | 0 | 0 | 26.14 | 180 |  | 0 | 0
11 | 11180245 | 1023873 | Artikel ist entfallen | EKLD180 | 120 |  | 0 | 0 | 0 | 180 |  | 0.16 | 0
11 | 11180249 | 1025830 | FKM-Klemmbanddichtung 200°C 5000 Pa | QDD180VITON | 120 |  | 0 | 0 | 74.35 | 180 |  | 0 | 0
11 | 11180250 | 1025753 | Klemmband mit FKM-Klemmbanddichtung | EKLD180VITON | 120 |  | 0 | 0.6 | 100.97 | 180 |  | 0.16 | 0
11 | 11180280 | 2104326 | FKM-Lippendichtring 200 °C 200 Pa | VDAL180 | 120 |  | 0 | 0 | 36.38 | 180 |  | 0 | 0
11 | 11180306 | 1033807 | T-Stück mit Verschluß BHKW T200 H1 | ETBB1806 | 120 |  | 420 | 0.6 | 245.62 | 180 |  | 1.81 | 0
11 | 11180335 | 1033835 | Bogen 87° mit Doppelmuffe | EBO180693DM | 120 |  | 332 | 0.6 | 210.18 | 180 |  | 1.44 | 0
11 | 11180338 | 2121672 | Bogen 87° mit RV BHKW T200 H1 | EBRB180687 (1033814) | 120 |  | 345 | 0.6 | 308.68 | 180 |  | 1.94 | 0
11 | 11180339 | 2121679 | Bogen 90° mit RV BHKW T200 H1 | EBRB180690 (1033821) | 120 |  | 345 | 0.6 | 308.68 | 180 |  | 1.94 | 0
11 | 11180341 | 1033828 | Bogen 93° mit Doppelsicke mit RV BHKW | EBRB180693DS | 120 |  | 345 | 0.6 | 350.76 | 180 |  | 1.94 | 0
11 | 11180500 | 2111651 | Red./Erw. L=200 variabel Da 178,5 - 203,0 | ERE17856203VARIABEL | 120 |  | 100 | 0.6 | 135.12 | 180 |  | 0.45 | 0
11 | 11180510 | 1003578 | Erweiterung 150 - 180 | EER1506180 | 120 |  | 100 | 0.6 | 95 | 180 |  | 0.47 | 0
11 | 11180511 | 1003570 | Erweiterung 160 - 180 | EER1606180 | 120 |  | 100 | 0.6 | 95 | 180 |  | 0.47 | 0
11 | 11180529 | 1028062 | Erweiterung exzentrisch 160 - 180 | EEREX1506180 | 120 |  | 100 | 0.6 | 169.21 | 180 |  | 1.16 | 0
11 | 11180610 | 1003564 | Reduzierung 180 - 150 | ERE1806150 | 120 |  | 100 | 0.6 | 95 | 180 |  | 0.47 | 0
11 | 11180611 | 1003563 | Reduzierung 180 - 160 | ERE1806160 | 120 |  | 100 | 0.6 | 95 | 180 |  | 0.47 | 0
11 | 11180678 | 1007096 | Red/Erw/Kesselanschl. flach 180 x 0,6 >Skizze< | ERE1806FLACH | 120 |  | 0 | 0.6 | 147.62 | 180 | 0 | 1.47 | 0
11 | 11180679 | 1007080 | Red/Erw/Kesselanschl. Konus 180 X 0,6 >Skizze< | ERE1806KONUS | 120 |  | 0 | 0.6 | 147.62 | 180 | 0 | 2.47 | 0
11 | 11180706 | 1025363 | Kesselanschluss 199 Aussen - 180 Muffe | EKZ1806199 | 120 |  | 120 | 0.6 | 101.7 | 180 |  | 0.61 | 0
11 | 11180750 | 1033842 | Flansch EN 1092 PN 10 DN 150 auf EW 180 exz. | EKE1806150FLANSCHPN10 | 129 |  | 250 | 0.6 | 667.44 | 180 |  | 0.47 | 0
11 | 11180755 | 1033848 | EW 180 auf Flansch EN 1092 PN 10 DN 150 zentrisch | EKZ1806150FLANSCHPN10 | 129 |  | 170 | 0.6 | 667.44 | 180 |  | 0.47 | 0
11 | 11180801 | 1003538 | Artikel ist entfallen | EAE0606180 | 120 | _03b | 250 | 0.6 | 0 | 180 |  | 0.72 | 0
11 | 11180804 | 1003529 | Anschlussteil Erweiterung mit WFS 100 mm | EAE1006180 | 120 | _03b | 250 | 0.6 | 113.36 | 180 |  | 0.94 | 0
11 | 11180805 | 1003510 | Anschlussteil Erweiterung mit WFS 110 mm | EAE1106180 | 120 | _03b | 250 | 0.6 | 113.36 | 180 |  | 0.97 | 0
11 | 11180808 | 1003516 | Anschlussteil Erweiterung mit WFS 130 mm | EAE1306180 | 120 | _03b | 250 | 0.6 | 112.26 | 180 |  | 1.07 | 0
11 | 11180809 | 1003518 | Anschlussteil Erweiterung mit WFS 150 mm | EAE1506180 | 120 | _03b | 250 | 0.6 | 112.26 | 180 |  | 1.19 | 0
11 | 11180810 | 1003611 | Anschlussteil Erweiterung mit WFS 160 mm | EAE1606180 | 120 | _03b | 250 | 0.6 | 112.26 | 180 |  | 1.29 | 0
11 | 11180907 | 1003524 | Anschlussteil Reduzierung mit WFS 180 mm | EAR1806140 | 120 | _03a | 250 | 0.6 | 124.46 | 180 | 180 | 1.07 | 0
11 | 11180908 | 1003487 | Anschlussteil Reduzierung mit WFS 200 mm | EAR2006180 | 120 | _03a | 250 | 0.6 | 137.82 | 180 | 200 | 1.44 | 0
11 | 11180909 | 1003397 | Anschlussteil Reduzierung mit WFS 225 mm | EAR2256180 | 120 | _03a | 250 | 0.6 | 177.82 | 180 | 225 | 1.89 | 0
11 | 11180960 | 2115765 | T-Stück mit Bolzen für Airjekt1 180x0,6 | ETB1806Airjekt | 21 | _ETBAirjekt | 420 | 0.6 | 112.44 | 180 |  | 0 | 0
11 | 11200001 | 1001204 | Kondensatschale mit Ablauf | EKM200M | 120 | _001 | 100 | 1 | 75.94 | 200 |  | 0.85 | 0
11 | 11200002 | 1000292 | Rohrelement 1000 mm | ERO2006100 | 110 | _007 | 920 | 0.6 | 104.57 | 200 |  | 3.05 | 0
11 | 11200003 | 1000293 | Rohrelement 1000 mm Schlaufe | ERO2006100S | 110 | _8a | 920 | 0.6 | 117.81 | 200 |  | 3.09 | 0
11 | 11200004 | 1000291 | Rohrelement 500 mm | ERO2006500 | 110 | _007 | 420 | 0.6 | 59.17 | 200 |  | 1.51 | 0
11 | 11200005 | 1000290 | Rohrelement 250 mm | ERO2006250 | 110 | _007 | 170 | 0.6 | 37.13 | 200 |  | 0.76 | 0
11 | 11200006 | 1001954 | T-Stück mit Bolzen | ETB2006 | 120 | _02a | 370 | 0.6 | 141.7 | 200 |  | 1.57 | 0
11 | 11200008 | 1003457 | RV-Deckel bis 400 °C mit Aluknauf | EDT200 | 120 | _04a | 0 | 1 | 56.42 | 200 |  | 0.45 | 0
11 | 11200010 | 1003015 | Anschlussteil mit WFS 200 mm | EAT2006 | 120 | _03c | 250 | 0.6 | 88.61 | 200 |  | 1.14 | 0
11 | 11200011 | 2120865 | Anschlussteil mit WFS 200 mm für Stahlrohr 2 mm | EAT2006-2mm | 120 | _03c | 250 | 0.6 | 151.42 | 200 |  | 1.14 | 0
11 | 11200013 | 1000976 | Prüf-/Reinigungsöffnung 140x200 | EPO20061420 | 120 | _05a | 320 | 0.6 | 145.85 | 200 |  | 1.71 | 0
11 | 11200014 | 1001036 | Prüf-/Reinigungsöffnung 150x300 | EPO20061530 | 120 | _05a | 420 | 0.6 | 216.7 | 200 |  | 2.53 | 0
11 | 11200015 | 1001087 | Prüf-/Reinigungsöffnung 200x300 | EPO20062030 | 120 | _05a | 420 | 0.6 | 216.7 | 200 |  | 2.53 | 0
11 | 11200016 | 1001981 | Feuerungsanschluss 90° AG Verb.-mass | EFA200620090 | 120 | _06a | 320 | 0.6 | 163.72 | 200 | 200 | 1.87 | 0
11 | 11200017 | 1001998 | Feuerungsanschluss 45° AG Verb.-mass | EFA200620045 | 120 | _06b | 470 | 0.6 | 354.23 | 200 | 200 | 3.08 | 0
11 | 11200019 | 1003470 | Doppeltes Wandfutter I 0,6 | EWA200EDE | 120 | _0V2 | 90 | 0.6 | 77.19 | 200 |  | 0.81 | 0
11 | 11200022 | 1002330 | Abstandschelle | EAB200FL | 120 | _012 | 0 | 0.6 | 27.52 | 200 |  | 0.29 | 0
11 | 11200023 | 1002305 | Mauerschelle K | EMK200 | 120 | _013a | 0 | 0.6 | 69.63 | 200 |  | 0.17 | 0
11 | 11200024 | 1002362 | Mauerschelle | EMA200 | 120 | _013b | 0 | 0.6 | 66.69 | 200 |  | 0.17 | 0
11 | 11200025 | 1003153 | Dehnfugenblech II. | EDE20062 | 120 | _09a | 170 | 0.6 | 92.18 | 200 | 400 | 1.27 | 0
11 | 11200026 | 1003177 | Dehnfugenblech II. mit Hinterlüftung | EDH20062 | 120 | _09b | 170 | 0.6 | 169.48 | 200 | 400 | 1.81 | 0
11 | 11200027 | 1030008 | Regenhaube mit Funkenflugsieb | RHKL200F | 144 |  | 0 | 0.6 | 203.69 | 200 |  | 1.22 | 0
11 | 11200028 | 1029460 | Regenhaube mit Klemmband | RHKL200 | 144 |  | 0 | 0.6 | 124.78 | 200 |  | 1.22 | 0
11 | 11200029 | 2120882 | Ausgleichselement mit FKM-Dichtung T200 | ERAU2006FKM | 120 | _0V4 | 400 | 0.6 | 202.69 | 200 |  | 1.95 | 0
11 | 11200030 | 1000377 | Ausgleichselement mit EPDM-Dichtung T120 | ERAU2006M | 120 | _0V4 | 400 | 0.6 | 119.57 | 200 |  | 1.95 | 0
11 | 11200031 | 1001597 | Bogen verstellbar 0 - 30° | EBV200633 | 120 | _0V9a | 236 | 0.6 | 110.9 | 200 |  | 0.82 | 0
11 | 11200032 | 2124438 | Bogen starr 15° | EBO200615 (1001405) | 120 | _0V7 | 146 | 0.6 | 73.96 | 200 |  | 0.85 | 0
11 | 11200033 | 2124347 | Bogen starr 30° | EBO200630 (1001404) | 120 | _0V7 | 174 | 0.6 | 73.96 | 200 |  | 0.97 | 0
11 | 11200034 | 2124257 | Bogen starr 45° | EBO200645 (1001403) | 120 | _0V7 | 202 | 0.6 | 73.96 | 200 |  | 1.09 | 0
11 | 11200035 | 2121833 | Bogen starr 87° | EBO200687 (1007007) | 120 | _0V8a | 366 | 0.6 | 115.59 | 200 |  | 1.65 | 0
11 | 11200036 | 2121617 | Bogen starr 90° | EBO200690 (1001402) | 120 | _0V8a | 366 | 0.6 | 115.59 | 200 |  | 1.65 | 0
11 | 11200037 | 1002819 | Rohr mit Kondensatablauf | EEM2006165K | 120 | _0V5 | 230 | 0.6 | 107.85 | 200 |  | 0.81 | 0
11 | 11200038 | 1002848 | Rohr mit Messöffnung T120 P1 | EEM2006136M | 120 | _0V6 | 165 | 0.6 | 77.65 | 200 |  | 0.67 | 0
11 | 11200039 | 2121847 | Bogen 87° mit Stützfuß | EBO200687STÜ (1006971) | 120 |  | 512 | 0.6 | 188.91 | 200 |  | 3.41 | 0
11 | 11200040 | 2120851 | Rohr mit Messöffnung 1/2" T200 H1 | EEM2006M12 | 120 | _0V6 | 165 | 0.6 | 156.6 | 200 |  | 0.67 | 0
11 | 11200041 | 2121618 | Bogen starr 90° mit RV (Trockenbetrieb) | EBR200690 (1001401) | 120 | _0V8b | 366 | 0.6 | 152.7 | 200 |  | 1.85 | 0
11 | 11200042 | 1001549 | Bogen verstellbar 0 - 90° | EBV200690 | 120 | _0V9bo | 366 | 0.6 | 164.36 | 200 |  | 1.45 | 0
11 | 11200043 | 1001373 | Bogen verstellbar 0 - 90° mit RV | EBV200690RV | 120 | _0V9b | 366 | 0.6 | 183.28 | 200 |  | 1.54 | 0
11 | 11200044 | 1002342 | Klemmband | EKL200 | 120 | _0V10a | 0 | 0.5 | 28.9 | 200 |  | 0.16 | 0
11 | 11200050 | 1002849 | Verlängerung 0,6 mm für FA / Anschlussteil | EVV2006333 | 120 | _0V1 | 253 | 0.6 | 59.05 | 200 |  | 1.03 | 0
11 | 11200051 | 1003445 | Wandfutter-Schiebeelement | EWS2006 | 120 | _7 | 0 | 0.6 | 39.66 | 200 |  | 0.33 | 0
11 | 11200057 | 1000405 | Feuerungsanschluss 45° druckdicht | EFA200645DD | 120 | _06b | 470 | 0.6 | 390.07 | 200 | 200 | 3.08 | 0
11 | 11200102 | 1000278 | Rohrelement 1000 mm Doppelmuffe | ERO2006100DM | 110 |  | 920 | 0.6 | 118.95 | 200 |  | 3.05 | 0
11 | 11200104 | 1000316 | Rohrelement 1000 mm Abstandhalter | ERO2006100AH | 110 |  | 920 | 0.6 | 131.46 | 200 |  | 3.23 | 0
11 | 11200116 | 1013183 | Feuerungsanschluss 87° druckdicht | EFA200687DD | 120 | _06a | 320 | 0.6 | 180.6 | 200 | 200 | 1.87 | 0
11 | 11200117 | 1003029 | Steckverbinder | EVE2006 | 120 | _V1b | 85 | 0.6 | 50.89 | 200 |  | 0.5 | 0
11 | 11200125 | 1010454 | EPDM-Lippendichtring bis 120 °C | DAL200 | 120 | _V8c | 0 | 0 | 17.9 | 200 |  | 0 | 0
11 | 11200138 | 2121693 | Bogen starr 87° mit RV druckdicht | EBR200687DD (1026234) | 120 | _0V8b | 366 | 0.6 | 215.99 | 200 |  | 1.85 | 0
11 | 11200139 | 2121709 | Bogen starr 90° mit RV druckdicht | EBR200690DD (1026252) | 120 | _0V8b | 366 | 0.6 | 215.99 | 200 |  | 1.85 | 0
11 | 11200142 | 1038560 | Zugbegrenzeradapter Z 150 für T-Stück | EAZ2006150 | 128 | _17c | 30 | 0.6 | 71.41 | 200 |  | 0 | 0
11 | 11200143 | 1013470 | Zugbegrenzeradapter Z 180 für T-Stück | EAZ2006180 | 128 | _17c | 30 | 0.6 | 71.41 | 200 |  | 0 | 0
11 | 11200180 | 1031571 | FKM-Lippendichtring 200 °C 200 Pa | VDAL200 | 120 |  | 0 | 0 | 37.9 | 200 |  | 0 | 0
11 | 11200201 | 1029254 | Schornsteinverlängerung einteilig L=500 mm | EWV2006500 | 152 | _030 | 500 | 0.6 | 78.97 | 200 |  | 2.28 | 0
11 | 11200202 | 1029264 | Schornsteinverlängerung einteilig L=750 mm | EWV2006750 | 152 | _030 | 750 | 0.6 | 90.1 | 200 |  | 3.03 | 0
11 | 11200203 | 1029273 | Schornsteinverlängerung einteilig L=1000 mm | EWV2006100 | 152 | _030 | 1000 | 0.6 | 101.51 | 200 |  | 3.79 | 0
11 | 11200206 | 1029314 | Zuschlag Einschub rund VB-Maß 198,5 | EUP200ERUND | 152 | _030 | 0 | 0.6 | 36.5 | 200 |  | 0.77 | 0
11 | 11200208 | 1029325 | Zuschlag Einschub eckig <= 200x200 rund <= 200 | EUP200200ECKIG | 152 | _030 | 0 | 0.6 | 100.02 | 200 |  | 0.91 | 0
11 | 11200211 | 1029304 | Zuschlag für seitlichen Schieber | EWV200RV | 152 | _032 | 0 | 0.6 | 76.5 | 200 |  | 1.21 | 0
11 | 11200212 | 1007266 | Abspannring | DASR140 | 165 | _033 | 0 | 0.6 | 78.11 | 200 |  | 0.36 | 0
11 | 11200242 | 1003966 | Übergang Z 180 für Feuerungsanschl. 200 | EÜZ180200 | 129 | _016b | 85 | 0.6 | 68.06 | 200 |  | 0 | 0
11 | 11200244 | 1023892 | Klemmbanddichtung EPDM bis 120°C außen | QDD200 | 120 |  | 0 | 0 | 26.14 | 200 |  | 0 | 0
11 | 11200245 | 1023874 | Artikel ist entfallen | EKLD200 | 120 |  | 0 | 0 | 0 | 200 |  | 0.16 | 0
11 | 11200249 | 1025831 | FKM-Klemmbanddichtung 200°C 5000 Pa | QDD200VITON | 120 |  | 0 | 0 | 82.74 | 200 |  | 0 | 0
11 | 11200250 | 1025754 | Klemmband mit FKM-Klemmbanddichtung | EKLD200VITON | 120 |  | 0 | 0.6 | 112.19 | 200 |  | 0.16 | 0
11 | 11200306 | 1033808 | T-Stück mit Verschluß BHKW T200 H1 | ETBB2006 | 120 |  | 420 | 0.6 | 263.78 | 200 |  | 1.97 | 0
11 | 11200335 | 1033836 | Bogen 87° mit Doppelmuffe | EBO200693DM | 120 |  | 366 | 0.6 | 224.37 | 200 |  | 1.65 | 0
11 | 11200338 | 2121673 | Bogen 87° mit RV BHKW T200 H1 | EBRB200687 (1033815) | 120 |  | 366 | 0.6 | 320.9 | 200 |  | 2.15 | 0
11 | 11200339 | 2121680 | Bogen 90° mit RV BHKW T200 H1 | EBRB200690 (1033822) | 120 |  | 366 | 0.6 | 320.9 | 200 |  | 2.15 | 0
11 | 11200341 | 1033829 | Bogen 93° mit Doppelsicke mit RV BHKW | EBRB200693DS | 120 |  | 366 | 0.6 | 358.82 | 200 |  | 2.15 | 0
11 | 11200500 | 2111652 | Red./Erw. L=200 variabel Da 198,5 - 223,0 | ERE19856223VARIABEL | 120 |  | 100 | 0.6 | 141.8 | 200 |  | 0.5 | 0
11 | 11200512 | 1003562 | Erweiterung 180 - 200 | EER1806200 | 120 |  | 100 | 0.6 | 101.7 | 200 |  | 0.53 | 0
11 | 11200530 | 1028063 | Erweiterung exzentrisch 180 - 200 | EEREX1806200 | 120 |  | 100 | 0.6 | 169.21 | 200 |  | 1.29 | 0
11 | 11200612 | 1003556 | Reduzierung 200 - 180 | ERE2006180 | 120 |  | 100 | 0.6 | 104.36 | 200 |  | 0.56 | 0
11 | 11200678 | 1007097 | Red/Erw/Kesselanschl. flach 200 x 0,6 >Skizze< | ERE2006FLACH | 120 |  | 0 | 0.6 | 152.24 | 200 | 0 | 1.56 | 0
11 | 11200679 | 1007081 | Red/Erw/Kesselanschl. Konus 200 X 0,6 >Skizze< | ERE2006KONUS | 120 |  | 0 | 0.6 | 152.24 | 200 | 0 | 2.56 | 0
11 | 11200707 | 1025364 | Kesselanschluss 199 Aussen - 200 Muffe | EKZ2006199 | 120 |  | 120 | 0.6 | 101.7 | 200 |  | 0.64 | 0
11 | 11200811 | 1003618 | Anschlussteil Erweiterung mit WFS 180 mm | EAE1806200 | 120 | _03b | 250 | 0.6 | 124.95 | 200 |  | 1.54 | 0
11 | 11200947 | 1007131 | Wandrosette (Ringbreite ca. 100 mm) | EWRO200 | 144 | _017a | 0 | 0.6 | 46.33 | 200 |  | 0.63 | 0
11 | 11200960 | 2115766 | T-Stück mit Bolzen für Airjekt1 200x0,6 | ETB2006Airjekt | 21 | _ETBAirjekt | 420 | 0.6 | 123.46 | 200 |  | 0 | 0
11 | 11225001 | 1001207 | Kondensatschale mit Ablauf | EKM225M | 120 | _001 | 100 | 1 | 84.05 | 225 |  | 0.94 | 0
11 | 11225002 | 1000336 | Rohrelement 1000 mm | ERO2256100 | 110 | _007 | 920 | 0.6 | 118.31 | 225 |  | 3.4 | 0
11 | 11225003 | 1000337 | Rohrelement 1000 mm Schlaufe | ERO2256100S | 110 | _8a | 920 | 0.6 | 132.84 | 225 |  | 3.49 | 0
11 | 11225004 | 1000335 | Rohrelement 500 mm | ERO2256500 | 110 | _007 | 420 | 0.6 | 66.04 | 225 |  | 1.72 | 0
11 | 11225005 | 1000306 | Rohrelement 250 mm | ERO2256250 | 110 | _007 | 170 | 0.6 | 44.01 | 225 |  | 0.86 | 0
11 | 11225006 | 1001950 | T-Stück mit Bolzen | ETB2256 | 120 | _02a | 420 | 0.6 | 187.1 | 225 |  | 1.84 | 0
11 | 11225007 | 1002248 | T-Stück mit Bolzen für RV 180 mm | ETB2256R180 | 120 | _02c | 420 | 0.6 | 187.1 | 225 |  | 1.84 | 0
11 | 11225010 | 1003017 | Anschlussteil mit WFS 225 mm | EAT2256 | 120 | _03c | 250 | 0.6 | 109.79 | 225 |  | 1.34 | 0
11 | 11225013 | 1000974 | Prüf-/Reinigungsöffnung 140x200 | EPO22561420 | 120 | _05a | 320 | 0.6 | 186.15 | 225 |  | 1.92 | 0
11 | 11225014 | 1001083 | Prüf-/Reinigungsöffnung 150x300 | EPO22561530 | 120 | _05a | 420 | 0.6 | 326.53 | 225 |  | 2.69 | 0
11 | 11225015 | 1001089 | Prüf-/Reinigungsöffnung 200x300 | EPO22562030 | 120 | _05a | 420 | 0.6 | 326.53 | 225 |  | 2.69 | 0
11 | 11225016 | 1001952 | Feuerungsanschluss 90° AG Verb.-mass | EFA225622590 | 120 | _06a | 420 | 0.6 | 226.45 | 225 | 225 | 2.33 | 0
11 | 11225017 | 1002094 | Feuerungsanschluss 45° AG Verb.-mass | EFA225622545 | 120 | _06b | 470 | 0.6 | 416.19 | 225 | 225 | 3.25 | 0
11 | 11225019 | 1003482 | Doppeltes Wandfutter I 0,6 | EWA225EDE | 120 | _0V2 | 90 | 0.6 | 91.51 | 225 |  | 0.89 | 0
11 | 11225022 | 1002331 | Abstandschelle | EAB225FL | 120 | _012 | 0 | 0.6 | 31.65 | 225 |  | 0.29 | 0
11 | 11225023 | 1002300 | Mauerschelle K | EMK225 | 120 | _013a | 0 | 0.6 | 80.55 | 225 |  | 0.18 | 0
11 | 11225024 | 1002359 | Mauerschelle | EMA225 | 120 | _013b | 0 | 0.6 | 86.14 | 225 |  | 0.18 | 0
11 | 11225025 | 1003152 | Dehnfugenblech II. | EDE22562 | 120 | _09a | 170 | 0.6 | 118.08 | 225 | 400 | 1.37 | 0
11 | 11225026 | 1003221 | Dehnfugenblech II. mit Hinterlüftung | EDH22562 | 120 | _09b | 170 | 0.6 | 206.97 | 225 | 400 | 1.92 | 0
11 | 11225027 | 1030009 | Regenhaube mit Funkenflugsieb | RHKL225F | 144 |  | 0 | 0.6 | 271.76 | 225 |  | 1.5 | 0
11 | 11225028 | 1029461 | Regenhaube mit Klemmband | RHKL225 | 144 |  | 0 | 0.6 | 164.11 | 225 |  | 1.5 | 0
11 | 11225030 | 1000370 | Ausgleichselement mit EPDM-Dichtung T120 | ERAU2256M | 120 | _0V4 | 400 | 0.6 | 137.52 | 225 |  | 2.14 | 0
11 | 11225031 | 1001599 | Bogen verstellbar 0 - 30° | EBV225633 | 120 | _0V9a | 240 | 0.6 | 125.47 | 225 |  | 1.09 | 0
11 | 11225032 | 2124439 | Bogen starr 15° | EBO225615 (1001455) | 120 | _0V7 | 150 | 0.6 | 83.33 | 225 |  | 0.97 | 0
11 | 11225033 | 2124348 | Bogen starr 30° | EBO225630 (1001398) | 120 | _0V7 | 180 | 0.6 | 83.33 | 225 |  | 1.11 | 0
11 | 11225034 | 2124258 | Bogen starr 45° | EBO225645 (1001391) | 120 | _0V7 | 214 | 0.6 | 82.54 | 225 |  | 1.26 | 0
11 | 11225035 | 2121834 | Bogen starr 87° | EBO225687 (1007008) | 120 | _0V8a | 386 | 0.6 | 146.69 | 225 |  | 1.81 | 0
11 | 11225036 | 2121621 | Bogen starr 90° | EBO225690 (1001383) | 120 | _0V8a | 386 | 0.6 | 145.29 | 225 |  | 1.81 | 0
11 | 11225037 | 1002821 | Rohr mit Kondensatablauf | EEM2256165K | 120 | _0V5 | 230 | 0.6 | 109.79 | 225 |  | 0.89 | 0
11 | 11225038 | 1002850 | Rohr mit Messöffnung T120 P1 | EEM2256136M | 120 | _0V6 | 165 | 0.6 | 81.29 | 225 |  | 0.69 | 0
11 | 11225039 | 2121702 | Bogen 87° mit Stützfuß | EBO225687STÜ (1026206) | 120 |  | 527 | 0.6 | 234.78 | 225 |  | 3.9 | 0
11 | 11225041 | 2121622 | Bogen starr 90° mit RV (Trockenbetrieb) | EBR225690 (1001397) | 120 | _0V8b | 386 | 0.6 | 165.65 | 225 |  | 2.01 | 0
11 | 11225042 | 1001558 | Bogen verstellbar 0 - 90° | EBV225690 | 120 | _0V9bo | 386 | 0.6 | 200.48 | 225 |  | 1.94 | 0
11 | 11225043 | 1001561 | Bogen verstellbar 0 - 90° mit RV | EBV225690RV | 120 | _0V9b | 386 | 0.6 | 227.84 | 225 |  | 2.63 | 0
11 | 11225044 | 1002352 | Klemmband | EKL225 | 120 | _0V10a | 0 | 0.5 | 28.9 | 225 |  | 0.16 | 0
11 | 11225050 | 1002851 | Verlängerung 0,6 mm für FA / Anschlussteil | EVV2256333 | 120 | _0V1 | 253 | 0.6 | 65.34 | 225 |  | 1.13 | 0
11 | 11225051 | 1003446 | Wandfutter-Schiebeelement | EWS2256 | 120 | _7 | 0 | 0.6 | 47.69 | 225 |  | 0.37 | 0
11 | 11225057 | 1026220 | Feuerungsanschluss 45° druckdicht | EFA225645DD | 120 | _06b | 470 | 0.6 | 463.64 | 225 | 225 | 3.25 | 0
11 | 11225102 | 1000381 | Rohrelement 1000 mm Doppelmuffe | ERO2256100DM | 110 |  | 920 | 0.6 | 132.84 | 225 |  | 3.4 | 0
11 | 11225116 | 1026210 | Feuerungsanschluss 87° druckdicht | EFA225687DD | 120 | _06a | 420 | 0.6 | 226.45 | 225 | 225 | 2.33 | 0
11 | 11225117 | 1003037 | Steckverbinder | EVE2256 | 120 | _V1b | 85 | 0.6 | 61.92 | 225 |  | 0.56 | 0
11 | 11225125 | 1010455 | EPDM-Lippendichtring bis 120 °C | DAL225 | 120 | _V8c | 0 | 0 | 18.24 | 225 |  | 0 | 0
11 | 11225138 | 2121694 | Bogen starr 87° mit RV druckdicht | EBR225687DD (1026235) | 120 | _0V8b | 386 | 0.6 | 248.65 | 225 |  | 2.01 | 0
11 | 11225139 | 2123453 | Bogen starr 90° mit RV druckdicht | EBR225690DD (1026253) | 120 | _0V8b | 386 | 0.6 | 248.65 | 225 |  | 2.01 | 0
11 | 11225143 | 1027900 | Zugbegrenzeradapter Z 180 für T-Stück | EAZ2256180 | 128 | _17c | 30 | 0.6 | 71.41 | 225 |  | 0 | 0
11 | 11225201 | 1029255 | Schornsteinverlängerung einteilig L=500 mm | EWV2256500 | 152 | _030 | 500 | 0.6 | 82.25 | 225 |  | 2.47 | 0
11 | 11225202 | 1029299 | Schornsteinverlängerung einteilig L=750 mm | EWV225675 | 152 | _030 | 750 | 0.6 | 91.93 | 225 |  | 3.32 | 0
11 | 11225203 | 1029274 | Schornsteinverlängerung einteilig L=1000 mm | EWV2256100 | 152 | _030 | 1000 | 0.6 | 108.06 | 225 |  | 4.17 | 0
11 | 11225206 | 1029315 | Zuschlag Einschub rund VB-Maß 223,5 | EUP225ERUND | 152 | _030 | 0 | 0.6 | 36.92 | 225 |  | 0.87 | 0
11 | 11225208 | 1029326 | Zuschlag Einschub eckig <= 220x220 rund <= 225 | EUP220220ECKIG | 152 | _030 | 0 | 0.6 | 101.56 | 225 |  | 0.96 | 0
11 | 11225211 | 1029305 | Zuschlag für seitlichen Schieber | EWV225RV | 152 | _032 | 0 | 0.6 | 79.2 | 225 |  | 1.36 | 0
11 | 11225212 | 1007140 | Abspannring | LASR225 | 165 | _033 | 0 | 0.6 | 78.11 | 225 |  | 0.41 | 0
11 | 11225242 | 1031412 | Übergang Z 180 für Feuerungsanschl. 225 | EÜZ180225 | 129 | _016b | 85 | 0.6 | 73.65 | 225 |  | 0 | 0
11 | 11225244 | 1023893 | Klemmbanddichtung EPDM bis 120°C außen | QDD225 | 120 |  | 0 | 0 | 30.85 | 225 |  | 0 | 0
11 | 11225245 | 1023875 | Artikel ist entfallen | EKLD225 | 120 |  | 0 | 0 | 0 | 225 |  | 0.16 | 0
11 | 11225249 | 1025832 | Artikel ist entfallen | QDD225VITON | 120 |  | 0 | 0 | 0 | 225 |  | 0 | 0
11 | 11225500 | 2111653 | Red./Erw. L=200 variabel Da 223,5 - 248,0 | ERE22356248VARIABEL | 120 |  | 100 | 0.6 | 158.11 | 225 |  | 0.56 | 0
11 | 11225513 | 1003555 | Erweiterung 200 - 225 | EER2006225 | 120 |  | 100 | 0.6 | 118.36 | 225 |  | 0.62 | 0
11 | 11225613 | 1000140 | Reduzierung 225 - 200 | ERE2256200 | 120 |  | 100 | 0.6 | 118.36 | 225 |  | 0.56 | 0
11 | 11225678 | 1007098 | Red/Erw/Kesselanschl. flach 225 x 0,6 >Skizze< | ERE2256FLACH | 120 |  | 0 | 0.6 | 162.29 | 225 | 0 | 1.75 | 0
11 | 11225679 | 1007082 | Red/Erw/Kesselanschl. Konus 225 X 0,6 >Skizze< | ERE2256KONUS | 120 |  | 0 | 0.6 | 162.29 | 225 | 0 | 2.75 | 0
11 | 11225708 | 1025365 | Kesselanschluss 249 Aussen - 225 Muffe | EKZ2256249 | 120 |  | 120 | 0.6 | 118.36 | 225 |  | 0.69 | 0
11 | 11225812 | 1003411 | Anschlussteil Erweiterung mit WFS 200 mm | EAE2006225 | 120 | _03b | 250 | 0.6 | 134.19 | 225 |  | 1.7 | 0
11 | 11250001 | 1001206 | Kondensatschale mit Ablauf | EKM250M | 120 | _001 | 100 | 1 | 84.05 | 250 |  | 1.14 | 0
11 | 11250002 | 1000341 | Rohrelement 1000 mm | ERO2506100 | 110 | _007 | 920 | 0.6 | 125.21 | 250 |  | 3.77 | 0
11 | 11250003 | 1000352 | Rohrelement 1000 mm Schlaufe | ERO2506100S | 110 | _8a | 920 | 0.6 | 139.79 | 250 |  | 3.82 | 0
11 | 11250004 | 1000340 | Rohrelement 500 mm | ERO2506500 | 110 | _007 | 420 | 0.6 | 66.04 | 250 |  | 1.9 | 0
11 | 11250005 | 1000339 | Rohrelement 250 mm | ERO2506250 | 110 | _007 | 170 | 0.6 | 44.01 | 250 |  | 0.97 | 0
11 | 11250006 | 1001959 | T-Stück mit Bolzen | ETB2506 | 120 | _02a | 420 | 0.6 | 187.1 | 250 |  | 2.03 | 0
11 | 11250007 | 1002249 | T-Stück mit Bolzen für RV 180 mm | ETB2506R180 | 120 | _02c | 420 | 0.6 | 187.1 | 250 |  | 2.03 | 0
11 | 11250010 | 1003016 | Anschlussteil mit WFS 250 mm | EAT2506 | 120 | _03c | 250 | 0.6 | 109.79 | 250 |  | 1.41 | 0
11 | 11250011 | 2120866 | Anschlussteil mit WFS 250 mm für Stahlrohr 2 mm | EAT2506-2mm | 120 | _03c | 250 | 0.6 | 166.63 | 250 |  | 1.41 | 0
11 | 11250013 | 1000946 | Prüf-/Reinigungsöffnung 140x200 | EPO25061420 | 120 | _05a | 320 | 0.6 | 186.15 | 250 |  | 2.07 | 0
11 | 11250014 | 1002927 | Prüf-/Reinigungsöffnung 150x300 | EPO25061530 | 120 | _05a | 420 | 0.6 | 326.53 | 250 |  | 2.88 | 0
11 | 11250015 | 1001090 | Prüf-/Reinigungsöffnung 200x300 | EPO25062030 | 120 | _05a | 420 | 0.6 | 326.53 | 250 |  | 2.88 | 0
11 | 11250016 | 1001948 | Feuerungsanschluss 90° AG Verb.-mass | EFA250625090 | 120 | _06a | 420 | 0.6 | 226.45 | 250 | 250 | 2.59 | 0
11 | 11250017 | 1002109 | Feuerungsanschluss 45° AG Verb.-mass | EFA250625045 | 120 | _06b | 520 | 0.6 | 416.19 | 250 | 250 | 4.03 | 0
11 | 11250019 | 1003472 | Doppeltes Wandfutter I 0,6 | EWA250EDE | 120 | _0V2 | 90 | 0.6 | 91.51 | 250 |  | 1 | 0
11 | 11250022 | 1002332 | Abstandschelle | EAB250FL | 120 | _012 | 0 | 0.6 | 33.02 | 250 |  | 0.3 | 0
11 | 11250023 | 1002323 | Mauerschelle K | EMK250 | 120 | _013a | 0 | 0.6 | 80.55 | 250 |  | 0.18 | 0
11 | 11250024 | 1002361 | Mauerschelle | EMA250 | 120 | _013b | 0 | 0.6 | 86.14 | 250 |  | 0.18 | 0
11 | 11250025 | 1003156 | Dehnfugenblech II. | EDE25062 | 120 | _09a | 170 | 0.6 | 118.08 | 250 | 500 | 1.76 | 0
11 | 11250026 | 1003220 | Dehnfugenblech II. mit Hinterlüftung | EDH25062 | 120 | _09b | 170 | 0.6 | 206.97 | 250 | 500 | 2.55 | 0
11 | 11250027 | 1030010 | Regenhaube mit Funkenflugsieb | RHKL250F | 144 |  | 0 | 0.6 | 271.76 | 250 |  | 1.51 | 0
11 | 11250028 | 1029462 | Regenhaube mit Klemmband | RHKL250 | 144 |  | 0 | 0.6 | 164.11 | 250 |  | 1.51 | 0
11 | 11250029 | 2120883 | Ausgleichselement mit FKM-Dichtung T200 | ERAU2506FKM | 120 | _0V4 | 400 | 0.6 | 236.15 | 250 |  | 2.38 | 0
11 | 11250030 | 1000382 | Ausgleichselement mit EPDM-Dichtung T120 | ERAU2506M | 120 | _0V4 | 400 | 0.6 | 136.2 | 250 |  | 2.38 | 0
11 | 11250031 | 1001617 | Bogen verstellbar 0 - 30° | EBV250633 | 120 | _0V9a | 248 | 0.6 | 125.47 | 250 |  | 1.59 | 0
11 | 11250032 | 2124440 | Bogen starr 15° | EBO250615 (1001396) | 120 | _0V7 | 152 | 0.6 | 83.33 | 250 |  | 1.309 | 0
11 | 11250033 | 2124349 | Bogen starr 30° | EBO250630 (1001395) | 120 | _0V7 | 186 | 0.6 | 83.33 | 250 |  | 1.25 | 0
11 | 11250034 | 2124259 | Bogen starr 45° | EBO250645 (1001394) | 120 | _0V7 | 224 | 0.6 | 82.54 | 250 |  | 1.44 | 0
11 | 11250035 | 2121835 | Bogen starr 87° | EBO250687 (1007009) | 120 | _0V8a | 407 | 0.6 | 146.69 | 250 |  | 2.27 | 0
11 | 11250036 | 2121623 | Bogen starr 90° | EBO250690 (1001393) | 120 | _0V8a | 407 | 0.6 | 145.29 | 250 |  | 2.27 | 0
11 | 11250037 | 1002822 | Rohr mit Kondensatablauf | EEM2506165K | 120 | _0V5 | 230 | 0.6 | 113.63 | 250 |  | 0.98 | 0
11 | 11250038 | 1002854 | Rohr mit Messöffnung T120 P1 | EEM2506136M | 120 | _0V6 | 165 | 0.6 | 81.29 | 250 |  | 0.76 | 0
11 | 11250039 | 2121848 | Bogen 87° mit Stützfuß | EBO250687STÜ (1006975) | 120 |  | 562 | 0.6 | 234.78 | 250 |  | 4.42 | 0
11 | 11250040 | 2120852 | Rohr mit Messöffnung 1/2" T200 H1 | EEM2506M12 | 120 | _0V6 | 165 | 0.6 | 160.23 | 250 |  | 0.76 | 0
11 | 11250041 | 2121624 | Bogen starr 90° mit RV (Trockenbetrieb) | EBR250690 (1001392) | 120 | _0V8b | 407 | 0.6 | 164.05 | 250 |  | 2.47 | 0
11 | 11250042 | 1001557 | Bogen verstellbar 0 - 90° | EBV250690 | 120 | _0V9bo | 407 | 0.6 | 200.48 | 250 |  | 2.52 | 0
11 | 11250043 | 1001564 | Bogen verstellbar 0 - 90° mit RV | EBV250690RV | 120 | _0V9b | 407 | 0.6 | 227.84 | 250 |  | 2.97 | 0
11 | 11250044 | 1002353 | Klemmband | EKL250 | 120 | _0V10a | 0 | 0.5 | 28.9 | 250 |  | 0.17 | 0
11 | 11250050 | 1002855 | Verlängerung 0,6 mm für FA / Anschlussteil | EVV2506333 | 120 | _0V1 | 253 | 0.6 | 65.34 | 250 |  | 1.29 | 0
11 | 11250051 | 1003447 | Wandfutter-Schiebeelement | EWS2506 | 120 | _7 | 0 | 0.6 | 47.69 | 250 |  | 0.42 | 0
11 | 11250057 | 1000406 | Feuerungsanschluss 45° druckdicht | EFA250645DD | 120 | _06b | 520 | 0.6 | 463.64 | 250 | 250 | 4.03 | 0
11 | 11250102 | 1000334 | Rohrelement 1000 mm Doppelmuffe | ERO2506100DM | 110 |  | 920 | 0.6 | 139.79 | 250 |  | 3.77 | 0
11 | 11250116 | 1000400 | Feuerungsanschluss 87° druckdicht | EFA250687DD | 120 | _06a | 420 | 0.6 | 226.45 | 250 | 250 | 2.59 | 0
11 | 11250117 | 1003039 | Steckverbinder | EVE2506 | 120 | _V1b | 85 | 0.6 | 61.92 | 250 |  | 0.62 | 0
11 | 11250125 | 1010456 | EPDM-Lippendichtring bis 120 °C | DAL250 | 120 | _V8c | 0 | 0 | 17.9 | 250 |  | 0 | 0
11 | 11250138 | 2121695 | Bogen starr 87° mit RV druckdicht | EBR250687DD (1026236) | 120 | _0V8b | 407 | 0.6 | 246.26 | 250 |  | 2.47 | 0
11 | 11250139 | 2121710 | Bogen starr 90° mit RV druckdicht | EBR250690DD (1026254) | 120 | _0V8b | 407 | 0.6 | 246.26 | 250 |  | 2.47 | 0
11 | 11250180 | 1031572 | FKM-Lippendichtring 200 °C 200 Pa | VDAL250 | 120 |  | 0 | 0 | 39.9 | 250 |  | 0 | 0
11 | 11250201 | 1029256 | Schornsteinverlängerung einteilig L=500 mm | EWV2506500 | 152 | _030 | 500 | 0.6 | 123.89 | 250 |  | 2.86 | 0
11 | 11250202 | 1029265 | Schornsteinverlängerung einteilig L=750 mm | EWV2506750 | 152 | _030 | 750 | 0.6 | 136.31 | 250 |  | 3.8 | 0
11 | 11250203 | 1029275 | Schornsteinverlängerung einteilig L=1000 mm | EWV2506100 | 152 | _030 | 1000 | 0.6 | 153.31 | 250 |  | 4.75 | 0
11 | 11250206 | 1029316 | Zuschlag Einschub rund VB-Maß 248,5 | EUP250ERUND | 152 | _030 | 0 | 0.6 | 39.65 | 250 |  | 0.96 | 0
11 | 11250208 | 1029327 | Zuschlag Einschub eckig <= 270x270 rund <= 250 | EUP270270ECKIG | 152 | _030 | 0 | 0.6 | 105.78 | 250 |  | 1.21 | 0
11 | 11250211 | 1029306 | Zuschlag für seitlichen Schieber | EWV250RV | 152 | _032 | 0 | 0.6 | 80.72 | 250 |  | 1.51 | 0
11 | 11250212 | 1007112 | Abspannring | LASR250 | 165 | _033 | 0 | 0.6 | 78.11 | 250 |  | 0.42 | 0
11 | 11250244 | 1023894 | Klemmbanddichtung EPDM bis 120°C außen | QDD250 | 120 |  | 0 | 0 | 30.26 | 250 |  | 0 | 0
11 | 11250245 | 1023876 | Artikel ist entfallen | EKLD250 | 120 |  | 0 | 0 | 0 | 250 |  | 0.17 | 0
11 | 11250249 | 1025833 | FKM-Klemmbanddichtung 200°C 5000 Pa | QDD250VITON | 120 |  | 0 | 0 | 99.57 | 250 |  | 0 | 0
11 | 11250250 | 1025756 | Klemmband mit FKM-Klemmbanddichtung | EKLD250VITON | 120 |  | 0 | 0.6 | 129.51 | 250 |  | 0.17 | 0
11 | 11250306 | 1033809 | T-Stück mit Verschluß BHKW T200 H1 | ETBB2506 | 120 |  | 420 | 0.6 | 271.58 | 250 |  | 2.39 | 0
11 | 11250335 | 1033837 | Bogen 87° mit Doppelmuffe | EBO250693DM | 120 |  | 407 | 0.6 | 278.65 | 250 |  | 2.27 | 0
11 | 11250338 | 2121674 | Bogen 87° mit RV BHKW T200 H1 | EBRB250687 (1033816) | 120 |  | 407 | 0.6 | 362.15 | 250 |  | 2.77 | 0
11 | 11250339 | 2121681 | Bogen 90° mit RV BHKW T200 H1 | EBRB250690 (1033823) | 120 |  | 407 | 0.6 | 362.15 | 250 |  | 2.77 | 0
11 | 11250341 | 1033830 | Bogen 93° mit Doppelsicke mit RV BHKW | EBRB250693DS | 120 |  | 407 | 0.6 | 395.06 | 250 |  | 3.44 | 0
11 | 11250500 | 2111654 | Red./Erw. L=200 variabel Da 248,5 - 273,0 | ERE24856273VARIABEL | 120 |  | 100 | 0.6 | 158.11 | 250 |  | 0.62 | 0
11 | 11250514 | 1003311 | Erweiterung 200 - 250 | EER2006250 | 120 |  | 100 | 0.6 | 118.36 | 250 |  | 1.21 | 0
11 | 11250515 | 1003567 | Erweiterung 225 - 250 | EER2256250 | 120 |  | 100 | 0.6 | 118.36 | 250 |  | 1.69 | 0
11 | 11250531 | 1028064 | Erweiterung exzentrisch 200 - 250 | EEREX2006250 | 120 |  | 100 | 0.6 | 202.25 | 250 |  | 1.54 | 0
11 | 11250614 | 1003592 | Reduzierung 250 - 200 | ERE2506200 | 120 |  | 100 | 0.6 | 118.36 | 250 |  | 1.21 | 0
11 | 11250615 | 1003591 | Reduzierung 250 - 225 | ERE2506225 | 120 |  | 100 | 0.6 | 118.36 | 250 |  | 1.69 | 0
11 | 11250678 | 1007099 | Red/Erw/Kesselanschl. flach 250 x 0,6 >Skizze< | ERE2506FLACH | 120 |  | 0 | 0.6 | 162.29 | 250 | 0 | 1.94 | 0
11 | 11250679 | 1007083 | Red/Erw/Kesselanschl. Konus 250 X 0,6 >Skizze< | ERE2506KONUS | 120 |  | 0 | 0.6 | 162.29 | 250 | 0 | 2.94 | 0
11 | 11250709 | 1025366 | Kesselanschluss 249 Aussen - 250 Muffe | EKZ2506249 | 120 |  | 120 | 0.6 | 118.36 | 250 |  | 0.76 | 0
11 | 11250750 | 1033843 | Artikel ist entfallen | EKE2506200FLANSCHPN10 | 129 |  | 250 | 0.6 | 0 | 250 |  | 1.21 | 0
11 | 11250755 | 1033849 | Artikel ist entfallen | EKZ2506200FLANSCHPN10 | 129 |  | 170 | 0.6 | 0 | 250 |  | 1.21 | 0
11 | 11250800 | 2115775 | T-Stück EW für Zugbegrenzner ZUK250(SG) | EFA2506ZUK250 | 129 | _EFA_ZUK | 0 | 0.6 | 583.91 | 250 |  | 0 | 0
11 | 11250812 | 1003642 | Anschlussteil Erweiterung mit WFS 200 mm | EAE2006250 | 120 | _03b | 250 | 0.6 | 134.19 | 250 |  | 2.1 | 0
11 | 11250910 | 1003396 | Anschlussteil Reduzierung mit WFS 300 mm | EAR3006250 | 120 | _03a | 250 | 0.6 | 237.09 | 250 | 300 | 2.55 | 0
11 | 11250950 | 2115768 | EW T-Stück 93° 250 x 0,6 für IK 250 | EFA250693IK250 | 129 | _EFA90 | 420 | 0.6 | 363.47 | 250 |  | 0 | 0
11 | 11250960 | 2115767 | T-Stück mit Bolzen für Airjekt1 250x0,6 | ETB2506Airjekt | 21 | _ETBAirjekt | 420 | 0.6 | 131.86 | 250 |  | 0 | 0
11 | 11300001 | 1001230 | Kondensatschale mit Ablauf | EKM300M | 120 | _001 | 100 | 1 | 149.29 | 300 |  | 2 | 0
11 | 11300002 | 1000231 | Rohrelement 1000 mm | ERO3006100 | 110 | _007 | 920 | 0.6 | 163.72 | 300 |  | 4.6 | 0
11 | 11300003 | 1000808 | Rohrelement 1000 mm Schlaufe | ERO3006100S | 110 | _8a | 920 | 0.6 | 178.69 | 300 |  | 4.58 | 0
11 | 11300004 | 1000812 | Rohrelement 500 mm | ERO3006500 | 110 | _007 | 420 | 0.6 | 88.06 | 300 |  | 2.29 | 0
11 | 11300005 | 1000813 | Rohrelement 250 mm | ERO3006250 | 110 | _007 | 170 | 0.6 | 53.66 | 300 |  | 1.13 | 0
11 | 11300006 | 1002093 | T-Stück mit Bolzen | ETB3006 | 120 | _02a |  | 0.6 | 240.34 | 300 |  | 2.62 | 0
11 | 11300007 | 1002237 | T-Stück mit Bolzen für RV 180 mm | ETB3006R180 | 120 | _02c | 420 | 0.6 | 238.03 | 300 |  | 2.62 | 0
11 | 11300010 | 1003051 | Anschlussteil mit WFS 300 mm | EAT3006 | 120 | _03c | 250 | 0.6 | 177.82 | 300 |  | 2.28 | 0
11 | 11300013 | 1000862 | Prüf-/Reinigungsöffnung 140x200 | EPO30061420 | 120 | _05a | 320 | 0.6 | 290.34 | 300 |  | 2.33 | 0
11 | 11300014 | 1000904 | Prüf-/Reinigungsöffnung 150x300 | EPO30061530 | 120 | _05a | 420 | 0.6 | 371.89 | 300 |  | 3.24 | 0
11 | 11300015 | 1001091 | Prüf-/Reinigungsöffnung 200x300 | EPO30062030 | 120 | _05a | 420 | 0.6 | 371.89 | 300 |  | 3.24 | 0
11 | 11300016 | 1001728 | Feuerungsanschluss 90° AG Verb.-mass | EFA300630090 | 120 | _06a | 420 | 0.6 | 269.5 | 300 | 300 | 3.32 | 0
11 | 11300017 | 1002973 | Feuerungsanschluss 45° AG Verb.-mass | EFA300630045 | 120 | _06b | 570 | 0.6 | 493.98 | 300 | 300 | 5.31 | 0
11 | 11300019 | 1003596 | Doppeltes Wandfutter I 0,6 | EWA300EDE | 120 | _0V2 | 90 | 0.6 | 113.08 | 300 |  | 1.19 | 0
11 | 11300022 | 1002341 | Abstandschelle | EAB300FL | 120 | _012 | 0 | 0.6 | 42.66 | 300 |  | 0.33 | 0
11 | 11300023 | 1002660 | Mauerschelle K | EMK300 | 120 | _013a | 0 | 0.6 | 97.24 | 300 |  | 0.21 | 0
11 | 11300024 | 1002294 | Mauerschelle | EMA300 | 120 | _013b | 0 | 0.6 | 97.24 | 300 |  | 0.21 | 0
11 | 11300025 | 1003079 | Dehnfugenblech II. | EDE30062 | 120 | _09a | 170 | 0.6 | 119.46 | 300 | 500 | 1.95 | 0
11 | 11300026 | 1003219 | Dehnfugenblech II. mit Hinterlüftung | EDH30062 | 120 | _09b | 170 | 0.6 | 244.48 | 300 | 500 | 2.77 | 0
11 | 11300027 | 1030011 | Regenhaube mit Funkenflugsieb | RHKL300F | 144 |  | 0 | 0.6 | 314.79 | 300 |  | 1.87 | 0
11 | 11300028 | 1029463 | Regenhaube mit Klemmband | RHKL300 | 144 |  | 0 | 0.6 | 203.42 | 300 |  | 1.87 | 0
11 | 11300029 | 2120884 | Ausgleichselement mit FKM-Dichtung T200 | ERAU3006FKM | 120 | _0V4 | 400 | 0.6 | 284.25 | 300 |  | 2.88 | 0
11 | 11300030 | 1000383 | Ausgleichselement mit EPDM-Dichtung T120 | ERAU3006M | 120 | _0V4 | 400 | 0.6 | 166.49 | 300 |  | 2.88 | 0
11 | 11300031 | 1001581 | Bogen verstellbar 0 - 30° | EBV300633 | 120 | _0V9a | 260 | 0.6 | 155.2 | 300 |  | 1.82 | 0
11 | 11300032 | 2124441 | Bogen starr 15° | EBO300615 (1001433) | 120 | _0V7 | 160 | 0.6 | 119.8 | 300 |  | 1.34 | 0
11 | 11300033 | 2124350 | Bogen starr 30° | EBO300630 (1001337) | 120 | _0V7 | 200 | 0.6 | 119.8 | 300 |  | 1.57 | 0
11 | 11300034 | 2124260 | Bogen starr 45° | EBO300645 (1001336) | 120 | _0V7 | 244 | 0.6 | 118.65 | 300 |  | 1.84 | 0
11 | 11300035 | 2121836 | Bogen starr 87° | EBO300687 (1013181) | 120 | _0V8a | 448 | 0.6 | 176.7 | 300 |  | 2.94 | 0
11 | 11300036 | 2121627 | Bogen starr 90° | EBO300690 (1001335) | 120 | _0V8a | 448 | 0.6 | 174.99 | 300 |  | 2.94 | 0
11 | 11300037 | 1002823 | Rohr mit Kondensatablauf | EEM3006165K | 120 | _0V5 | 165 | 0.6 | 185.64 | 300 |  | 1.43 | 0
11 | 11300038 | 1002856 | Rohr mit Messöffnung T120 P1 | EEM3006136M | 120 | _0V6 | 165 | 0.6 | 84.87 | 300 |  | 0.91 | 0
11 | 11300039 | 2121849 | Bogen 87° mit Stützfuß | EBO300687STÜ (1024842) | 120 |  | 632 | 0.6 | 283.38 | 300 |  | 6.78 | 0
11 | 11300040 | 2120853 | Rohr mit Messöffnung 1/2" T200 H1 | EEM3006M12 | 120 | _0V6 | 165 | 0.6 | 190.38 | 300 |  | 0.91 | 0
11 | 11300041 | 2121628 | Bogen starr 90° mit RV (Trockenbetrieb) | EBR300690 (1001446) | 120 | _0V8b | 448 | 0.6 | 222.79 | 300 |  | 3.14 | 0
11 | 11300042 | 1001578 | Bogen verstellbar 0 - 90° | EBV300690 | 120 | _0V9bo | 448 | 0.6 | 247.39 | 300 |  | 3 | 0
11 | 11300043 | 1000043 | Bogen verstellbar 0 - 90° mit RV | EBV300690RV | 120 | _0V9b | 448 | 0.6 | 283.38 | 300 |  | 3.79 | 0
11 | 11300044 | 1002373 | Klemmband | EKL300 | 120 | _0V10a | 0 | 0.5 | 28.9 | 300 |  | 0.23 | 0
11 | 11300051 | 1003594 | Wandfutter-Schiebeelement | EWS3006 | 120 | _7 | 0 | 0.6 | 51.36 | 300 |  | 0.5 | 0
11 | 11300057 | 1026221 | Feuerungsanschluss 45° druckdicht | EFA300645DD | 120 | _06b | 570 | 0.6 | 528.43 | 300 | 300 | 5.31 | 0
11 | 11300102 | 1000820 | Rohrelement 1000 mm Doppelmuffe | ERO3006100DM | 110 |  | 920 | 0.6 | 185.36 | 300 |  | 4.53 | 0
11 | 11300116 | 1026211 | Feuerungsanschluss 87° druckdicht | EFA300687DD | 120 | _06a | 420 | 0.6 | 269.5 | 300 | 300 | 3.32 | 0
11 | 11300117 | 1002991 | Steckverbinder | EVE3006 | 120 | _V1b | 85 | 0.6 | 69.47 | 300 |  | 0.75 | 0
11 | 11300125 | 1010457 | EPDM-Lippendichtring bis 120 °C | DAL300 | 120 | _V8c | 0 | 0 | 17.9 | 300 |  | 0 | 0
11 | 11300138 | 2121696 | Bogen starr 87° mit RV druckdicht | EBR300687DD (1026237) | 120 | _0V8b | 448 | 0.6 | 316.73 | 300 |  | 3.14 | 0
11 | 11300139 | 2121711 | Bogen starr 90° mit RV druckdicht | EBR300690DD (1026255) | 120 | _0V8b | 448 | 0.6 | 313.69 | 300 |  | 3.14 | 0
11 | 11300180 | 2104328 | FKM-Lippendichtring 200 °C 200 Pa | VDAL300 | 120 |  | 0 | 0 | 60.76 | 300 |  | 0 | 0
11 | 11300201 | 1029257 | Schornsteinverlängerung einteilig L=500 mm | EWV3006500 | 152 | _030 | 500 | 0.6 | 142.91 | 300 |  | 3.46 | 0
11 | 11300202 | 1029266 | Schornsteinverlängerung einteilig L=750 mm | EWV3006750 | 152 | _030 | 750 | 0.6 | 158.28 | 300 |  | 4.59 | 0
11 | 11300203 | 1029276 | Schornsteinverlängerung einteilig L=1000 mm | EWV3006100 | 152 | _030 | 1000 | 0.6 | 174.75 | 300 |  | 5.73 | 0
11 | 11300206 | 1029317 | Zuschlag Einschub rund VB-Maß 298,5 | EUP300ERUND | 152 | _030 | 0 | 0.6 | 43.17 | 300 |  | 1.15 | 0
11 | 11300208 | 1029328 | Zuschlag Einschub eckig <= 310x310 rund <= 300 | EUP310310ECKIG | 152 | _030 | 0 | 0.6 | 110.27 | 300 |  | 1.41 | 0
11 | 11300211 | 1029307 | Zuschlag für seitlichen Schieber | EWV300RV | 152 | _032 | 0 | 0.6 | 81.95 | 300 |  | 1.81 | 0
11 | 11300212 | 1013914 | Abspannring | LASR300 | 165 | _033 | 0 | 0.6 | 90.9 | 300 |  | 0.46 | 0
11 | 11300244 | 1023895 | Klemmbanddichtung EPDM bis 120°C außen | QDD300 | 120 |  | 0 | 0 | 34.39 | 300 |  | 0 | 0
11 | 11300245 | 1023877 | Artikel ist entfallen | EKLD300 | 120 |  | 0 | 0 | 0 | 300 |  | 0.23 | 0
11 | 11300249 | 2110493 | FKM-Klemmbanddichtung 200°C 5000 Pa | QDD300VITON | 120 |  | 0 | 0 | 117.27 | 250 |  | 0 | 0
11 | 11300306 | 2120886 | T-Stück mit Verschluß BHKW T200 H1 | ETBB3006 | 120 |  | 420 | 0.6 | 462.55 | 300 |  | 2.75 | 0
11 | 11300338 | 2123465 | Bogen 87° mit RV BHKW T200 H1 | EBRB300687 (2120887) | 120 |  | 408 | 0.6 | 554.28 | 300 |  | 3.44 | 0
11 | 11300339 | 2123454 | Bogen 90° mit RV BHKW T200 H1 | EBRB300690 (2120888) | 120 |  | 408 | 0.6 | 554.28 | 300 |  | 3.44 | 0
11 | 11300500 | 2111655 | Red./Erw. L=200 variabel Da 298,5 - 323,0 | ERE29856323VARIABEL | 120 |  | 100 | 0.6 | 196.81 | 300 |  | 0.75 | 0
11 | 11300516 | 1003332 | Erweiterung 250 - 300 | EER2506300 | 120 |  | 100 | 0.6 | 156.71 | 300 |  | 1.93 | 0
11 | 11300532 | 1028065 | Erweiterung exzentrisch 250 - 300 | EEREX2506300 | 120 |  | 100 | 0.6 | 219.76 | 300 |  | 2.08 | 0
11 | 11300616 | 1003310 | Reduzierung 300 - 200 | ERE3006200 | 120 |  | 100 | 0.6 | 156.71 | 300 |  | 1.75 | 0
11 | 11300617 | 1003590 | Reduzierung 300 - 250 | ERE3006250 | 120 |  | 100 | 0.6 | 156.71 | 300 |  | 1.93 | 0
11 | 11300678 | 1007100 | Red/Erw/Kesselanschl. flach 300 x 0,6 >Skizze< | ERE3006FLACH | 120 |  | 0 | 0.6 | 189.76 | 300 | 0 | 2.33 | 0
11 | 11300679 | 1007084 | Red/Erw/Kesselanschl. Konus 300 X 0,6 >Skizze< | ERE3006KONUS | 120 |  | 0 | 0.6 | 189.76 | 300 | 0 | 3.33 | 0
11 | 11300800 | 2115776 | T-Stück EW für Zugbegrenzner ZUK250(SG) | EFA3006ZUK250 | 129 | _EFA_ZUK | 0 | 0.6 | 609.02 | 300 |  | 0 | 0
11 | 11300950 | 2115769 | EW T-Stück 93° 300 x 0,6 für IK 250 | EFA300693IK250 | 129 | _EFA90 | 420 | 0.6 | 383.68 | 300 |  | 0 | 0
11 | 11350001 | 1001269 | Kondensatschale mit Ablauf | EKM3501M | 120 | _001 | 100 | 1 | 191.43 | 350 |  | 2.83 | 0
11 | 11350002 | 1000360 | Rohrelement 1000 mm | ERO3506100 | 110 | _007 | 920 | 0.6 | 187.93 | 350 |  | 5.28 | 0
11 | 11350003 | 1000361 | Rohrelement 1000 mm Schlaufe | ERO3506100S | 110 | _8a | 920 | 0.6 | 208.18 | 350 |  | 5.35 | 0
11 | 11350004 | 1000359 | Rohrelement 500 mm | ERO3506500 | 110 | _007 | 420 | 0.6 | 106.32 | 350 |  | 2.7 | 0
11 | 11350005 | 1000357 | Rohrelement 250 mm | ERO3506250 | 110 | _007 | 170 | 0.6 | 61.73 | 350 |  | 1.33 | 0
11 | 11350007 | 1003723 | T-Stück mit Bolzen für RV 180 mm | ETB3506R180 | 120 | _02c | 420 | 0.6 | 279.1 | 350 |  | 3.31 | 0
11 | 11350013 | 1001084 | Prüf-/Reinigungsöffnung 140x200 | EPO35061420 | 120 | _05a | 320 | 0.6 | 323.67 | 350 |  | 2.72 | 0
11 | 11350014 | 1002929 | Prüf-/Reinigungsöffnung 150x300 | EPO35061530 | 120 | _05a | 420 | 0.6 | 409.55 | 350 |  | 3.54 | 0
11 | 11350015 | 1000886 | Prüf-/Reinigungsöffnung 200x300 | EPO35062030 | 120 | _05a | 420 | 0.6 | 413.5 | 350 |  | 3.85 | 0
11 | 11350016 | 1002234 | Feuerungsanschluss 90° AG Verb.-mass | EFA350635090 | 120 | _06a | 520 | 0.6 | 340.12 | 350 | 350 | 4.83 | 0
11 | 11350017 | 1002233 | Feuerungsanschluss 45° AG Verb.-mass | EFA350635045 | 120 | _06b | 670 | 0.6 | 543.91 | 350 | 350 | 6.98 | 0
11 | 11350019 | 1003607 | Doppeltes Wandfutter I 0,6 | EWA350EDE | 120 | _0V2 | 90 | 0.6 | 150.78 | 350 |  | 1.39 | 0
11 | 11350022 | 1002301 | Abstandschelle | EAB350FL | 120 | _012 | 0 | 0.6 | 47.69 | 350 |  | 0.34 | 0
11 | 11350023 | 1002663 | Mauerschelle K | EMK350 | 120 | _013a | 0 | 0.6 | 115.01 | 350 |  | 0.24 | 0
11 | 11350024 | 1002293 | Mauerschelle | EMA350 | 120 | _013b | 0 | 0.6 | 115.01 | 350 |  | 0.24 | 0
11 | 11350025 | 1003094 | Dehnfugenblech II. | EDE35062 | 120 | _09a | 170 | 0.6 | 131.84 | 350 | 600 | 2.57 | 0
11 | 11350026 | 1003141 | Dehnfugenblech II. mit Hinterlüftung | EDH35062 | 120 | _09b | 170 | 0.6 | 273.5 | 350 | 600 | 3.39 | 0
11 | 11350027 | 1030012 | Regenhaube mit Funkenflugsieb | RHKL350F | 144 |  | 0 | 0.6 | 346.57 | 350 |  | 2.69 | 0
11 | 11350028 | 1029464 | Regenhaube mit Klemmband | RHKL350 | 144 |  | 0 | 0.6 | 282.04 | 350 |  | 2.69 | 0
11 | 11350030 | 1000358 | Ausgleichselement mit EPDM-Dichtung T120 | ERAU3506M | 120 | _0V4 | 400 | 0.6 | 185.14 | 350 |  | 3.34 | 0
11 | 11350031 | 1001357 | Bogen verstellbar 0 - 30° | EBV350633 | 120 | _0V9a | 274 | 0.6 | 178.4 | 350 |  | 1.86 | 0
11 | 11350032 | 2124442 | Bogen starr 15° | EBO350615 (1001512) | 120 | _0V7 | 166 | 0.6 | 136.76 | 350 |  | 1.65 | 0
11 | 11350033 | 2124351 | Bogen starr 30° | EBO350630 (1001514) | 120 | _0V7 | 214 | 0.6 | 136.76 | 350 |  | 1.96 | 0
11 | 11350034 | 2124261 | Bogen starr 45° | EBO350645 (1001330) | 120 | _0V7 | 266 | 0.6 | 136.76 | 350 |  | 2.23 | 0
11 | 11350035 | 2121632 | Bogen starr 87° | EBO350687 (1028120) | 120 | _0V8a | 448 | 0.6 | 205.35 | 350 |  | 3.56 | 0
11 | 11350036 | 2121633 | Bogen starr 90° | EBO350690 (1001340) | 120 | _0V8a | 490 | 0.6 | 205.35 | 350 |  | 3.56 | 0
11 | 11350037 | 1002825 | Rohr mit Kondensatablauf | EEM3506165K | 120 | _0V5 | 165 | 0.6 | 204.22 | 350 |  | 1.66 | 0
11 | 11350038 | 1002857 | Rohr mit Messöffnung T120 P1 | EEM3506136M | 120 | _0V6 | 165 | 0.6 | 96.64 | 350 |  | 1.06 | 0
11 | 11350041 | 2121650 | Bogen starr 90° mit RV (Trockenbetrieb) | EBR350690 (1001345) | 120 | _0V8b | 490 | 0.6 | 251.74 | 350 |  | 3.76 | 0
11 | 11350042 | 1003686 | Bogen verstellbar 0 - 90° | EBV350690 | 120 | _0V9bo | 490 | 0.6 | 284.41 | 350 |  | 3.74 | 0
11 | 11350043 | 1003687 | Bogen verstellbar 0 - 90° mit RV | EBV350690RV | 120 | _0V9b | 490 | 0.6 | 328.2 | 350 |  | 4.28 | 0
11 | 11350044 | 1002382 | Klemmband | EKL350 | 120 | _0V10a | 0 | 0.5 | 33.67 | 350 |  | 0.26 | 0
11 | 11350051 | 1003823 | Wandfutter-Schiebeelement | EWS3506 | 120 | _7 | 0 | 0.6 | 61.9 | 350 |  | 0.58 | 0
11 | 11350102 | 1000362 | Rohrelement 1000 mm Doppelmuffe | ERO3506100DM | 110 |  | 920 | 0.6 | 208.18 | 350 |  | 5.3 | 0
11 | 11350117 | 1002992 | Steckverbinder | EVE3506 | 120 | _V1b | 85 | 0.6 | 82.74 | 350 |  | 0.88 | 0
11 | 11350201 | 1029258 | Schornsteinverlängerung einteilig L=500 mm | EWV3506500 | 152 | _030 | 500 | 0.6 | 162.1 | 350 |  | 7.48 | 0
11 | 11350202 | 1029267 | Schornsteinverlängerung einteilig L=750 mm | EWV3506750 | 152 | _030 | 750 | 0.6 | 167.25 | 350 |  | 8.8 | 0
11 | 11350203 | 1029277 | Schornsteinverlängerung einteilig L=1000 mm | EWV3506100 | 152 | _030 | 1000 | 0.6 | 193.06 | 350 |  | 10.12 | 0
11 | 11350206 | 1029318 | Zuschlag Einschub rund VB-Maß 348,5 | EUP350ERUND | 152 | _030 | 0 | 0.6 | 44.21 | 350 |  | 1.35 | 0
11 | 11350208 | 1029329 | Zuschlag Einschub eckig <= 335x335 rund <= 350 | EUP355355ECKIG | 152 | _030 | 0 | 0.6 | 113.41 | 350 |  | 1.55 | 0
11 | 11350211 | 1029308 | Zuschlag für seitlichen Schieber | EWV350RV | 152 | _032 | 0 | 0.6 | 85.56 | 350 |  | 2.11 | 0
11 | 11350244 | 1023896 | Klemmbanddichtung EPDM bis 120°C außen | QDD350 | 120 |  | 0 | 0 | 40.68 | 350 |  | 0 | 0
11 | 11350245 | 1023878 | Artikel ist entfallen | EKLD350 | 120 |  | 0 | 0 | 0 | 350 |  | 0.26 | 0
11 | 11350500 | 2111656 | Red./Erw. L=200 variabel Da 348,5 - 373,0 | ERE34853373VARIABEL | 120 |  | 100 | 0.6 | 213.48 | 350 |  | 0.88 | 0
11 | 11350517 | 1003400 | Erweiterung 300 - 350 | EER3006350 | 120 |  | 100 | 0.6 | 175.03 | 350 |  | 2.49 | 0
11 | 11350533 | 1028066 | Erweiterung exzentrisch 300 - 350 | EEREX3006350 | 120 |  | 100 | 0.6 | 257.22 | 350 |  | 2.63 | 0
11 | 11350618 | 1025117 | Reduzierung 350 - 300 | ERE3506300 | 120 |  | 100 | 0.6 | 175.03 | 350 |  | 2.49 | 0
11 | 11350678 | 1007101 | Red/Erw/Kesselanschl. flach 350 x 0,6 >Skizze< | ERE3506FLACH | 120 |  | 0 | 0.6 | 211.11 | 350 | 0 | 2.72 | 0
11 | 11350679 | 1007085 | Red/Erw/Kesselanschl. Konus 350 X 0,6 >Skizze< | ERE3506KONUS | 120 |  | 0 | 0.6 | 211.11 | 350 | 0 | 3.72 | 0
11 | 11350800 | 2115777 | T-Stück EW für Zugbegrenzner ZUK250(SG) | EFA3506ZUK250 | 129 | _EFA_ZUK | 0 | 0.6 | 631.01 | 350 |  | 0 | 0
11 | 11400001 | 1001241 | Kondensatschale mit Ablauf | EKM4001M | 120 | _001 | 100 | 1 | 220.89 | 400 |  | 3.42 | 0
11 | 11400002 | 1000829 | Rohrelement 1000 mm | ERO4006100 | 110 | _007 | 920 | 0.6 | 201.96 | 400 |  | 5.92 | 0
11 | 11400003 | 1000830 | Rohrelement 1000 mm Schlaufe | ERO4006100S | 110 | _8a | 920 | 0.6 | 217.9 | 400 |  | 6.12 | 0
11 | 11400004 | 1000828 | Rohrelement 500 mm | ERO4006500 | 110 | _007 | 420 | 0.6 | 130.23 | 400 |  | 3.02 | 0
11 | 11400005 | 1000826 | Rohrelement 250 mm | ERO4006250 | 110 | _007 | 170 | 0.6 | 78.01 | 400 |  | 1.51 | 0
11 | 11400007 | 1002245 | T-Stück mit Bolzen für RV 180 mm | ETB4006R180 | 120 | _02c | 420 | 0.6 | 318.35 | 400 |  | 3.43 | 0
11 | 11400015 | 1002931 | Prüf-/Reinigungsöffnung 200x300 | EPO40062030 | 120 | _05a | 420 | 0.6 | 475.34 | 400 |  | 4.67 | 0
11 | 11400016 | 1002235 | Feuerungsanschluss 90° AG Verb.-mass | EFA400640090 | 120 | _06a | 520 | 0.6 | 401.3 | 400 |  | 5.92 | 0
11 | 11400017 | 1003724 | Feuerungsanschluss 45° AG Verb.-mass | EFA400640045 | 120 | _06b | 720 | 0.6 | 653.36 | 700 |  | 7.24 | 0
11 | 11400019 | 1003417 | Doppeltes Wandfutter I 0,6 | EWA400EDE | 120 | _0V2 | 90 | 0.6 | 189.38 | 400 |  | 1.74 | 0
11 | 11400022 | 1002376 | Abstandschelle | EAB400FL | 120 | _012 | 0 | 0.6 | 49.08 | 400 |  | 0.4 | 0
11 | 11400023 | 1002661 | Mauerschelle K | EMK400 | 120 | _013a | 0 | 0.6 | 120.62 | 400 |  | 0.26 | 0
11 | 11400024 | 1002297 | Mauerschelle | EMA400 | 120 | _013b | 0 | 0.6 | 120.62 | 400 |  | 0.26 | 0
11 | 11400027 | 1030013 | Regenhaube mit Funkenflugsieb | RHKL400F | 144 |  | 0 | 0.6 | 404.46 | 400 |  | 3.05 | 0
11 | 11400028 | 1029465 | Regenhaube mit Klemmband | RHKL400 | 144 |  | 0 | 0.6 | 321.2 | 400 |  | 3.05 | 0
11 | 11400030 | 1000827 | Ausgleichselement mit EPDM-Dichtung T120 | ERAU4006M | 120 | _0V4 | 400 | 0.6 | 245.79 | 400 |  | 3.81 | 0
11 | 11400031 | 1002959 | Bogen verstellbar 0 - 30° FU | EBV400633 | 120 | _0V9a | 274 | 0.6 | 270.96 | 400 |  | 2.44 | 0
11 | 11400032 | 2124443 | Bogen starr 15° | EBO400615 (1001347) | 120 | _0V7 | 170 | 0.6 | 175.31 | 400 |  | 1.94 | 0
11 | 11400033 | 2124352 | Bogen starr 30° | EBO400630 (1001359) | 120 | _0V7 | 220 | 0.6 | 175.31 | 400 |  | 2.37 | 0
11 | 11400034 | 2124262 | Bogen starr 45° | EBO400645 (1001370) | 120 | _0V7 | 270 | 0.6 | 175.31 | 400 |  | 2.72 | 0
11 | 11400036 | 2121653 | Bogen starr 90° | EBO400690 (1001369) | 120 | _0V8a | 520 | 0.6 | 313.05 | 400 |  | 4.65 | 0
11 | 11400037 | 1002826 | Rohr mit Kondensatablauf | EEM4006165K | 120 | _0V5 | 165 | 0.6 | 237.39 | 400 |  | 2.26 | 0
11 | 11400038 | 1002858 | Rohr mit Messöffnung T120 P1 | EEM4006136M | 120 | _0V6 | 165 | 0.6 | 109.39 | 400 |  | 1.51 | 0
11 | 11400041 | 2121654 | Bogen starr 90° mit RV (Trockenbetrieb) | EBR400690 (1001368) | 120 | _0V8b | 520 | 0.6 | 413.94 | 400 |  | 4.85 | 0
11 | 11400042 | 1027395 | Bogen verstellbar 0 - 90° | EBV400690 | 120 | _0V9bo | 490 | 0.6 | 403.93 | 400 |  | 5.66 | 0
11 | 11400044 | 1003597 | Klemmband | EKL400 | 120 | _0V10a | 0 | 0.5 | 39.28 | 400 |  | 0.29 | 0
11 | 11400051 | 1003825 | Wandfutter-Schiebeelement | EWS4006 | 120 | _7 | 0 | 0.6 | 91.61 | 400 |  | 0.75 | 0
11 | 11400117 | 1003012 | Steckverbinder | EVE4006 | 120 | _V1b | 85 | 0.6 | 95.36 | 400 |  | 1.1 | 0
11 | 11400201 | 1029259 | Schornsteinverlängerung einteilig L=500 mm | EWV4006500 | 152 | _030 | 500 | 0.6 | 166.94 | 400 |  | 8.78 | 0
11 | 11400202 | 1029268 | Schornsteinverlängerung einteilig L=750 mm | EWV4006750 | 152 | _030 | 750 | 0.6 | 182.84 | 400 |  | 10.29 | 0
11 | 11400203 | 1029278 | Schornsteinverlängerung einteilig L=1000 mm | EWV4006100 | 152 | _030 | 1000 | 0.6 | 250.17 | 400 |  | 12.6 | 0
11 | 11400206 | 1029319 | Zuschlag Einschub rund VB-Maß 398,5 | EUP400ERUND | 152 | _030 | 0 | 0.6 | 45.62 | 400 |  | 1.54 | 0
11 | 11400211 | 1029309 | Zuschlag für seitlichen Schieber | EWV400RV | 152 | _032 | 0 | 0.6 | 97.15 | 400 |  | 2.48 | 0
11 | 11400244 | 1023897 | Klemmbanddichtung EPDM bis 120°C außen | QDD400 | 120 |  | 0 | 0 | 44.87 | 400 |  | 0 | 0
11 | 11400245 | 1023879 | Artikel ist entfallen | EKLD400 | 120 |  | 0 | 0 | 0 | 400 |  | 0.29 | 0
11 | 11400518 | 1025097 | Erweiterung 350 - 400 | EER3506400 | 120 |  | 100 | 0.6 | 196.9 | 400 |  | 3.01 | 0
11 | 11400534 | 1028067 | Erweiterung exzentrisch 350 - 400 | EEREX3506400 | 120 |  | 100 | 0.6 | 294.54 | 400 |  | 2.98 | 0
11 | 11400619 | 1025120 | Reduzierung 400 - 350 | ERE4006350 | 120 |  | 100 | 0.6 | 196.9 | 400 |  | 3.01 | 0
11 | 11400678 | 1007102 | Red/Erw/Kesselanschl. flach 400 x 0,6 >Skizze< | ERE4006FLACH | 120 |  | 0 | 0.6 | 229.53 | 400 | 0 | 3.1 | 0
11 | 11400679 | 1007086 | Red/Erw/Kesselanschl. Konus 400 X 0,6 >Skizze< | ERE4006KONUS | 120 |  | 0 | 0.6 | 229.53 | 400 | 0 | 4.1 | 0
11 | 11400800 | 2115778 | T-Stück EW für Zugbegrenzner ZUK250(SG) | EFA4006ZUK250 | 129 | _EFA_ZUK | 0 | 0.6 | 684.72 | 400 |  | 0 | 0
11 | 11500001 | 1001219 | Kondensatschale mit Ablauf | EKM5001M | 120 | _001 | 100 | 1 | 249.29 | 500 |  | 4.85 | 0
11 | 11500002 | 1000369 | Rohrelement 1000 mm | ERO5006100 | 110 | _007 | 920 | 0.6 | 256.67 | 500 |  | 7.4 | 0
11 | 11500004 | 1000786 | Rohrelement 500 mm | ERO5006500 | 110 | _007 | 420 | 0.6 | 165.84 | 500 |  | 3.77 | 0
11 | 11500005 | 1000363 | Rohrelement 250 mm | ERO5006250 | 110 | _007 | 170 | 0.6 | 96.24 | 500 |  | 1.94 | 0
11 | 11500007 | 1010778 | T-Stück mit Bolzen für RV 180 mm | ETB5006R180 | 120 | _02c | 420 | 0.6 | 387.11 | 500 |  | 3.71 | 0
11 | 11500016 | 1002173 | Feuerungsanschluss 90° AG Verb.-mass | EFA500650090 | 120 | _06a | 670 | 0.6 | 468.62 | 500 |  | 7.1 | 0
11 | 11500019 | 1003340 | Doppeltes Wandfutter I 0,6 | EWA500EDE | 120 | _0V2 | 90 | 0.6 | 248.24 | 500 |  | 2.1 | 0
11 | 11500022 | 1002377 | Abstandschelle | EAB500 | 120 | _012 | 0 | 0.6 | 60.32 | 500 |  | 0.42 | 0
11 | 11500023 | 1002662 | Mauerschelle K | EMK500 | 120 | _013a | 0 | 0.6 | 137.44 | 500 |  | 0.3 | 0
11 | 11500024 | 1002303 | Mauerschelle | EMA500 | 120 | _013b | 0 | 0.6 | 137.44 | 500 |  | 0.3 | 0
11 | 11500027 | 1030014 | Regenhaube mit Funkenflugsieb | RHKL500F | 144 |  | 0 | 0.6 | 488.58 | 500 |  | 4.65 | 0
11 | 11500028 | 1029466 | Regenhaube mit Klemmband | RHKL500 | 144 |  | 0 | 0.6 | 353.33 | 500 |  | 4.65 | 0
11 | 11500030 | 1000170 | Ausgleichselement mit EPDM-Dichtung T120 | ERAU5006M | 120 | _0V4 | 500 | 0.6 | 287.82 | 500 |  | 4.86 | 0
11 | 11500031 | 1001551 | Bogen verstellbar 0 - 30° FU | EBV500633 | 120 | _0V9a | 274 | 0.6 | 329.87 | 500 |  | 3.58 | 0
11 | 11500033 | 2124353 | Bogen starr 30° | EBO500630 (1037453) | 120 | _0V7 | 220 | 0.6 | 222.65 | 500 |  | 3.05 | 0
11 | 11500034 | 2124263 | Bogen starr 45° | EBO500645 (1001292) | 120 | _0V7 | 280 | 0.6 | 222.64 | 500 |  | 3.85 | 0
11 | 11500036 | 2121658 | Bogen starr 90° | EBO500690 (1001350) | 120 | _0V8a | 540 | 0.6 | 378.69 | 500 |  | 5.61 | 0
11 | 11500037 | 1002828 | Rohr mit Kondensatablauf | EEM5006165K | 120 | _0V5 | 165 | 0.6 | 264.91 | 500 |  | 3.79 | 0
11 | 11500038 | 1002859 | Rohr mit Messöffnung T120 P1 | EEM5006136M | 120 | _0V6 | 165 | 0.6 | 124 | 500 |  | 1.93 | 0
11 | 11500041 | 2121659 | Bogen starr 90° mit RV (Trockenbetrieb) | EBR500690 (1001288) | 120 | _0V8b | 540 | 0.6 | 510.86 | 500 |  | 5.81 | 0
11 | 11500044 | 1002372 | Klemmband | EKL500 | 120 | _0V10a | 0 | 0.5 | 49.1 | 500 |  | 0.36 | 0
11 | 11500051 | 1018333 | Wandfutter-Schiebeelement | EWS5006 | 120 | _7 | 0 | 0.6 | 113.25 | 500 |  | 0.87 | 0
11 | 11500244 | 1023899 | Klemmbanddichtung EPDM bis 120°C außen | QDD500 | 120 |  | 0 | 0 | 59.79 | 500 |  | 0 | 0
11 | 11500245 | 1023881 | Artikel ist entfallen | EKLD500 | 120 |  | 0 | 0 | 0 | 500 |  | 0.36 | 0
11 | 11500519 | 1025098 | Erweiterung 350 - 500 | EER3506500 | 120 |  | 100 | 0.6 | 247.4 | 500 |  | 3.09 | 0
11 | 11500520 | 1025099 | Erweiterung 400 - 500 | EER4006500 | 120 |  | 100 | 0.6 | 247.4 | 500 |  | 3.54 | 0
11 | 11500535 | 1028068 | Erweiterung exzentrisch 400 - 500 | EEREX4006500 | 120 |  | 100 | 0.6 | 355.38 | 500 |  | 3.62 | 0
11 | 11500620 | 1025122 | Reduzierung 500 - 350 | ERE5006350 | 120 |  | 100 | 0.6 | 247.4 | 500 |  | 3.09 | 0
11 | 11500621 | 1025125 | Reduzierung 500 - 400 | ERE5006400 | 120 |  | 100 | 0.6 | 247.4 | 500 |  | 3.54 | 0
11 | 11500679 | 1007087 | Red/Erw/Kesselanschl. Konus 500 X 0,6 >Skizze< | ERE5006KONUS | 120 |  | 0 | 0.6 | 260.86 | 500 | 0 | 4.9 | 0
11 | 11500800 | 2115779 | T-Stück EW für Zugbegrenzner ZUK250(SG) | EFA5006ZUK250 | 129 | _EFA_ZUK | 0 | 0.6 | 721.16 | 500 |  | 0 | 0
11 | 11600001 | 1001145 | Kondensatschale mit Ablauf | EKM6001M | 120 | _001 | 100 | 1 | 299.81 | 600 |  | 5.3 | 0
11 | 11600002 | 1000754 | Rohrelement 1000 mm | ERO6006100 | 110 | _007 | 920 | 0.6 | 323.99 | 600 |  | 8.88 | 0
11 | 11600004 | 1000785 | Rohrelement 500 mm | ERO6006500 | 110 | _007 | 420 | 0.6 | 188.82 | 600 |  | 4.66 | 0
11 | 11600005 | 1000354 | Rohrelement 250 mm | ERO6006250 | 110 | _007 | 170 | 0.6 | 113.09 | 600 |  | 2.26 | 0
11 | 11600007 | 1003725 | T-Stück mit Bolzen für RV 180 mm | ETB6006R180 | 120 | _02c | 420 | 0.6 | 492.29 | 600 |  | 4.37 | 0
11 | 11600016 | 1000041 | Feuerungsanschluss 90° AG Verb.-mass | EFA600660090 | 120 | _06a | 770 | 0.6 | 571 | 600 |  | 8.45 | 0
11 | 11600019 | 1010894 | Doppeltes Wandfutter I 0,6 | EWA600EDE | 120 | _0V2 | 90 | 0.6 | 269.3 | 600 |  | 3.1 | 0
11 | 11600022 | 1002299 | Abstandschelle | EAB600FL | 120 | _012 | 0 | 0.6 | 72.94 | 600 |  | 0.44 | 0
11 | 11600023 | 1011247 | Mauerschelle K | EMK600 | 120 | _013a | 0 | 0.6 | 168.29 | 600 |  | 0.36 | 0
11 | 11600024 | 1003989 | Mauerschelle | EMA600 | 120 | _013b | 0 | 0.6 | 168.29 | 600 |  | 0.36 | 0
11 | 11600027 | 1030015 | Regenhaube mit Funkenflugsieb | RHKL600F | 144 |  | 0 | 0.6 | 551.17 | 600 |  | 6.12 | 0
11 | 11600028 | 1029467 | Regenhaube mit Klemmband | RHKL600 | 144 |  | 0 | 0.6 | 390.5 | 600 |  | 6.12 | 0
11 | 11600034 | 2124264 | Bogen starr 45° | EBO600645 (1002960) | 120 | _0V7 | 290 | 0.6 | 278.75 | 600 |  | 5.15 | 0
11 | 11600036 | 2121662 | Bogen starr 90° | EBO600690 (1002961) | 120 | _0V8a | 580 | 0.6 | 459.48 | 600 |  | 6.7 | 0
11 | 11600037 | 1002829 | Rohr mit Kondensatablauf | EEM6006165K | 120 | _0V5 | 165 | 0.6 | 303.63 | 600 |  | 5.13 | 0
11 | 11600038 | 1033288 | Rohr mit Messöffnung T120 P1 | EEM6006136M | 120 | _0V6 | 165 | 0.6 | 138.58 | 600 |  | 2.3 | 0
11 | 11600044 | 1002381 | Klemmband | EKL600 | 120 | _0V10a | 0 | 0.5 | 58.9 | 600 |  | 0.42 | 0
11 | 11600051 | 1003826 | Wandfutter-Schiebeelement | EWS6006 | 120 | _7 | 0 | 0.6 | 143.05 | 600 |  | 1.2 | 0
11 | 11600244 | 1023900 | Klemmbanddichtung EPDM bis 120°C außen | QDD600 | 120 |  | 0 | 0 | 70.87 | 600 |  | 0 | 0
11 | 11600245 | 1023882 | Artikel ist entfallen | EKLD600 | 120 |  | 0 | 0 | 0 | 600 |  | 0.42 | 0
11 | 11600521 | 1025100 | Erweiterung 400 - 600 | EER4006600 | 120 |  | 100 | 0.6 | 313.05 | 600 |  | 3.65 | 0
11 | 11600522 | 1025115 | Erweiterung 500 - 600 | EER5006600 | 120 |  | 100 | 0.6 | 313.05 | 600 |  | 3.8 | 0
11 | 11600536 | 1028069 | Erweiterung exzentrisch 500 - 600 | EEREX5006600 | 120 |  | 100 | 0.6 | 461.43 | 600 |  | 6.51 | 0
11 | 11600622 | 1025127 | Reduzierung 600 - 400 | ERE6006400 | 120 |  | 100 | 0.6 | 313.05 | 600 |  | 3.65 | 0
11 | 11600623 | 1025130 | Reduzierung 600 - 500 | ERE6006500 | 120 |  | 100 | 0.6 | 313.05 | 600 |  | 3.8 | 0
11 | 11600678 | 1013873 | Red/Erw/Kesselanschl. flach 600 x 0,6 >Skizze< | ERE6006FLACH | 120 |  | 0 | 0.6 | 294.01 | 600 | 0 | 4.66 | 0
11 | 11600679 | 1013872 | Red/Erw/Kesselanschl. Konus 600 X 0,6 >Skizze< | ERE6006KONUS | 120 |  | 0 | 0.6 | 294.01 | 600 | 0 | 5.66 | 0
11 | 11600800 | 2115780 | T-Stück EW für Zugbegrenzner ZUK250(SG) | EFA6006ZUK250 | 129 | _EFA_ZUK | 0 | 0.6 | 851.97 | 600 |  | 0 | 0
11 | 11999200 | 1010464 | Gleitmittel für Dichtungen (150 g) | GLEITMITT150 | 129 |  | 0 | 0 | 15.76 |  |  | 0 | 0
11 | 11999431 | 2115644 | BHKW-Schalldämpfer AGG 760/50-80 EW | AGG 760/50-80 EW | 129 | _SDAGG | 710 | 0.6 | 1127.65 | 80 |  | 0 | 0
11 | 11999432 | 2111538 | BHKW-Schalldämpfer AGG 1120/80 EW | AGG 1120/80 EW | 129 | _SDAGG | 1070 | 0.6 | 1897.21 | 80 |  | 0 | 0
11 |  | 2106409 | Feuerungsanschluss 90° 100 X 100 Muffe (alte Bauart) | EFA10061009M | 117 | _06a |  | 0.6 | #N/A | 100 |  | #N/A | 0
11 |  | 1003757 | Feuerungsanschluss 90° 100 X 140 Muffe (alte Bauart) | EFA10061409M | 117 | _06a |  | 0.6 | #N/A | 100 |  | #N/A | 0
11 |  | 1003745 | Feuerungsanschluss 90° 113 X 113 Muffe (alte Bauart) | EFA11361139M | 117 | _06a |  | 0.6 | #N/A | 113 |  | #N/A | 0
11 |  | 1003758 | Feuerungsanschluss 90° 113 X 140 Muffe (alte Bauart) | EFA11361409M | 117 | _06a |  | 0.6 | #N/A | 113 |  | #N/A | 0
11 |  | 1003749 | Feuerungsanschluss 90° 120 X 120 Muffe (alte Bauart) | EFA12061209M | 117 | _06a |  | 0.6 | #N/A | 120 |  | #N/A | 0
11 |  | 1003814 | Feuerungsanschluss 90° 120 X 130 Muffe (alte Bauart) | EFA12061309M | 117 | _06a |  | 0.6 | #N/A | 120 |  | #N/A | 0
11 |  | 1003816 | Feuerungsanschluss 90° 120 X 140 Muffe (alte Bauart) | EFA12061409M | 117 | _06a |  | 0.6 | #N/A | 120 |  | #N/A | 0
11 |  | 1003762 | Feuerungsanschluss 90° 120 X 150 Muffe (alte Bauart) | EFA12061509M | 117 | _06a |  | 0.6 | #N/A | 120 |  | #N/A | 0
11 |  | 1003812 | Feuerungsanschluss 90° 130 X 120 Muffe (alte Bauart) | EFA13061209M | 117 | _06a |  | 0.6 | #N/A | 130 |  | #N/A | 0
11 |  | 1003754 | Feuerungsanschluss 90° 130 X 130 Muffe (alte Bauart) | EFA13061309M | 117 | _06a |  | 0.6 | #N/A | 130 |  | #N/A | 0
11 |  | 1003759 | Feuerungsanschluss 90° 130 X 140 Muffe (alte Bauart) | EFA13061409M | 117 | _06a |  | 0.6 | #N/A | 130 |  | #N/A | 0
11 |  | 1003763 | Feuerungsanschluss 90° 130 X 150 Muffe (alte Bauart) | EFA13061509M | 117 | _06a |  | 0.6 | #N/A | 130 |  | #N/A | 0
11 |  | 2117468 | Feuerungsanschluss 90° 140 X 110 Muffe (alte Bauart) | EFA14061109M | 117 | _06a |  | 0.6 | #N/A | 140 |  | #N/A | 0
11 |  | 2111687 | Feuerungsanschluss 90° 140 X 140 Muffe (alte Bauart) | EFA14061409M | 117 | _06a |  | 0.6 | #N/A | 140 |  | #N/A | 0
11 |  | 2111688 | Feuerungsanschluss 90° 140 X 160 Muffe (alte Bauart) | EFA14061609M | 117 | _06a |  | 0.6 | #N/A | 140 |  | #N/A | 0
11 |  | 1003750 | Feuerungsanschluss 90° 150 X 120 Muffe (alte Bauart) | EFA15061209M | 117 | _06a |  | 0.6 | #N/A | 150 |  | #N/A | 0
11 |  | 2113063 | Feuerungsanschluss 90° 150 X 140 Muffe (alte Bauart) | EFA15061409M | 117 | _06a |  | 0.6 | #N/A | 150 |  | #N/A | 0
11 |  | 1003765 | Feuerungsanschluss 90° 150 X 150 Muffe (alte Bauart) | EFA15061509M | 117 | _06a |  | 0.6 | #N/A | 150 |  | #N/A | 0
11 |  | 1003818 | Feuerungsanschluss 90° 150 X 160 Muffe (alte Bauart) | EFA15061609M | 117 | _06a |  | 0.6 | #N/A | 150 |  | #N/A | 0
11 |  | 1003761 | Feuerungsanschluss 90° 160 X 140 Muffe (alte Bauart) | EFA16061409M | 117 | _06a |  | 0.6 | #N/A | 160 |  | #N/A | 0
11 |  | 1003767 | Feuerungsanschluss 90° 160 X 160 Muffe (alte Bauart) | EFA16061609M | 117 | _06a |  | 0.6 | #N/A | 160 |  | #N/A | 0
11 |  | 1003820 | Feuerungsanschluss 90° 160 X 180 Muffe (alte Bauart) | EFA16061809M | 117 | _06a |  | 0.6 | #N/A | 160 |  | #N/A | 0
11 |  | 1003819 | Feuerungsanschluss 90° 180 X 160 Muffe (alte Bauart) | EFA18061609M | 117 | _06a |  | 0.6 | #N/A | 160 |  | #N/A | 0
11 |  | 1003817 | Feuerungsanschluss 90° 180 X 150 Muffe (alte Bauart) | EFA18061509M | 117 | _06a |  | 0.6 | #N/A | 180 |  | #N/A | 0
11 |  | 1003769 | Feuerungsanschluss 90° 180 X 180 Muffe (alte Bauart) | EFA18061809M | 117 | _06a |  | 0.6 | #N/A | 180 |  | #N/A | 0
11 |  | 1003771 | Feuerungsanschluss 90° 180 X 200 Muffe (alte Bauart) | EFA18062009M | 117 | _06a |  | 0.6 | #N/A | 180 |  | #N/A | 0
11 |  | 1003821 | Feuerungsanschluss 90° 200 X 180 Muffe (alte Bauart) | EFA20061809M | 117 | _06a |  | 0.6 | #N/A | 200 |  | #N/A | 0
11 |  | 2109897 | Feuerungsanschluss 90° 200 X 200 Muffe (alte Bauart) | EFA20062009M | 117 | _06a |  | 0.6 | #N/A | 200 |  | #N/A | 0
11 |  | 2109898 | Feuerungsanschluss 90° 250 X 250 Muffe (alte Bauart) | EFA25062509M | 117 | _06a |  | 0.6 | #N/A | 250 |  | #N/A | 0
11 |  | 1003688 | Bogen verstellbar 0 - 90° mit RV | EBV400690RV | 120 | _0V9b | 490 | 0.6 | #N/A | 400 |  | #N/A | 0
11 |  | 1003689 | Bogen verstellbar 0 - 90° mit RV | EBV500690RV | 120 | _0V9b | 490 | 0.6 | #N/A | 500 |  | #N/A | 0
11 |  | 1028045 | Bogen verstellbar 0 - 90° mit RV | EBV600690RV | 120 | _0V9b | 490 | 0.6 | #N/A | 600 |  | #N/A | 0
13 | 13080002 | 1000139 | Rohrelement 1000 mm | ERO0801100 | 110 | _007 | 920 | 1 | 112.85 | 80 |  | 2.06 | 0
13 | 13080003 | 1011251 | Artikel ist entfallen | ERO0801100S | 110 | _8a | 920 | 1 | 0 | 80 |  | 2.12 | 0
13 | 13080004 | 1000138 | Rohrelement 500 mm | ERO0801500 | 110 | _007 | 420 | 1 | 62.29 | 80 |  | 1.03 | 0
13 | 13080005 | 1002869 | Rohrelement 250 mm | ERO0801250 | 110 | _007 | 170 | 1 | 52.59 | 80 |  | 0.51 | 0
13 | 13080006 | 1003774 | Artikel ist entfallen | ETB0801 | 120 | _02a | 253 | 1 | 0 | 80 |  | 0.68 | 0
13 | 13080013 | 1002935 | Artikel ist entfallen | EPO08011420 | 120 | _05a | 320 | 1 | 0 | 80 |  | 1.77 | 0
13 | 13080016 | 1003775 | Artikel ist entfallen | EFA080108090 | 120 | _06a | 253 | 1 | 0 | 80 |  | 1.02 | 0
13 | 13080017 | 1003776 | Artikel ist entfallen | EFA080108045 | 120 | _06b | 260 | 1 | 0 | 80 |  | 1.12 | 0
13 | 13080024 | 1003924 | Artikel ist entfallen | EDE08012 | 120 | _09a | 170 | 1 | 0 | 80 |  | 0.91 | 0
13 | 13080025 | 1011281 | Artikel ist entfallen | EDH08012 | 120 | _09b | 170 | 1 | 0 | 80 |  | 1.45 | 0
13 | 13080030 | 1003692 | Artikel ist entfallen | EBV080133 | 120 | _0V9a | 202 | 1 | 0 | 80 |  | 0.47 | 0
13 | 13080031 | 1011266 | Artikel ist entfallen | EBO080115 | 120 | _0V7 | 170 | 1 | 0 | 80 |  | 0.44 | 0
13 | 13080032 | 1011267 | Artikel ist entfallen | EBO080130 | 120 | _0V7 | 180 | 1 | 0 | 80 |  | 0.44 | 0
13 | 13080033 | 1011268 | Artikel ist entfallen | EBO080145 | 120 | _0V7 | 193 | 1 | 0 | 80 |  | 0.51 | 0
13 | 13080035 | 1003664 | Artikel ist entfallen | EBO080190 | 120 | _0V8a | 266 | 1 | 0 | 80 |  | 0.73 | 0
13 | 13080040 | 1003665 | Artikel ist entfallen | EBR080190 | 120 | _0V8b | 266 | 1 | 0 | 80 |  | 0.96 | 0
13 | 13080041 | 1011272 | Artikel ist entfallen | EBV080190 | 120 | _0V9bo | 266 | 1 | 0 | 80 |  | 0.92 | 0
13 | 13080042 | 1003693 | Artikel ist entfallen | EBV080190RV | 120 | _0V9b | 266 | 1 | 0 | 80 |  | 0.96 | 0
13 | 13080117 | 1003848 | Artikel ist entfallen | EVE0801 | 120 | _V1b | 85 | 1 | 0 | 80 |  | 0.33 | 0
13 | 13100002 | 1000389 | Rohrelement 1000 mm | ERO1001100 | 110 | _007 | 920 | 1 | 112.85 | 100 |  | 2.54 | 0
13 | 13100003 | 1000390 | Artikel ist entfallen | ERO1001100S | 110 | _8a | 920 | 1 | 0 | 100 |  | 2.61 | 0
13 | 13100004 | 1000388 | Rohrelement 500 mm | ERO1001500 | 110 | _007 | 420 | 1 | 62.29 | 100 |  | 1.27 | 0
13 | 13100005 | 1000387 | Rohrelement 250 mm | ERO1001250 | 110 | _007 | 170 | 1 | 52.59 | 100 |  | 0.64 | 0
13 | 13100006 | 1003777 | Artikel ist entfallen | ETB1001 | 120 | _02a | 253 | 1 | 0 | 100 |  | 0.92 | 0
13 | 13100013 | 1001077 | Artikel ist entfallen | EPO10011420 | 120 | _05a | 320 | 1 | 0 | 100 |  | 1.54 | 0
13 | 13100016 | 1002045 | Artikel ist entfallen | EFA100110090 | 120 | _06a | 253 | 1 | 0 | 100 |  | 1.3 | 0
13 | 13100017 | 1011278 | Artikel ist entfallen | EFA100110045 | 120 | _06b | 320 | 1 | 0 | 100 |  | 1.41 | 0
13 | 13100024 | 1011236 | Artikel ist entfallen | EDE10012 | 120 | _09a | 170 | 1 | 0 | 100 |  | 1.04 | 0
13 | 13100025 | 1011282 | Artikel ist entfallen | EDH10012 | 120 | _09b | 170 | 1 | 0 | 100 |  | 1.53 | 0
13 | 13100030 | 1002625 | Artikel ist entfallen | XEBV100133 | 120 | _0V9a | 206 | 1 | 0 | 100 |  | 0.74 | 0
13 | 13100031 | 1011225 | Artikel ist entfallen | EBO100115 | 120 | _0V7 | 173 | 1 | 0 | 100 |  | 0.56 | 0
13 | 13100032 | 1011226 | Artikel ist entfallen | EBO100130 | 120 | _0V7 | 183 | 1 | 0 | 100 |  | 0.56 | 0
13 | 13100033 | 1001486 | Artikel ist entfallen | EBO100145 | 120 | _0V7 | 203 | 1 | 0 | 100 |  | 0.62 | 0
13 | 13100035 | 1001358 | Artikel ist entfallen | EBO100190 | 120 | _0V8a | 283 | 1 | 0 | 100 |  | 0.97 | 0
13 | 13100040 | 1001487 | Artikel ist entfallen | EBR100190 | 120 | _0V8b | 283 | 1 | 0 | 100 |  | 0.98 | 0
13 | 13100041 | 1001577 | Artikel ist entfallen | EBV100190 | 120 | _0V9bo | 283 | 1 | 0 | 100 |  | 0.96 | 0
13 | 13100042 | 1003694 | Artikel ist entfallen | EBV100190RV | 120 | _0V9b | 283 | 1 | 0 | 100 |  | 0.98 | 0
13 | 13120679 | 1007051 | Reduzierung Typ 2 Konus 120 X 1,00 - >SKIZZE< | ERE1201KONUS | 120 |  | 0 | 1 | 200.46 | 120 | 0 | 1.56 | 0
13 | 13130002 | 1000269 | Rohrelement 1000 mm | ERO1301100 | 110 | _007 | 920 | 1 | 119.08 | 130 |  | 3.31 | 0
13 | 13130003 | 1000270 | Rohrelement 1000 mm Schlaufe | ERO1301100S | 110 | _8a | 920 | 1 | 132.57 | 130 |  | 3.36 | 0
13 | 13130004 | 1000258 | Rohrelement 500 mm | ERO1301500 | 110 | _007 | 420 | 1 | 74.05 | 130 |  | 1.66 | 0
13 | 13130005 | 1000267 | Rohrelement 250 mm | ERO1301250 | 110 | _007 | 170 | 1 | 58.9 | 130 |  | 0.83 | 0
13 | 13130006 | 1001967 | T-Stück mit Bolzen | ETB1301 | 120 | _02a | 320 | 1 | 137.11 | 130 |  | 1.36 | 0
13 | 13130013 | 1001000 | Prüf-/Reinigungsöffnung 140x200 | EPO13011420 | 120 | _05a | 320 | 1 | 158.22 | 130 |  | 2.22 | 0
13 | 13130016 | 1001773 | Feuerungsanschluss 90° AG Verb.-mass | EFA130113090 | 120 | _06a | 253 | 1 | 180.93 | 130 |  | 1.7 | 0
13 | 13130017 | 1002055 | Feuerungsanschluss 45° AG Verb.-mass | EFA130113045 | 120 | _06b | 370 | 1 | 286.09 | 130 |  | 2.4 | 0
13 | 13130024 | 1003194 | Dehnfugenblech II. | EDE13012 | 120 | _09a | 170 | 1 | 145.16 | 130 |  | 1.21 | 0
13 | 13130025 | 1003284 | Artikel ist entfallen | EDH13012 | 120 | _09b | 170 | 1 | 0 | 130 |  | 1.62 | 0
13 | 13130029 | 1000173 | Artikel ist entfallen | ERAU1301M | 120 | _0V4 | 400 | 1 | 0 | 130 |  | 2.06 | 0
13 | 13130030 | 1001609 | Bogen verstellbar 0 - 30° | EBV130133 | 120 | _0V9a | 226 | 1 | 154.84 | 130 |  | 0.79 | 0
13 | 13130031 | 2124450 | Bogen starr 15° | EBO130115 (1001473) | 120 | _0V7 | 177 | 1 | 85.19 | 130 |  | 0.89 | 0
13 | 13130032 | 2124359 | Bogen starr 30° | EBO130130 (1001474) | 120 | _0V7 | 187 | 1 | 85.19 | 130 |  | 0.98 | 0
13 | 13130033 | 2124269 | Bogen starr 45° | EBO130145 (1001483) | 120 | _0V7 | 213 | 1 | 85.19 | 130 |  | 1.08 | 0
13 | 13130035 | 2121581 | Bogen starr 90° | EBO130190 (1001470) | 120 | _0V8a | 308 | 1 | 174.19 | 130 |  | 1.47 | 0
13 | 13130037 | 1002877 | Rohr mit Kondensatablauf | EEM1301165K | 120 | _0V5 | 230 | 1 | 166.12 | 130 |  | 0.86 | 0
13 | 13130038 | 1002889 | Rohr mit Messöffnung T120 P1 | EEM1301136M | 120 | _0V6 | 165 | 1 | 99.08 | 130 |  | 0.83 | 0
13 | 13130040 | 1001477 | Bogen starr 90° mit RV | EBR130190 | 120 | _0V8b | 308 | 1 | 187.23 | 130 |  | 1.8 | 0
13 | 13130041 | 1001563 | Artikel ist entfallen | EBV130190 | 120 | _0V9bo | 308 | 1 | 0 | 130 |  | 1.34 | 0
13 | 13130042 | 1001545 | Artikel ist entfallen | EBV130190RV | 120 | _0V9b | 308 | 1 | 0 | 130 |  | 1.39 | 0
13 | 13130117 | 1003049 | Steckverbinder | EVE1301 | 120 | _V1b | 85 | 1 | 52.87 | 130 |  | 0.54 | 0
13 | 13130679 | 1007052 | Reduzierung Typ 2 Konus 130 X 1,00 - >SKIZZE< | ERE1301KONUS | 120 |  | 0 | 1 | 200.46 | 130 | 0 | 1.68 | 0
13 | 13150002 | 1000275 | Rohrelement 1000 mm | ERO1501100 | 110 | _007 | 920 | 1 | 130.43 | 150 |  | 3.78 | 0
13 | 13150003 | 1000574 | Rohrelement 1000 mm Schlaufe | ERO1501100S | 110 | _8a | 920 | 1 | 143.95 | 150 |  | 3.9 | 0
13 | 13150004 | 1000274 | Rohrelement 500 mm | ERO1501500 | 110 | _007 | 420 | 1 | 82.46 | 150 |  | 1.92 | 0
13 | 13150005 | 1000573 | Rohrelement 250 mm | ERO1501250 | 110 | _007 | 170 | 1 | 62.83 | 150 |  | 0.96 | 0
13 | 13150006 | 1001966 | T-Stück mit Bolzen | ETB1501 | 120 | _02a | 320 | 1 | 156.46 | 150 |  | 1.57 | 0
13 | 13150013 | 1001009 | Prüf-/Reinigungsöffnung 140x200 | EPO15011420 | 120 | _05a | 320 | 1 | 175.81 | 150 |  | 2.42 | 0
13 | 13150014 | 1001004 | Artikel ist entfallen | EPO15011530 | 120 | _05a | 420 | 1 | 0 | 150 |  | 3.09 | 0
13 | 13150016 | 1001973 | Feuerungsanschluss 90° AG Verb.-mass | EFA150115090 | 120 | _06a | 320 | 1 | 204.05 | 150 |  | 2.18 | 0
13 | 13150017 | 1002019 | Feuerungsanschluss 45° AG Verb.-mass | EFA150115045 | 120 | _06b | 370 | 1 | 304.35 | 150 |  | 2.88 | 0
13 | 13150024 | 1003196 | Dehnfugenblech II. | EDE15012 | 120 | _09a | 170 | 1 | 147.26 | 150 |  | 1.33 | 0
13 | 13150025 | 1003073 | Artikel ist entfallen | EDH15012 | 120 | _09b | 170 | 1 | 0 | 150 |  | 1.85 | 0
13 | 13150030 | 1001604 | Bogen verstellbar 0 - 30° | EBV150133 | 120 | _0V9a | 232 | 1 | 159.87 | 150 |  | 1.1 | 0
13 | 13150031 | 2124452 | Bogen starr 15° | EBO150115 (1001480) | 120 | _0V7 | 179 | 1 | 85.19 | 150 |  | 1.04 | 0
13 | 13150032 | 2124361 | Bogen starr 30° | EBO150130 (1001481) | 120 | _0V7 | 189 | 1 | 85.19 | 150 |  | 1.15 | 0
13 | 13150033 | 2124271 | Bogen starr 45° | EBO150145 (1001482) | 120 | _0V7 | 222 | 1 | 85.19 | 150 |  | 1.28 | 0
13 | 13150035 | 2121587 | Bogen starr 90° | EBO150190 (1001509) | 120 | _0V8a | 324 | 1 | 199.43 | 150 |  | 1.75 | 0
13 | 13150037 | 1013069 | Rohr mit Kondensatablauf | EEM1501165K | 120 | _0V5 | 230 | 1 | 180.27 | 150 |  | 1.08 | 0
13 | 13150038 | 1013071 | Rohr mit Messöffnung T120 P1 | EEM1501136M | 120 | _0V6 | 165 | 1 | 106.55 | 150 |  | 0.96 | 0
13 | 13150040 | 2121588 | Bogen starr 90° mit RV | EBR150190 (1001485) | 120 | _0V8b | 324 | 1 | 210.38 | 150 |  | 2.08 | 0
13 | 13150041 | 1001588 | Artikel ist entfallen | EBV150190 | 120 | _0V9bo | 324 | 1 | 0 | 150 |  | 1.57 | 0
13 | 13150042 | 1001589 | Artikel ist entfallen | EBV150190RV | 120 | _0V9b | 324 | 1 | 0 | 150 |  | 1.61 | 0
13 | 13150117 | 1003048 | Steckverbinder | EVE1501 | 120 | _V1b | 85 | 1 | 58.36 | 150 |  | 0.62 | 0
13 | 13150679 | 1018529 | Reduzierung Typ 2 Konus 150 X 1,00 - >SKIZZE< | ERE1501KONUS | 120 |  | 0 | 1 | 210.54 | 150 | 0 | 1.93 | 0
13 | 13160002 | 1000266 | Rohrelement 1000 mm | ERO1601100 | 110 | _007 | 920 | 1 | 134.64 | 160 |  | 4.09 | 0
13 | 13160003 | 1000241 | Rohrelement 1000 mm Schlaufe | ERO1601100S | 110 | _8a | 920 | 1 | 148.15 | 160 |  | 4.15 | 0
13 | 13160004 | 1000247 | Rohrelement 500 mm | ERO1601500 | 110 | _007 | 420 | 1 | 84.14 | 160 |  | 2.04 | 0
13 | 13160005 | 1000249 | Rohrelement 250 mm | ERO1601250 | 110 | _007 | 170 | 1 | 64.81 | 160 |  | 1.02 | 0
13 | 13160006 | 1001965 | T-Stück mit Bolzen | ETB1601 | 120 | _02a | 320 | 1 | 179.02 | 160 |  | 1.72 | 0
13 | 13160013 | 1000963 | Prüf-/Reinigungsöffnung 140x200 | EPO16011420 | 120 | _05a | 320 | 1 | 186.84 | 160 |  | 2.52 | 0
13 | 13160014 | 1001016 | Artikel ist entfallen | EPO16011530 | 120 | _05a | 420 | 1 | 0 | 160 |  | 3.21 | 0
13 | 13160016 | 1001972 | Feuerungsanschluss 90° AG Verb.-mass | EFA160116090 | 120 | _06a | 320 | 1 | 252.44 | 160 |  | 2.33 | 0
13 | 13160017 | 1002036 | Feuerungsanschluss 45° AG Verb.-mass | EFA160116045 | 120 | _06b | 370 | 1 | 337.71 | 160 |  | 3.42 | 0
13 | 13160024 | 1003197 | Dehnfugenblech II. | EDE16012 | 120 | _09a | 170 | 1 | 149.38 | 160 |  | 1.41 | 0
13 | 13160025 | 1003286 | Artikel ist entfallen | EDH16012 | 120 | _09b | 170 | 1 | 0 | 160 |  | 1.92 | 0
13 | 13160029 | 1002608 | Artikel ist entfallen | ERAU1601MKLE | 120 | _0V4 | 400 | 1 | 0 | 160 |  | 2.52 | 0
13 | 13160030 | 1001598 | Bogen verstellbar 0 - 30° | EBV160133 | 120 | _0V9a | 222 | 1 | 168.29 | 160 |  | 1.24 | 0
13 | 13160031 | 2124453 | Bogen starr 15° | EBO160115 (1001497) | 120 | _0V7 | 181 | 1 | 100.97 | 160 |  | 1.12 | 0
13 | 13160032 | 2124362 | Bogen starr 30° | EBO160130 (1001498) | 120 | _0V7 | 191 | 1 | 100.97 | 160 |  | 1.24 | 0
13 | 13160033 | 2124272 | Bogen starr 45° | EBO160145 (1001302) | 120 | _0V7 | 226 | 1 | 100.97 | 160 |  | 1.38 | 0
13 | 13160035 | 1001499 | Bogen starr 90° | EBO160190 | 120 | _0V8a | 332 | 1 | 224.69 | 160 |  | 2.1 | 0
13 | 13160037 | 1002878 | Rohr mit Kondensatablauf | EEM1601165K | 120 | _0V5 | 230 | 1 | 190.87 | 160 |  | 1.09 | 0
13 | 13160038 | 1002890 | Rohr mit Messöffnung T120 P1 | EEM1601136M | 120 | _0V6 | 165 | 1 | 112.13 | 160 |  | 1.02 | 0
13 | 13160040 | 2121611 | Bogen starr 90° mit RV | EBR160190 (1001295) | 120 | _0V8b | 332 | 1 | 220.9 | 160 |  | 2.43 | 0
13 | 13160041 | 1003698 | Artikel ist entfallen | EBV160190 | 120 | _0V9bo | 332 | 1 | 0 | 160 |  | 1.77 | 0
13 | 13160042 | 1001585 | Artikel ist entfallen | EBV160190RV | 120 | _0V9b | 332 | 1 | 0 | 160 |  | 1.84 | 0
13 | 13160117 | 1003047 | Steckverbinder | EVE1601 | 120 | _V1b | 85 | 1 | 63.17 | 160 |  | 0.67 | 0
13 | 13160679 | 1007053 | Reduzierung Typ 2 Konus 160 X 1,00 - >SKIZZE< | ERE1601KONUS | 120 |  | 0 | 1 | 223.56 | 160 | 0 | 2.1 | 0
13 | 13180002 | 1000244 | Rohrelement 1000 mm | ERO1801100 | 110 | _007 | 920 | 1 | 147.26 | 180 |  | 4.53 | 0
13 | 13180003 | 1000245 | Rohrelement 1000 mm Schlaufe | ERO1801100S | 110 | _8a | 920 | 1 | 160.77 | 180 |  | 4.62 | 0
13 | 13180004 | 1000243 | Rohrelement 500 mm | ERO1801500 | 110 | _007 | 420 | 1 | 94.23 | 180 |  | 2.3 | 0
13 | 13180005 | 1000242 | Rohrelement 250 mm | ERO1801250 | 110 | _007 | 170 | 1 | 68.72 | 180 |  | 1.15 | 0
13 | 13180006 | 1001718 | T-Stück mit Bolzen | ETB1801 | 120 | _02a | 370 | 1 | 204.83 | 180 |  | 2.17 | 0
13 | 13180013 | 1000964 | Prüf-/Reinigungsöffnung 140x200 | EPO18011420 | 120 | _05a | 320 | 1 | 196.76 | 180 |  | 2.74 | 0
13 | 13180014 | 1001034 | Artikel ist entfallen | EPO18011530 | 120 | _05a | 420 | 1 | 0 | 180 |  | 3.47 | 0
13 | 13180016 | 1001971 | Feuerungsanschluss 90° AG Verb.-mass | EFA180118090 | 120 | _06a | 320 | 1 | 252.44 | 180 |  | 2.62 | 0
13 | 13180017 | 1002025 | Feuerungsanschluss 45° AG Verb.-mass | EFA180118045 | 120 | _06b | 420 | 1 | 377.02 | 180 |  | 3.82 | 0
13 | 13180024 | 1003168 | Dehnfugenblech II. | EDE18012 | 120 | _09a | 170 | 1 | 157.8 | 180 |  | 1.65 | 0
13 | 13180025 | 1003060 | Artikel ist entfallen | EDH18012 | 120 | _09b | 170 | 1 | 0 | 180 |  | 2.3 | 0
13 | 13180029 | 1000123 | Artikel ist entfallen | ERAU1801M | 120 | _0V4 | 400 | 1 | 0 | 180 |  | 2.82 | 0
13 | 13180030 | 1001600 | Bogen verstellbar 0 - 30° | EBV180133 | 120 | _0V9a | 240 | 1 | 191.44 | 180 |  | 1.36 | 0
13 | 13180031 | 2124454 | Bogen starr 15° | EBO180115 (1001500) | 120 | _0V7 | 183 | 1 | 113.58 | 180 |  | 1.27 | 0
13 | 13180032 | 2124363 | Bogen starr 30° | EBO180130 (1001501) | 120 | _0V7 | 193 | 1 | 113.58 | 180 |  | 1.42 | 0
13 | 13180033 | 2124273 | Bogen starr 45° | EBO180145 (1001510) | 120 | _0V7 | 234 | 1 | 113.58 | 180 |  | 1.6 | 0
13 | 13180035 | 2121615 | Bogen starr 90° | EBO180190 (1001503) | 120 | _0V8a | 345 | 1 | 224.69 | 180 |  | 2.4 | 0
13 | 13180037 | 1002879 | Rohr mit Kondensatablauf | EEM1801165K | 120 | _0V5 | 230 | 1 | 190.87 | 180 |  | 1.18 | 0
13 | 13180038 | 1002891 | Rohr mit Messöffnung T120 P1 | EEM1801136M | 120 | _0V6 | 165 | 1 | 112.13 | 180 |  | 1.15 | 0
13 | 13180040 | 2121616 | Bogen starr 90° mit RV | EBR180190 (1001496) | 120 | _0V8b | 345 | 1 | 237.75 | 180 |  | 2.73 | 0
13 | 13180041 | 1001567 | Artikel ist entfallen | EBV180190 | 120 | _0V9bo | 345 | 1 | 0 | 180 |  | 1.82 | 0
13 | 13180042 | 1001560 | Artikel ist entfallen | EBV180190RV | 120 | _0V9b | 345 | 1 | 0 | 180 |  | 1.87 | 0
13 | 13180117 | 1003046 | Steckverbinder | EVE1801 | 120 | _V1b | 85 | 1 | 63.82 | 180 |  | 0.75 | 0
13 | 13180679 | 1007054 | Reduzierung Typ 2 Konus 180 X 1,00 - >SKIZZE< | ERE1801KONUS | 120 |  | 0 | 1 | 223.55 | 180 | 0 | 2.33 | 0
13 | 13200002 | 1000248 | Rohrelement 1000 mm | ERO2001100 | 110 | _007 | 920 | 1 | 164.09 | 200 |  | 5.1 | 0
13 | 13200003 | 1000239 | Rohrelement 1000 mm Schlaufe | ERO2001100S | 110 | _8a | 920 | 1 | 177.6 | 200 |  | 5.22 | 0
13 | 13200004 | 1000257 | Rohrelement 500 mm | ERO2001500 | 110 | _007 | 420 | 1 | 102.66 | 200 |  | 2.55 | 0
13 | 13200005 | 1000246 | Rohrelement 250 mm | ERO2001250 | 110 | _007 | 170 | 1 | 76.58 | 200 |  | 1.28 | 0
13 | 13200006 | 1001964 | T-Stück mit Bolzen | ETB2001 | 120 | _02a | 370 | 1 | 227.43 | 200 |  | 2.52 | 0
13 | 13200013 | 1000954 | Prüf-/Reinigungsöffnung 140x200 | EPO20011420 | 120 | _05a | 320 | 1 | 216.13 | 200 |  | 2.93 | 0
13 | 13200014 | 1001021 | Artikel ist entfallen | EPO20011530 | 120 | _05a | 420 | 1 | 0 | 200 |  | 3.72 | 0
13 | 13200015 | 1001053 | Prüf-/Reinigungsöffnung 200x300 | EPO20012030 | 120 | _05a | 420 | 1 | 227.21 | 200 |  | 3.72 | 0
13 | 13200016 | 1001960 | Feuerungsanschluss 90° AG Verb.-mass | EFA200120090 | 120 | _06a | 320 | 1 | 273.5 | 200 |  | 2.91 | 0
13 | 13200017 | 1002080 | Feuerungsanschluss 45° AG Verb.-mass | EFA200120045 | 120 | _06b | 470 | 1 | 414.29 | 200 |  | 4.6 | 0
13 | 13200024 | 1003204 | Dehnfugenblech II. | EDE20012 | 120 | _09a | 170 | 1 | 180.93 | 200 |  | 1.83 | 0
13 | 13200025 | 1003072 | Artikel ist entfallen | EDH20012 | 120 | _09b | 170 | 1 | 0 | 200 |  | 2.45 | 0
13 | 13200029 | 1002872 | Artikel ist entfallen | ERAU2001M | 120 | _0V4 | 400 | 1 | 0 | 200 |  | 3.12 | 0
13 | 13200030 | 1001601 | Bogen verstellbar 0 - 30° | EBV200133 | 120 | _0V9a | 236 | 1 | 208.69 | 200 |  | 1.66 | 0
13 | 13200031 | 2124455 | Bogen starr 15° | EBO200115 (1001504) | 120 | _0V7 | 186 | 1 | 113.58 | 200 |  | 1.42 | 0
13 | 13200032 | 2124364 | Bogen starr 30° | EBO200130 (1001505) | 120 | _0V7 | 196 | 1 | 113.58 | 200 |  | 1.61 | 0
13 | 13200033 | 2124274 | Bogen starr 45° | EBO200145 (1001506) | 120 | _0V7 | 241 | 1 | 113.58 | 200 |  | 1.82 | 0
13 | 13200035 | 2121619 | Bogen starr 90° | EBO200190 (1001507) | 120 | _0V8a | 366 | 1 | 239.84 | 200 |  | 2.75 | 0
13 | 13200037 | 1002880 | Rohr mit Kondensatablauf | EEM2001165K | 120 | _0V5 | 230 | 1 | 197.92 | 200 |  | 1.31 | 0
13 | 13200038 | 1002892 | Rohr mit Messöffnung T120 P1 | EEM2001136M | 120 | _0V6 | 165 | 1 | 117.61 | 200 |  | 1.28 | 0
13 | 13200040 | 2121620 | Bogen starr 90° mit RV | EBR200190 (1001508) | 120 | _0V8b | 366 | 1 | 252.44 | 200 |  | 3.08 | 0
13 | 13200041 | 1001562 | Artikel ist entfallen | EBV200190 | 120 | _0V9bo | 366 | 1 | 0 | 200 |  | 2.5 | 0
13 | 13200042 | 1001586 | Artikel ist entfallen | EBV200190RV | 120 | _0V9b | 366 | 1 | 0 | 200 |  | 2.57 | 0
13 | 13200117 | 1003045 | Steckverbinder | EVE2001 | 120 | _V1b | 85 | 1 | 67.47 | 200 |  | 0.83 | 0
13 | 13200679 | 1007055 | Reduzierung Typ 2 Konus 200 X 1,00 - >SKIZZE< | ERE2001KONUS | 120 |  | 0 | 1 | 230.57 | 200 | 0 | 2.6 | 0
13 | 13225002 | 1000250 | Rohrelement 1000 mm | ERO2251100 | 110 | _007 | 920 | 1 | 180.93 | 225 |  | 5.74 | 0
13 | 13225003 | 1000550 | Rohrelement 1000 mm Schlaufe | ERO2251100S | 110 | _8a | 920 | 1 | 194.42 | 225 |  | 5.79 | 0
13 | 13225004 | 1000575 | Rohrelement 500 mm | ERO2251500 | 110 | _007 | 420 | 1 | 111.06 | 225 |  | 2.87 | 0
13 | 13225005 | 1000577 | Rohrelement 250 mm | ERO2251250 | 110 | _007 | 170 | 1 | 80.24 | 225 |  | 1.43 | 0
13 | 13225006 | 1001713 | T-Stück mit Bolzen | ETB2251 | 120 | _02a | 420 | 1 | 293.54 | 225 |  | 3.24 | 0
13 | 13225007 | 1003778 | T-Stück mit Bolzen für RV 180 | ETB2251R180 | 120 | _02c | 420 | 1 | 334.06 | 225 |  | 3.24 | 0
13 | 13225013 | 1001012 | Prüf-/Reinigungsöffnung 140x200 | EPO22511420 | 120 | _05a | 320 | 1 | 243.54 | 225 |  | 3.18 | 0
13 | 13225014 | 1011262 | Artikel ist entfallen | EPO22511530 | 120 | _05a | 420 | 1 | 0 | 225 |  | 4.04 | 0
13 | 13225015 | 1000894 | Prüf-/Reinigungsöffnung 200x300 | EPO22512030 | 120 | _05a | 420 | 1 | 253.83 | 225 |  | 4.05 | 0
13 | 13225016 | 1011235 | Feuerungsanschluss 90° AG Verb.-mass | EFA225122590 | 120 | _06a | 420 | 1 | 342.94 | 225 |  | 3.84 | 0
13 | 13225017 | 1001912 | Feuerungsanschluss 45° AG Verb.-mass | EFA225122545 | 120 | _06b | 470 | 1 | 428.47 | 225 |  | 5.47 | 0
13 | 13225024 | 1011237 | Dehnfugenblech II. | EDE22512 | 120 | _09a | 170 | 1 | 199.86 | 225 |  | 2.07 | 0
13 | 13225025 | 1003145 | Artikel ist entfallen | EDH22512 | 120 | _09b | 170 | 1 | 0 | 225 |  | 2.62 | 0
13 | 13225029 | 1000380 | Artikel ist entfallen | ERAU2251M | 120 | _0V4 | 400 | 1 | 0 | 225 |  | 3.49 | 0
13 | 13225030 | 1001602 | Bogen verstellbar 0 - 30° | EBV225133 | 120 | _0V9a | 240 | 1 | 252.44 | 225 |  | 1.77 | 0
13 | 13225031 | 2124456 | Bogen starr 15° | EBO225115 (1001494) | 120 | _0V7 | 189 | 1 | 135.71 | 225 |  | 1.62 | 0
13 | 13225032 | 2124365 | Bogen starr 30° | EBO225130 (1011227) | 120 | _0V7 | 199 | 1 | 135.71 | 225 |  | 1.85 | 0
13 | 13225033 | 2124275 | Bogen starr 45° | EBO225145 (1001502) | 120 | _0V7 | 253 | 1 | 135.71 | 225 |  | 2.1 | 0
13 | 13225035 | 1001488 | Bogen starr 90° | EBO225190 | 120 | _0V8a | 386 | 1 | 297.88 | 225 |  | 3.02 | 0
13 | 13225037 | 1013070 | Rohr mit Kondensatablauf | EEM2251165K | 120 | _0V5 | 230 | 1 | 208.54 | 225 |  | 1.55 | 0
13 | 13225038 | 1002893 | Rohr mit Messöffnung T120 P1 | EEM2251136M | 120 | _0V6 | 165 | 1 | 123.09 | 225 |  | 1.43 | 0
13 | 13225040 | 1001290 | Bogen starr 90° mit RV | EBR225190 | 120 | _0V8b | 386 | 1 | 277.73 | 225 |  | 3.35 | 0
13 | 13225041 | 1011273 | Artikel ist entfallen | EBV225190 | 120 | _0V9bo | 386 | 1 | 0 | 225 |  | 2.83 | 0
13 | 13225042 | 1011274 | Artikel ist entfallen | EBV225190RV | 120 | _0V9b | 386 | 1 | 0 | 225 |  | 2.91 | 0
13 | 13225117 | 1003009 | Steckverbinder | EVE2251 | 120 | _V1b | 85 | 1 | 82.07 | 225 |  | 0.94 | 0
13 | 13250002 | 1000251 | Rohrelement 1000 mm | ERO2501100 | 110 | _007 | 920 | 1 | 199.14 | 250 |  | 6.29 | 0
13 | 13250003 | 1000553 | Rohrelement 1000 mm Schlaufe | ERO2501100S | 110 | _8a | 920 | 1 | 212.66 | 250 |  | 6.5 | 0
13 | 13250004 | 1000552 | Rohrelement 500 mm | ERO2501500 | 110 | _007 | 420 | 1 | 121.18 | 250 |  | 3.19 | 0
13 | 13250005 | 1000551 | Rohrelement 250 mm | ERO2501250 | 110 | _007 | 170 | 1 | 83.87 | 250 |  | 1.59 | 0
13 | 13250006 | 1001963 | T-Stück mit Bolzen | ETB2501 | 120 | _02a | 420 | 1 | 293.54 | 250 |  | 3.62 | 0
13 | 13250007 | 1002640 | T-Stück mit Bolzen für RV 180 | ETB2501R180 | 120 | _02c | 420 | 1 | 334.06 | 250 |  | 3.7 | 0
13 | 13250013 | 1001011 | Prüf-/Reinigungsöffnung 140x200 | EPO25011420 | 120 | _05a | 320 | 1 | 270.96 | 250 |  | 3.44 | 0
13 | 13250014 | 1002616 | Artikel ist entfallen | EPO25011530 | 120 | _05a | 420 | 1 | 0 | 250 |  | 4.36 | 0
13 | 13250015 | 1001015 | Prüf-/Reinigungsöffnung 200x300 | EPO25012030 | 120 | _05a | 420 | 1 | 279.1 | 250 |  | 4.36 | 0
13 | 13250016 | 1002073 | Feuerungsanschluss 90° AG Verb.-mass | EFA250125090 | 120 | _06a | 420 | 1 | 342.94 | 250 |  | 4.27 | 0
13 | 13250017 | 1002074 | Feuerungsanschluss 45° AG Verb.-mass | EFA250125045 | 120 | _06b | 520 | 1 | 449.36 | 250 |  | 6.5 | 0
13 | 13250024 | 1003241 | Dehnfugenblech II. | EDE25012 | 120 | _09a | 170 | 1 | 222.99 | 250 |  | 2.56 | 0
13 | 13250025 | 1003150 | Artikel ist entfallen | EDH25012 | 120 | _09b | 170 | 1 | 0 | 250 |  | 3.32 | 0
13 | 13250029 | 1002882 | Artikel ist entfallen | ERAU2501M | 120 | _0V4 | 400 | 1 | 0 | 250 |  | 3.87 | 0
13 | 13250030 | 1001603 | Bogen verstellbar 0 - 30° | EBV250133 | 120 | _0V9a | 248 | 1 | 269.44 | 250 |  | 1.73 | 0
13 | 13250031 | 2124457 | Bogen starr 15° | EBO250115 (1001489) | 120 | _0V7 | 193 | 1 | 151.46 | 250 |  | 1.81 | 0
13 | 13250032 | 2124366 | Bogen starr 30° | EBO250130 (1001490) | 120 | _0V7 | 203 | 1 | 151.46 | 250 |  | 2.09 | 0
13 | 13250033 | 2124276 | Bogen starr 45° | EBO250145 (1001491) | 120 | _0V7 | 263 | 1 | 151.46 | 250 |  | 2.4 | 0
13 | 13250035 | 2121625 | Bogen starr 90° | EBO250190 (1001492) | 120 | _0V8a | 407 | 1 | 297.88 | 250 |  | 3.78 | 0
13 | 13250037 | 1002881 | Rohr mit Kondensatablauf | EEM2501165K | 120 | _0V5 | 230 | 1 | 208.54 | 250 |  | 1.62 | 0
13 | 13250038 | 1002894 | Rohr mit Messöffnung T120 P1 | EEM2501136M | 120 | _0V6 | 165 | 1 | 125.86 | 250 |  | 1.59 | 0
13 | 13250040 | 2121626 | Bogen starr 90° mit RV | EBR250190 (1001495) | 120 | _0V8b | 407 | 1 | 313.47 | 250 |  | 4.12 | 0
13 | 13250041 | 1001579 | Artikel ist entfallen | EBV250190 | 120 | _0V9bo | 407 | 1 | 0 | 250 |  | 3.25 | 0
13 | 13250042 | 1001570 | Artikel ist entfallen | EBV250190RV | 120 | _0V9b | 407 | 1 | 0 | 250 |  | 3.33 | 0
13 | 13250117 | 1002999 | Steckverbinder | EVE2501 | 120 | _V1b | 85 | 1 | 88.14 | 250 |  | 1.04 | 0
13 | 13250679 | 1007057 | Reduzierung Typ 2 Konus 250 X 1,00 - >SKIZZE< | ERE2501KONUS | 120 |  | 0 | 1 | 245.76 | 250 | 0 | 3.24 | 0
13 | 13300002 | 1000562 | Rohrelement 1000 mm | ERO3001100 | 110 | _007 | 920 | 1 | 260.86 | 300 |  | 7.55 | 0
13 | 13300003 | 1000563 | Rohrelement 1000 mm Schlaufe | ERO3001100S | 110 | _8a | 920 | 1 | 281.11 | 300 |  | 7.77 | 0
13 | 13300004 | 1000561 | Rohrelement 500 mm | ERO3001500 | 110 | _007 | 420 | 1 | 168.29 | 300 |  | 3.82 | 0
13 | 13300005 | 1000560 | Rohrelement 250 mm | ERO3001250 | 110 | _007 | 170 | 1 | 107.56 | 300 |  | 1.91 | 0
13 | 13300007 | 1003742 | T-Stück mit Bolzen für RV 180 | ETB3001R180 | 120 | _02c | 420 | 1 | 447.05 | 300 |  | 4.4 | 0
13 | 13300013 | 1001032 | Prüf-/Reinigungsöffnung 140x200 | EPO30011420 | 120 | _05a | 320 | 1 | 350 | 300 |  | 4.71 | 0
13 | 13300014 | 1011219 | Artikel ist entfallen | EPO30011530 | 120 | _05a | 420 | 1 | 0 | 300 |  | 4.9 | 0
13 | 13300015 | 1001022 | Prüf-/Reinigungsöffnung 200x300 | EPO30012030 | 120 | _05a | 420 | 1 | 366.07 | 300 |  | 5 | 0
13 | 13300016 | 1001776 | Feuerungsanschluss 90° AG Verb.-mass | EFA300130090 | 120 | _06a | 420 | 1 | 408.15 | 300 |  | 5.43 | 0
13 | 13300017 | 1001911 | Feuerungsanschluss 45° AG Verb.-mass | EFA300130045 | 120 | _06b | 570 | 1 | 523.44 | 300 |  | 8.81 | 0
13 | 13300024 | 1003075 | Dehnfugenblech II. | EDE30012 | 120 | _09a | 170 | 1 | 239.84 | 300 |  | 2.89 | 0
13 | 13300025 | 1003925 | Artikel ist entfallen | EDH30012 | 120 | _09b | 170 | 1 | 0 | 300 |  | 3.71 | 0
13 | 13300029 | 1000365 | Artikel ist entfallen | ERAU3001M | 120 | _0V4 | 400 | 1 | 0 | 300 |  | 4.67 | 0
13 | 13300030 | 1001559 | Bogen verstellbar 0 - 30° | EBV300133 | 120 | _0V9a | 260 | 1 | 379.69 | 300 |  | 2.57 | 0
13 | 13300031 | 2124458 | Bogen starr 15° | EBO300115 (1001348) | 120 | _0V7 | 199 | 1 | 151.46 | 300 |  | 2.24 | 0
13 | 13300032 | 2124367 | Bogen starr 30° | EBO300130 (1001289) | 120 | _0V7 | 209 | 1 | 151.46 | 300 |  | 2.62 | 0
13 | 13300033 | 2124277 | Bogen starr 45° | EBO300145 (1001352) | 120 | _0V7 | 284 | 1 | 151.46 | 300 |  | 3.06 | 0
13 | 13300035 | 2121629 | Bogen starr 90° | EBO300190 (1001353) | 120 | _0V8a | 448 | 1 | 363.55 | 300 |  | 3.74 | 0
13 | 13300037 | 1002883 | Rohr mit Kondensatablauf | EEM3001165K | 120 | _0V5 | 165 | 1 | 299.85 | 300 |  | 1.7 | 0
13 | 13300038 | 1002895 | Rohr mit Messöffnung T120 P1 | EEM3001136M | 120 | _0V6 | 165 | 1 | 128.54 | 300 |  | 1.91 | 0
13 | 13300040 | 2121630 | Bogen starr 90° mit RV | EBR300190 (1001346) | 120 | _0V8b | 448 | 1 | 382.89 | 300 |  | 5.23 | 0
13 | 13300041 | 1003699 | Artikel ist entfallen | EBV300190 | 120 | _0V9bo | 448 | 1 | 0 | 300 |  | 4.02 | 0
13 | 13300042 | 1003700 | Artikel ist entfallen | EBV300190RV | 120 | _0V9b | 448 | 1 | 0 | 300 |  | 4.06 | 0
13 | 13300117 | 1003000 | Steckverbinder | EVE3001 | 120 | _V1b | 85 | 1 | 91.16 | 300 |  | 1.26 | 0
13 | 13300679 | 1007058 | Reduzierung Typ 2 Konus 300 X 1,00 - >SKIZZE< | ERE3001KONUS | 120 |  | 0 | 1 | 287.34 | 300 | 0 | 3.89 | 0
13 | 13350002 | 1000806 | Rohrelement 1000 mm | ERO3501100 | 110 | _007 | 920 | 1 | 314.16 | 350 |  | 9.1 | 0
13 | 13350003 | 1000791 | Rohrelement 1000 mm Schlaufe | ERO3501100S | 110 | _8a | 920 | 1 | 334.41 | 350 |  | 8.95 | 0
13 | 13350004 | 1000800 | Rohrelement 500 mm | ERO3501500 | 110 | _007 | 420 | 1 | 203.66 | 350 |  | 4.45 | 0
13 | 13350005 | 1000801 | Rohrelement 250 mm | ERO3501250 | 110 | _007 | 170 | 1 | 116.69 | 350 |  | 2.23 | 0
13 | 13350007 | 1003779 | T-Stück mit Bolzen für RV 180 | ETB3501R180 | 120 | _02c | 420 | 1 | 517.53 | 350 |  | 4.8 | 0
13 | 13350013 | 1010756 | Prüf-/Reinigungsöffnung 140x200 | EPO35011420 | 120 | _05a | 320 | 1 | 409.69 | 350 |  | 4.45 | 0
13 | 13350014 | 1011263 | Artikel ist entfallen | EPO35011530 | 120 | _05a | 420 | 1 | 0 | 350 |  | 5.22 | 0
13 | 13350015 | 1002936 | Prüf-/Reinigungsöffnung 200x300 | EPO35012030 | 120 | _05a | 420 | 1 | 408.13 | 350 |  | 5.62 | 0
13 | 13350016 | 1001778 | Feuerungsanschluss 90° AG Verb.-mass | EFA350135090 | 120 | _06a | 520 | 1 | 510.16 | 350 |  | 6.24 | 0
13 | 13350017 | 1003780 | Feuerungsanschluss 45° AG Verb.-mass | EFA350135045 | 120 | _06b | 670 | 1 | 582.32 | 350 |  | 10.9 | 0
13 | 13350024 | 1003078 | Dehnfugenblech II. | EDE35012 | 120 | _09a | 170 | 1 | 265.06 | 350 |  | 4.1 | 0
13 | 13350025 | 1011283 | Artikel ist entfallen | EDH35012 | 120 | _09b | 170 | 1 | 0 | 350 |  | 4.93 | 0
13 | 13350029 | 1002592 | Artikel ist entfallen | ERAU3501M | 120 | _0V4 | 400 | 1 | 0 | 350 |  | 5.43 | 0
13 | 13350030 | 1001566 | Artikel ist entfallen | EBV350133 | 120 | _0V9a | 274 | 1 | 0 | 350 |  | 3.08 | 0
13 | 13350031 | 2124459 | Bogen starr 15° | EBO350115 (1003670) | 120 | _0V7 | 206 | 1 | 217.72 | 350 |  | 2.67 | 0
13 | 13350032 | 2124368 | Bogen starr 30° | EBO350130 (1001278) | 120 | _0V7 | 216 | 1 | 217.72 | 350 |  | 3.19 | 0
13 | 13350033 | 2124278 | Bogen starr 45° | EBO350145 (1001276) | 120 | _0V7 | 309 | 1 | 217.72 | 350 |  | 3.76 | 0
13 | 13350035 | 2121651 | Bogen starr 90° | EBO350190 (1001280) | 120 | _0V8a | 490 | 1 | 414.04 | 350 |  | 5.93 | 0
13 | 13350037 | 1002884 | Rohr mit Kondensatablauf | EEM3501165K | 120 | _0V5 | 165 | 1 | 326.78 | 350 |  | 3.02 | 0
13 | 13350038 | 1002896 | Rohr mit Messöffnung T120 P1 | EEM3501136M | 120 | _0V6 | 165 | 1 | 144.95 | 350 |  | 2.23 | 0
13 | 13350040 | 2121652 | Bogen starr 90° mit RV | EBR350190 (1001281) | 120 | _0V8b | 490 | 1 | 408.15 | 350 |  | 6.27 | 0
13 | 13350041 | 1003701 | Artikel ist entfallen | EBV350190 | 120 | _0V9bo | 490 | 1 | 0 | 350 |  | 5.19 | 0
13 | 13350042 | 1003702 | Artikel ist entfallen | EBV350190RV | 120 | _0V9b | 490 | 1 | 0 | 350 |  | 5.24 | 0
13 | 13350117 | 1003857 | Steckverbinder | EVE3501 | 120 | _V1b | 85 | 1 | 107.56 | 350 |  | 1.58 | 0
13 | 13350679 | 1007059 | Reduzierung Typ 2 Konus 350 X 1,00 - >SKIZZE< | ERE3501KONUS | 120 |  | 0 | 1 | 319.71 | 350 | 0 | 4.53 | 0
13 | 13400001 | 1001241 | Kondensatschale mit Ablauf | EKM400M | 120 | _001 | 100 | 1 | 220.89 | 400 |  | 3.42 | 0
13 | 13400002 | 1000795 | Rohrelement 1000 mm | ERO4001100 | 110 | _007 | 920 | 1 | 345.37 | 400 |  | 10.17 | 0
13 | 13400003 | 1002906 | Rohrelement 1000 mm Schlaufe | ERO4001100S | 110 | _8a | 920 | 1 | 365.62 | 400 |  | 11.7 | 0
13 | 13400004 | 1000796 | Rohrelement 500 mm | ERO4001500 | 110 | _007 | 420 | 1 | 232.26 | 400 |  | 5.09 | 0
13 | 13400005 | 1000797 | Rohrelement 250 mm | ERO4001250 | 110 | _007 | 170 | 1 | 122.15 | 400 |  | 2.54 | 0
13 | 13400007 | 1029576 | T-Stück mit Bolzen für RV 180 | ETB4001R180 | 120 | _02c | 420 | 1 | 589.93 | 400 |  | 5.76 | 0
13 | 13400013 | 1011220 | Prüf-/Reinigungsöffnung 140x200 | EPO40011420 | 120 | _05a | 320 | 1 | 459.73 | 400 |  | 4.99 | 0
13 | 13400014 | 1011264 | Artikel ist entfallen | EPO40011530 | 120 | _05a | 420 | 1 | 0 | 400 |  | 6.19 | 0
13 | 13400015 | 1001025 | Prüf-/Reinigungsöffnung 200x300 | EPO40012030 | 120 | _05a | 420 | 1 | 476.86 | 400 |  | 6.28 | 0
13 | 13400016 | 1001777 | Feuerungsanschluss 90° AG Verb.-mass | EFA400140090 | 120 | _06a | 520 | 1 | 601.91 | 400 |  | 8 | 0
13 | 13400017 | 1003783 | Feuerungsanschluss 45° AG Verb.-mass | EFA400140045 | 120 | _06b | 720 | 1 | 673.21 | 400 |  | 14.53 | 0
13 | 13400024 | 1003074 | Dehnfugenblech II. | EDE40012 | 120 | _09a | 170 | 1 | 290.33 | 400 |  | 4.44 | 0
13 | 13400025 | 1011284 | Artikel ist entfallen | EDH40012 | 120 | _09b | 170 | 1 | 0 | 400 |  | 5.63 | 0
13 | 13400029 | 1002886 | Artikel ist entfallen | ERAU4001M | 120 | _0V4 | 400 | 1 | 0 | 400 |  | 6.33 | 0
13 | 13400030 | 1001565 | Artikel ist entfallen | EBV400133 | 120 | _0V9a | 288 | 1 | 0 | 400 |  | 3.71 | 0
13 | 13400031 | 2124460 | Bogen starr 15° | EBO400115 (1011270) | 120 | _0V7 | 212 | 1 | 246.16 | 400 |  | 3.11 | 0
13 | 13400032 | 2124369 | Bogen starr 30° | EBO400130 (1003671) | 120 | _0V7 | 222 | 1 | 246.16 | 400 |  | 3.79 | 0
13 | 13400033 | 2124279 | Bogen starr 45° | EBO400145 (1001282) | 120 | _0V7 | 325 | 1 | 246.16 | 400 |  | 4.51 | 0
13 | 13400035 | 2121655 | Bogen starr 90° | EBO400190 (1003673) | 120 | _0V8a | 531 | 1 | 563.48 | 400 |  | 7.75 | 0
13 | 13400037 | 1002885 | Rohr mit Kondensatablauf | EEM4001165K | 120 | _0V5 | 165 | 1 | 356.08 | 400 |  | 3.32 | 0
13 | 13400038 | 1002897 | Rohr mit Messöffnung T120 P1 | EEM4001136M | 120 | _0V6 | 165 | 1 | 164.09 | 400 |  | 2.52 | 0
13 | 13400040 | 2121656 | Bogen starr 90° mit RV | EBR400190 (1001283) | 120 | _0V8b | 531 | 1 | 429.18 | 400 |  | 8.08 | 0
13 | 13400041 | 1003703 | Artikel ist entfallen | EBV400190 | 120 | _0V9bo | 531 | 1 | 0 | 400 |  | 6.1 | 0
13 | 13400042 | 1003704 | Artikel ist entfallen | EBV400190RV | 120 | _0V9b | 531 | 1 | 0 | 400 |  | 6.15 | 0
13 | 13400117 | 1003001 | Steckverbinder | EVE4001 | 120 | _V1b | 85 | 1 | 132.42 | 400 |  | 1.66 | 0
13 | 13400679 | 1007060 | Reduzierung Typ 2 Konus 400 X 1,00 - SKIZZE | ERE4001KONUS | 120 |  | 0 | 1 | 344.33 | 400 | 0 | 5.15 | 0
13 | 13500001 | 1001219 | Kondensatschale mit Ablauf | EKM500M | 120 | _001 | 100 | 1 | 249.29 | 500 |  | 4.85 | 0
13 | 13500002 | 1000659 | Rohrelement 1000 mm | ERO5001100 | 110 | _007 | 920 | 1 | 376.73 | 500 |  | 12.7 | 0
13 | 13500003 | 1002874 | Rohrelement 1000 mm Schlaufe | SERO5001100 | 110 | _8a | 920 | 1 | 397.01 | 500 |  | 13 | 0
13 | 13500004 | 1002802 | Rohrelement 500 mm | ERO5001500 | 110 | _007 | 420 | 1 | 247.4 | 500 |  | 6.35 | 0
13 | 13500005 | 1002875 | Rohrelement 250 mm | ERO5001250 | 110 | _007 | 170 | 1 | 140.4 | 500 |  | 3.14 | 0
13 | 13500007 | 1003784 | T-Stück mit Bolzen für RV 180 | ETB5001R180 | 120 | _02c | 420 | 1 | 670.94 | 500 |  | 6.22 | 0
13 | 13500013 | 1001017 | Prüf-/Reinigungsöffnung 140x200 | EPO50011420 | 120 | _05a | 320 | 1 | 549.23 | 500 |  | 5.92 | 0
13 | 13500014 | 1002937 | Artikel ist entfallen | EPO50011530 | 120 | _05a | 420 | 1 | 0 | 500 |  | 7.6 | 0
13 | 13500015 | 1011265 | Prüf-/Reinigungsöffnung 200x300 | EPO50012030 | 120 | _05a | 420 | 1 | 573.62 | 500 |  | 8.02 | 0
13 | 13500016 | 1003785 | Feuerungsanschluss 90° AG Verb.-mass | EFA500150090 | 120 | _06a | 670 | 1 | 702.9 | 500 |  | 11.69 | 0
13 | 13500017 | 1003786 | Feuerungsanschluss 45° AG Verb.-mass | EFA500150045 | 120 | _06b | 870 | 1 | 816.27 | 500 |  | 17.02 | 0
13 | 13500024 | 1003926 | Dehnfugenblech II. | EDE50012 | 120 | _09a | 170 | 1 | 382.89 | 500 |  | 5.23 | 0
13 | 13500025 | 1011285 | Artikel ist entfallen | EDH50012 | 120 | _09b | 170 | 1 | 0 | 500 |  | 6.14 | 0
13 | 13500029 | 1002876 | Artikel ist entfallen | ERAU5001O | 120 | _0V4 | 400 | 1 | 0 | 500 |  | 7.91 | 0
13 | 13500030 | 1003705 | Artikel ist entfallen | EBV500133 | 120 | _0V9a | 314 | 1 | 0 | 500 |  | 4.74 | 0
13 | 13500031 | 2124461 | Bogen starr 15° | EBO500115 (1003674) | 120 | _0V7 | 225 | 1 | 315.58 | 500 |  | 4.08 | 0
13 | 13500032 | 2124370 | Bogen starr 30° | EBO500130 (1003675) | 120 | _0V7 | 235 | 1 | 315.58 | 500 |  | 5.09 | 0
13 | 13500033 | 2124280 | Bogen starr 45° | EBO500145 (1001341) | 120 | _0V7 | 367 | 1 | 315.58 | 500 |  | 6.19 | 0
13 | 13500035 | 2121660 | Bogen starr 90° | EBO500190 (1003682) | 120 | _0V8a | 614 | 1 | 681.63 | 500 |  | 9.72 | 0
13 | 13500037 | 1002887 | Rohr mit Kondensatablauf | EEM5001165K | 120 | _0V5 | 165 | 1 | 397.35 | 500 |  | 4.63 | 0
13 | 13500038 | 1002898 | Rohr mit Messöffnung T120 P1 | EEM5001136M | 120 | _0V6 | 165 | 1 | 192.98 | 500 |  | 2.81 | 0
13 | 13500040 | 2121661 | Bogen starr 90° mit RV | EBR500190 (1003677) | 120 | _0V8b | 614 | 1 | 523.84 | 500 |  | 9.68 | 0
13 | 13500041 | 1003706 | Artikel ist entfallen | EBV500190 | 120 | _0V9bo | 614 | 1 | 0 | 500 |  | 8.59 | 0
13 | 13500042 | 1003707 | Artikel ist entfallen | EBV500190RV | 120 | _0V9b | 614 | 1 | 0 | 500 |  | 8.64 | 0
13 | 13500117 | 1003858 | Steckverbinder | EVE5001 | 120 | _V1b | 85 | 1 | 175.31 | 500 |  | 2.07 | 0
13 | 13500679 | 1007061 | Reduzierung Typ 2 Konus 500 X 1,00 - >SKIZZE< | ERE5001KONUS | 120 |  | 0 | 1 | 391.31 | 500 | 0 | 6.48 | 0
13 | 13600001 | 1001145 | Kondensatschale mit Ablauf | EKM600M | 120 | _001 | 100 | 1 | 299.81 | 600 |  | 5.3 | 0
13 | 13600002 | 1000657 | Rohrelement 1000 mm | ERO6001100 | 110 | _007 | 920 | 1 | 433.71 | 600 |  | 15.54 | 0
13 | 13600003 | 1011260 | Rohrelement 1000 mm Schlaufe | ERO6001100S | 110 | _8a | 920 | 1 | 453.98 | 600 |  | 15.59 | 0
13 | 13600004 | 1000658 | Rohrelement 500 mm | ERO6001500 | 110 | _007 | 420 | 1 | 286.11 | 600 |  | 7.54 | 0
13 | 13600005 | 1000129 | Rohrelement 250 mm | ERO6001250 | 110 | _007 | 170 | 1 | 178.69 | 600 |  | 3.81 | 0
13 | 13600007 | 1003788 | T-Stück mit Bolzen für RV 180 | ETB6001R180 | 120 | _02c | 420 | 1 | 761.22 | 600 |  | 7.44 | 0
13 | 13600013 | 1000900 | Prüf-/Reinigungsöffnung 140x200 | EPO60011420 | 120 | _05a | 320 | 1 | 689.19 | 600 |  | 8.44 | 0
13 | 13600014 | 1002938 | Artikel ist entfallen | EPO60011530 | 120 | _05a | 420 | 1 | 0 | 600 |  | 9.24 | 0
13 | 13600015 | 1002939 | Prüf-/Reinigungsöffnung 200x300 | EPO60012030 | 120 | _05a | 420 | 1 | 729.3 | 600 |  | 9.36 | 0
13 | 13600016 | 1001774 | Feuerungsanschluss 90° AG Verb.-mass | EFA600160090 | 120 | _06a | 770 | 1 | 856.51 | 600 |  | 15.23 | 0
13 | 13600017 | 1003789 | Feuerungsanschluss 45° AG Verb.-mass | EFA600160045 | 120 | _06b | 1000 | 1 | 1023.26 | 600 |  | 23.46 | 0
13 | 13600024 | 1011286 | Dehnfugenblech II. | EDE60012 | 120 | _09a | 170 | 1 | 471.24 | 600 |  | 6.14 | 0
13 | 13600025 | 1010891 | Artikel ist entfallen | EDH60012 | 120 | _09b | 170 | 1 | 0 | 600 |  | 6.77 | 0
13 | 13600029 | 1011261 | Artikel ist entfallen | ERAU6001O | 120 | _0V4 | 400 | 1 | 0 | 600 |  | 9.2 | 0
13 | 13600030 | 1011275 | Artikel ist entfallen | EBV600133 | 120 | _0V9a | 340 | 1 | 0 | 600 |  | 5.97 | 0
13 | 13600031 | 2124462 | Bogen starr 15° | EBO600115 (1011271) | 120 | _0V7 | 239 | 1 | 400.77 | 600 |  | 5.08 | 0
13 | 13600032 | 2124371 | Bogen starr 30° | EBO600130 (1003678) | 120 | _0V7 | 249 | 1 | 400.77 | 600 |  | 6.52 | 0
13 | 13600033 | 2124281 | Bogen starr 45° | EBO600145 (1003679) | 120 | _0V7 | 407 | 1 | 400.77 | 600 |  | 8.1 | 0
13 | 13600035 | 2121663 | Bogen starr 90° | EBO600190 (1003680) | 120 | _0V8a | 697 | 1 | 827.04 | 600 |  | 12.98 | 0
13 | 13600037 | 1002888 | Rohr mit Kondensatablauf | EEM6001165K | 120 | _0V5 | 165 | 1 | 455.46 | 600 |  | 5.11 | 0
13 | 13600038 | 1002899 | Rohr mit Messöffnung T120 P1 | EEM6001136M | 120 | _0V6 | 165 | 1 | 213.22 | 600 |  | 3.32 | 0
13 | 13600040 | 2121664 | Bogen starr 90° mit RV | EBR600190 (1003681) | 120 | _0V8b | 697 | 1 | 641.65 | 600 |  | 11.5 | 0
13 | 13600041 | 1011276 | Artikel ist entfallen | EBV600190 | 120 | _0V9bo | 697 | 1 | 0 | 600 |  | 11.43 | 0
13 | 13600042 | 1003708 | Artikel ist entfallen | EBV600190RV | 120 | _0V9b | 697 | 1 | 0 | 600 |  | 10.81 | 0
13 | 13600679 | 1007062 | Reduzierung Typ 2 Konus 600 X 1,00 - >SKIZZE< | ERE6001KONUS | 120 |  | 0 | 1 | 441.02 | 600 | 0 | 7.77 | 0
15 | 15080406 | 1006483 | Bogen starr 87° Quetschdkl. (DD) | 80996270 | 568 | _008aq | 283 | 0 | 111.86 | 80 |  | 0 | 0
15 | 15080545 | 2109952 | Körperschallabsorber Typ KSA 80 | 7747204908 | 568 |  |  | 80 | 165.3 | 80 |  | 0 | 0
15 | 15080598 | 1006665 | Kesselanschluss Da 78 L=420 | 80996092 | 568 | _kas | 420 | 0 | 55.8 | 80 |  | 0 | 0
15 | 15080599 | 1006655 | Kesselanschluss Da 78 L=170 | 80996090 | 568 | _kas | 170 | 0 | 41.25 | 80 |  | 0 | 0
15 | 15080615 | 1006748 | Dichtring EPDM druckdicht (DD) 200 Pa | 80996350 | 568 | _dr | 0 | 0 | 15.1 | 80 |  | 0 | 0
15 | 15100101 | 1006751 | Grundpaket (FU) mit Tür 14/20 | 80982010 | 568 | _GPFU | 0 | 0 | 574.46 | 100 |  | 0 | 0
15 | 15100102 | 0 | Artikel ist entfallen | 80982020 | 568 |  | 0 | 0 | 0 | 100 |  | 0 | 0
15 | 15100201 | 1006738 | Kondensatschale mit Ablauf | 80982100 | 568 | _001 | 100 | 0 | 59.4 | 100 |  | 0 | 0
15 | 15100205 | 1006571 | T-Stück 90° für Deckel/Anschluss | 80982110 | 568 | _02a | 253 | 0 | 77.18 | 100 |  | 0 | 0
15 | 15100206 | 1006426 | Reinigungsdeckel rund (FU/FB) | 80982120 | 568 | _04a | 0 | 0 | 38.16 | 100 |  | 0 | 0
15 | 15100207 | 1006444 | Quetschdeckel druckdicht (DD) | 80982130 | 568 | _AQ | 0 | 0 | 46.58 | 100 |  | 0 | 0
15 | 15100221 | 1018486 | T-Stück 45° WFS DN mm (FU/FB) | 80982190 | 568 | _06b | 320 | 0 | 113.11 | 100 |  | 0 | 0
15 | 15100222 | 2121785 | Bogen 87° mit Stützfuss (DD) | 80982274 | 568 | _002 | 397 | 0 | 131.63 | 100 |  | 0 | 0
15 | 15100224 | 1034068 | T-Stück 45° druckdicht (DD) | 7738311613 | 568 |  | 340 | 0 | 237.14 | 100 |  | 0 | 0
15 | 15100251 | 1006348 | Längenelem. 1000 mm | 80982200 | 568 | _007 | 920 | 0 | 75.07 | 100 |  | 0 | 0
15 | 15100252 | 1006415 | Längenelem. 1000 mm mit Schlaufe | 80982204 | 568 | _8a | 920 | 0 | 88.14 | 100 |  | 0 | 0
15 | 15100253 | 1006349 | Längenelem. 500 mm | 80982210 | 568 | _007 | 420 | 0 | 40.83 | 100 |  | 0 | 0
15 | 15100254 | 1006350 | Längenelem. 250 mm | 80982220 | 568 | _007 | 170 | 0 | 28.55 | 100 |  | 0 | 0
15 | 15100261 | 1006353 | Ausgleichselement 255-400 mm | 80982230 | 568 | _0V4 | 400 | 0 | 89.33 | 100 |  | 0 | 0
15 | 15100262 | 1006351 | Längenelem. mit Messöffnung | 80982320 | 568 | _0V6 | 136 | 0 | 44.42 | 100 |  | 0 | 0
15 | 15100263 | 1006352 | Längenelem. mit Kondensatabl. | 80982330 | 568 | _0V5 | 145 | 0 | 93.68 | 100 |  | 0 | 0
15 | 15100264 | 1018483 | Element für Kondensatrückführung LAS-Ü | 80982510 | 568 | _hkr | 253 | 0 | 98.48 | 100 |  | 0 | 0
15 | 15100265 | 1034045 | Steckverbinder | 7738311620 | 568 |  | 0 | 0 | 26.28 | 100 |  | 0 | 0
15 | 15100290 | 1000866 | T-Stück 45° (DD) AG 80 Sicke | 80982194 | 568 | _06b | 320 | 0 | 0 | 100 |  | 0 | 0
15 | 15100301 | 2122890 | Anschlussteil WFS 80 mm (FU/FB) | 7738342416 | 568 | _03c | 250 | 0 | 112.88 | 100 |  | 0 | 0
15 | 15100310 | 1006572 | Anschlussteil WFS 100 mm (FU/FB) | 80982158 | 568 | _03c | 250 | 0 | 66.17 | 100 |  | 0 | 0
15 | 15100311 | 1006590 | Anschlussteil WFS 113 mm (FU/FB) | 80982160 | 568 | _03c | 250 | 0 | 88.61 | 100 |  | 0 | 0
15 | 15100401 | 2124560 | Bogen starr 15° | 80982250 | 568 | _0V7 | 173 | 0 | 44.95 | 100 |  | 0 | 0
15 | 15100402 | 2124430 | Bogen starr 30° | 80982254 | 568 | _0V7 | 183 | 0 | 45.19 | 100 |  | 0 | 0
15 | 15100403 | 2124249 | Bogen starr 45° | 80982258 | 568 | _0V7 | 203 | 0 | 45.64 | 100 |  | 0 | 0
15 | 15100404 | 2121792 | Bogen starr 87° | 80982262 | 568 | _0V8a | 283 | 0 | 91.72 | 100 |  | 0 | 0
15 | 15100405 | 2124913 | Bogen starr 87° RV-Deckel (FB) | 80982266 | 568 | _0V8b | 283 | 0 | 104.01 | 100 |  | 0 | 0
15 | 15100406 | 2121799 | Bogen starr 87° Quetschdkl. (DD) | 80982270 | 568 | _008aq | 283 | 0 | 144.83 | 100 |  | 0 | 0
15 | 15100407 | 2124912 | Bogen starr 90° | 80982276 | 568 | _0V8a | 283 | 0 | 91.72 | 100 |  | 0 | 0
15 | 15100408 | 2121819 | Bogen starr 90° Quetschdkl. (DD) | 80982278 | 568 | _008aq | 283 | 0 | 154.37 | 100 |  | 0 | 0
15 | 15100412 | 1023304 | Verstellbogen 0-30° (FB) | 80982280 | 568 | _0V9a | 206 | 0 | 59.66 | 100 |  | 0 | 0
15 | 15100413 | 1006558 | Verstellbogen 0-90° 3 Seg. o. RV | 80982390 | 568 | _0V9bo | 283 | 0 | 86.03 | 100 |  | 0 | 0
15 | 15100414 | 1006541 | Verstellbogen 0-90° mit RV (FB) | 80982284 | 568 | _0V9b | 283 | 0 | 106.35 | 100 |  | 0 | 0
15 | 15100540 | 1034060 | Kesselanschluss für PP-Rohr DN 100 | 7738311631 | 568 | 540 | 0 | 0 | 67.39 | 100 |  | 0 | 0
15 | 15100545 | 2109953 | Körperschallabsorber Typ KSA 100 | 7747204909 | 568 |  |  | 100 | 165.3 | 100 |  | 0 | 0
15 | 15100601 | 1006630 | Regenkragen mit Spannverschluss | 80982240 | 568 | _ERK | 0 | 0 | 42.69 | 100 |  | 0 | 0
15 | 15100603 | 1013167 | Regenhaube für Rohr | 80982370 | 568 | _08A | 0 | 0 | 112.87 | 100 |  | 0 | 0
15 | 15100605 | 1006701 | Abstandhalter | 80982300 | 568 | _012 | 0 | 0 | 30.1 | 100 |  | 0 | 0
15 | 15100606 | 1006702 | Mauerschelle L | 80982310 | 568 | _013a | 0 | 0 | 62.5 | 100 |  | 0 | 0
15 | 15100611 | 1006703 | Klemmband | 80982340 | 568 | _0V10a | 0 | 0 | 23.55 | 100 |  | 0 | 0
15 | 15100615 | 1006749 | Dichtring EPDM druckdicht (DD) 200 Pa | 80982350 | 568 | _dr | 0 | 0 | 15.1 | 100 |  | 0 | 0
15 | 15100620 | 1006810 | Dämmschale 30 mm L = 1000 mm | 80982360 | 568 | _EDR | 0 | 0 | 68.15 | 100 |  | 0 | 0
15 | 15100625 | 1020574 | Dichtring FKM druckdicht (DD) 5000 Pa | 7738345009 | 568 | _dr | 0 | 0 | 24.6 | 100 |  | 0 | 0
15 | 15100665 | 1006750 | Halter für Verb.-ltg. L=500 mm | 80982400 | 568 | _SF | 0 | 0 | 130.57 | 100 |  | 0 | 0
15 | 15113101 | 1006753 | Grundpaket (FU) mit Tür 14/20 | 80983010 | 568 | _GPFU | 0 | 0 | 569.71 | 113 |  | 0 | 0
15 | 15113102 | 0 | Artikel ist entfallen | 80983020 | 568 |  | 0 | 0 | 0 | 113 |  | 0 | 0
15 | 15113105 | 1006786 | Gesamtpaket (FU) 7 m Tür 14/20 | 80983030 | 568 | _GesFU | 0 | 0 | 1113.79 | 113 |  | 0 | 0
15 | 15113107 | 1006799 | Gesamtpaket (FU) 7 m Tür 20/30 | 80983034 | 568 | _GesFU | 0 | 0 | 1193.03 | 113 |  | 0 | 0
15 | 15113108 | 1006791 | Kompl.-paket (FU) 10 m Tür 14/20 | 80983040 | 568 | _KPFU | 0 | 0 | 1691.81 | 113 |  | 0 | 0
15 | 15113109 | 1006802 | Kompl.-paket (FU) 10 m Tür 20/30 | 80983044 | 568 | _KPFU | 0 | 0 | 1850.33 | 113 |  | 0 | 0
15 | 15113201 | 1006739 | Kondensatschale mit Ablauf | 80983100 | 568 | _001 | 100 | 0 | 60.16 | 113 |  | 0 | 0
15 | 15113205 | 1006573 | T-Stück 90° für Deckel/Anschluss | 80983110 | 568 | _02a | 253 | 0 | 77.8 | 113 |  | 0 | 0
15 | 15113206 | 1006427 | Reinigungsdeckel rund (FU/FB) | 80983120 | 568 | _04a | 0 | 0 | 38.38 | 113 |  | 0 | 0
15 | 15113207 | 1006445 | Quetschdeckel druckdicht (DD) | 80983130 | 568 | _AQ | 0 | 0 | 46.66 | 113 |  | 0 | 0
15 | 15113215 | 1006428 | Reinig.-, Prüföffnung 14/20 (FB) | 80983140 | 568 | _05a | 320 | 0 | 103.43 | 113 |  | 0 | 0
15 | 15113221 | 1006591 | T-Stück 45° WFS DN mm (FU/FB) | 80983190 | 568 | _06b | 320 | 0 | 118.31 | 113 |  | 0 | 0
15 | 15113222 | 2121786 | Bogen 87° mit Stützfuss (DD) | 80983274 | 568 | _002 | 300 | 0 | 142.26 | 113 |  | 0 | 0
15 | 15113224 | 1034069 | T-Stück 45° druckdicht (DD) | 7738311614 | 568 |  | 400 | 0 | 249.22 | 113 |  | 0 | 0
15 | 15113251 | 1006354 | Längenelem. 1000 mm | 80983200 | 568 | _007 | 920 | 0 | 82.32 | 113 |  | 0 | 0
15 | 15113252 | 1006416 | Längenelem. 1000 mm mit Schlaufe | 80983204 | 568 | _8a | 920 | 0 | 96.21 | 113 |  | 0 | 0
15 | 15113253 | 1006355 | Längenelem. 500 mm | 80983210 | 568 | _007 | 420 | 0 | 43.84 | 113 |  | 0 | 0
15 | 15113254 | 1006356 | Längenelem. 250 mm | 80983220 | 568 | _007 | 170 | 0 | 31.3 | 113 |  | 0 | 0
15 | 15113261 | 1006359 | Ausgleichselement 255-400 mm | 80983230 | 568 | _0V4 | 400 | 0 | 89.37 | 113 |  | 0 | 0
15 | 15113262 | 1006357 | Längenelem. mit Messöffnung | 80983320 | 568 | _0V6 | 136 | 0 | 44.78 | 113 |  | 0 | 0
15 | 15113263 | 1006358 | Längenelem. mit Kondensatabl. | 80983330 | 568 | _0V5 | 145 | 0 | 94.36 | 113 |  | 0 | 0
15 | 15113264 | 1006417 | Element für Kondensatrückführung LAS-Ü | 80983510 | 568 | _hkr | 253 | 0 | 110.24 | 113 |  | 0 | 0
15 | 15113265 | 1034046 | Steckverbinder | 7738311621 | 568 |  | 0 | 0 | 27.12 | 113 |  | 0 | 0
15 | 15113290 | 1006621 | T-Stück 45° (DD) AG 80 Sicke | 80983194 | 568 | _06b | 320 | 0 | 144.21 | 113 |  | 0 | 0
15 | 15113301 | 2122891 | Anschlussteil WFS 80 mm (FU/FB) | 7738342417 | 568 | _03c | 250 | 0 | 113.88 | 113 |  | 0 | 0
15 | 15113302 | 2122893 | Anschlussteil WFS 100 mm (FU/FB) | 7738342419 | 568 | _03c | 250 | 0 | 108.33 | 113 |  | 0 | 0
15 | 15113308 | 1006826 | Anschlussteil LAS-Ü für Bausatz LAS-K | 80983500 | 568 | _las | 0 | 0 | 233.74 | 113 |  | 0.41 | 0
15 | 15113310 | 1006608 | Anschlussteil WFS 110 mm (FU/FB) | 80983158 | 568 | _03c | 250 | 0 | 82.24 | 113 |  | 0 | 0
15 | 15113311 | 1006574 | Anschlussteil WFS 113 mm (FU/FB) | 80983160 | 568 | _03c | 250 | 0 | 66.34 | 113 |  | 0 | 0
15 | 15113313 | 1006592 | Anschlussteil WFS 130 mm (FU/FB) | 80983164 | 568 | _03c | 250 | 0 | 95.02 | 113 |  | 0 | 0
15 | 15113351 | 1006360 | Verläng. für Anschlusst. (FU/FB) | 80983180 | 568 | _0V1 | 190 | 0 | 30.29 | 113 |  | 0 | 0
15 | 15113355 | 1034053 | Zugbegrenzeradapter 113 mm für KW Z 130 | 7738311628 | 568 | _017c | 0 | 0 | 90.01 | 113 |  | 0 | 0
15 | 15113401 | 2124561 | Bogen starr 15° | 80983250 | 568 | _0V7 | 175 | 0 | 47.83 | 113 |  | 0 | 0
15 | 15113402 | 2124483 | Bogen starr 30° | 80983254 | 568 | _0V7 | 185 | 0 | 47.96 | 113 |  | 0 | 0
15 | 15113403 | 2124302 | Bogen starr 45° | 80983258 | 568 | _0V7 | 206 | 0 | 48.34 | 113 |  | 0 | 0
15 | 15113404 | 2121793 | Bogen starr 87° | 80983262 | 568 | _0V8a | 294 | 0 | 96.63 | 113 |  | 0 | 0
15 | 15113405 | 2121807 | Bogen starr 87° RV-Deckel (FB) | 80983266 | 568 | _0V8b | 294 | 0 | 109.18 | 113 |  | 0 | 0
15 | 15113406 | 2121800 | Bogen starr 87° Quetschdkl. (DD) | 80983270 | 568 | _008aq | 294 | 0 | 151.33 | 113 |  | 0 | 0
15 | 15113407 | 2121813 | Bogen starr 90° | 80983276 | 568 | _0V8a | 294 | 0 | 96.63 | 113 |  | 0 | 0
15 | 15113408 | 2121820 | Bogen starr 90° Quetschdkl. (DD) | 80983278 | 568 | _008aq | 294 | 0 | 166.74 | 113 |  | 0 | 0
15 | 15113412 | 1006542 | Verstellbogen 0-30° (FB) | 80983280 | 568 | _0V9a | 222 | 0 | 61.54 | 113 |  | 0 | 0
15 | 15113413 | 1006559 | Verstellbogen 0-90° 3 Seg. o. RV | 80983390 | 568 | _0V9bo | 294 | 0 | 90.84 | 113 |  | 0 | 0
15 | 15113414 | 1006543 | Verstellbogen 0-90° mit RV (FB) | 80983284 | 568 | _0V9b | 294 | 0 | 113.42 | 113 |  | 0 | 0
15 | 15113540 | 1034061 | Kesselanschluss für PP-Rohr DN 110 | 7738311632 | 568 | 540 | 0 | 0 | 73.19 | 113 |  | 0 | 0
15 | 15113545 | 2109954 | Körperschallabsorber Typ KSA 113 | 7747204911 | 568 |  |  | 113 | 165.3 | 113 |  | 0 | 0
15 | 15113601 | 1006631 | Regenkragen mit Spannverschluss | 80983240 | 568 | _ERK | 0 | 0 | 42.69 | 113 |  | 0 | 0
15 | 15113603 | 1006565 | Regenhaube für Rohr | 80983370 | 568 | _08A | 0 | 0 | 113.26 | 113 |  | 0 | 0
15 | 15113605 | 1006704 | Abstandhalter | 80983300 | 568 | _012 | 0 | 0 | 28.96 | 113 |  | 0 | 0
15 | 15113606 | 1006705 | Mauerschelle L | 80983310 | 568 | _013a | 0 | 0 | 62.81 | 113 |  | 0 | 0
15 | 15113611 | 1006706 | Klemmband | 80983340 | 568 | _0V10a | 0 | 0 | 23.62 | 113 |  | 0 | 0
15 | 15113615 | 1006752 | Dichtring EPDM druckdicht (DD) 200 Pa | 80983350 | 568 | _dr | 0 | 0 | 17.46 | 113 |  | 0 | 0
15 | 15113620 | 1006811 | Dämmschale 30 mm L = 1000 mm | 80983360 | 568 | _EDR | 0 | 0 | 68.15 | 113 |  | 0 | 0
15 | 15113625 | 1021190 | Dichtring FKM druckdicht (DD) 5000 Pa | 7738345010 | 568 | _dr | 0 | 0 | 53.29 | 113 |  | 0 | 0
15 | 15113665 | 1010845 | Halter für Verb.-ltg. L=500 mm | 80983400 | 568 | _SF | 0 | 0 | 130.81 | 113 |  | 0 | 0
15 | 15120101 | 1006755 | Grundpaket (FU) mit Tür 14/20 | 80984010 | 568 | _GPFU | 740 | 0 | 617.92 | 120 |  | 0 | 0
15 | 15120102 | 0 | Artikel ist entfallen | 80984020 | 568 |  | 0 | 0 | 0 | 120 |  | 0 | 0
15 | 15120105 | 1006787 | Gesamtpaket (FU) 7 m Tür 14/20 | 80984030 | 568 | _GesFU | 0 | 0 | 1199.83 | 120 |  | 0 | 0
15 | 15120107 | 1006800 | Gesamtpaket (FU) 7 m Tür 20/30 | 80984034 | 568 | _GesFU | 0 | 0 | 1284.13 | 120 |  | 0 | 0
15 | 15120108 | 1013173 | Kompl.-paket (FU) 10 m Tür 14/20 | 80984040 | 568 | _KPFU | 0 | 0 | 1770.64 | 120 |  | 0 | 0
15 | 15120109 | 1006803 | Kompl.-paket (FU) 10 m Tür 20/30 | 80984044 | 568 | _KPFU | 0 | 0 | 1962.47 | 120 |  | 0 | 0
15 | 15120201 | 1006740 | Kondensatschale mit Ablauf | 80984100 | 568 | _001 | 100 | 0 | 64.21 | 120 |  | 0 | 0
15 | 15120205 | 1006575 | T-Stück 90° für Deckel/Anschluss | 80984110 | 568 | _02a | 320 | 0 | 91.29 | 120 |  | 0 | 0
15 | 15120206 | 1006429 | Reinigungsdeckel rund (FU/FB) | 80984120 | 568 | _04a | 0 | 0 | 41.15 | 120 |  | 0 | 0
15 | 15120207 | 1006446 | Quetschdeckel druckdicht (DD) | 80984130 | 568 | _AQ | 0 | 0 | 49.01 | 120 |  | 0 | 0
15 | 15120215 | 1006430 | Reinig.-, Prüföffnung 14/20 (FB) | 80984140 | 568 | _05a | 320 | 0 | 107.86 | 120 |  | 0 | 0
15 | 15120221 | 1006593 | T-Stück 45° WFS DN mm (FU/FB) | 80984190 | 568 | _06b | 320 | 0 | 137.17 | 120 |  | 0 | 0
15 | 15120222 | 2124914 | Bogen 87° mit Stützfuss (DD) | 80984274 | 568 | _002 | 319 | 0 | 155.01 | 120 |  | 0 | 0
15 | 15120251 | 1006361 | Längenelem. 1000 mm | 80984200 | 568 | _007 | 920 | 0 | 94.25 | 120 |  | 0 | 0
15 | 15120252 | 1006418 | Längenelem. 1000 mm mit Schlaufe | 80984204 | 568 | _8a | 920 | 0 | 107.45 | 120 |  | 0 | 0
15 | 15120253 | 1006362 | Längenelem. 500 mm | 80984210 | 568 | _007 | 420 | 0 | 48.32 | 120 |  | 0 | 0
15 | 15120254 | 1006363 | Längenelem. 250 mm | 80984220 | 568 | _007 | 170 | 0 | 35.05 | 120 |  | 0 | 0
15 | 15120261 | 1006366 | Ausgleichselement 255-400 mm | 80984230 | 568 | _0V4 | 400 | 0 | 96.75 | 120 |  | 0 | 0
15 | 15120262 | 1006364 | Längenelem. mit Messöffnung | 80984320 | 568 | _0V6 | 136 | 0 | 51.23 | 120 |  | 0 | 0
15 | 15120263 | 1006365 | Längenelem. mit Kondensatabl. | 80984330 | 568 | _0V5 | 145 | 0 | 98.64 | 120 |  | 0 | 0
15 | 15120265 | 1034047 | Steckverbinder | 7738311622 | 568 |  | 0 | 0 | 30.63 | 120 |  | 0 | 0
15 | 15120309 | 1006619 | Anschlussteil WFS 90 mm (FU/FB) | 80984156 | 568 | _03c | 250 | 0 | 90.75 | 120 |  | 0 | 0
15 | 15120310 | 1006617 | Anschlussteil WFS 110 mm (FU/FB) | 80984158 | 568 | _03c | 250 | 0 | 91.35 | 120 |  | 0 | 0
15 | 15120311 | 1006594 | Anschlussteil WFS 113 mm (FU/FB) | 80984160 | 568 | _03c | 250 | 0 | 91.61 | 120 |  | 0 | 0
15 | 15120312 | 1006576 | Anschlussteil WFS 120 mm (FU/FB) | 80984162 | 568 | _03c | 250 | 0 | 72.29 | 120 |  | 0 | 0
15 | 15120313 | 1006609 | Anschlussteil WFS 130 mm (FU/FB) | 80984164 | 568 | _03c | 250 | 0 | 108.31 | 120 |  | 0 | 0
15 | 15120351 | 1006367 | Verläng. für Anschlusst. (FU/FB) | 80984180 | 568 | _0V1 | 190 | 0 | 34.56 | 120 |  | 0 | 0
15 | 15120401 | 2124562 | Bogen starr 15° | 80984250 | 568 | _0V7 | 176 | 0 | 51.23 | 120 |  | 0 | 0
15 | 15120402 | 2124484 | Bogen starr 30° | 80984254 | 568 | _0V7 | 186 | 0 | 51.45 | 120 |  | 0 | 0
15 | 15120403 | 2124303 | Bogen starr 45° | 80984258 | 568 | _0V7 | 209 | 0 | 51.71 | 120 |  | 0 | 0
15 | 15120404 | 2124917 | Bogen starr 87° | 80984262 | 568 | _0V8a | 299 | 0 | 104.92 | 120 |  | 0 | 0
15 | 15120405 | 2121808 | Bogen starr 87° RV-Deckel (FB) | 80984266 | 568 | _0V8b | 299 | 0 | 119.45 | 120 |  | 0 | 0
15 | 15120406 | 2124915 | Bogen starr 87° Quetschdkl. (DD) | 80984270 | 568 | _008aq | 299 | 0 | 168.23 | 120 |  | 0 | 0
15 | 15120407 | 2124918 | Bogen starr 90° | 80984276 | 568 | _0V8a | 299 | 0 | 104.92 | 120 |  | 0 | 0
15 | 15120408 | 2124916 | Bogen starr 90° Quetschdkl. (DD) | 80984278 | 568 | _008aq | 299 | 0 | 174.41 | 120 |  | 0 | 0
15 | 15120412 | 1006544 | Verstellbogen 0-30° (FB) | 80984280 | 568 | _0V9a | 224 | 0 | 67.88 | 120 |  | 0 | 0
15 | 15120413 | 1006560 | Verstellbogen 0-90° 3 Seg. o. RV | 80984390 | 568 | _0V9bo | 299 | 0 | 101.3 | 120 |  | 0 | 0
15 | 15120414 | 1006545 | Verstellbogen 0-90° mit RV (FB) | 80984284 | 568 | _0V9b | 299 | 0 | 123.96 | 120 |  | 0 | 0
15 | 15120545 | 0 | Artikel ist entfallen | 7747204912 | 568 |  | 0 | 0 | 0 | 120 |  | 0 | 0
15 | 15120601 | 1006632 | Regenkragen mit Spannverschluss | 80984240 | 568 | _ERK | 0 | 0 | 44.53 | 120 |  | 0 | 0
15 | 15120603 | 1006566 | Regenhaube für Rohr | 80984370 | 568 | _08A | 0 | 0 | 116.73 | 120 |  | 0 | 0
15 | 15120605 | 1006707 | Abstandhalter | 80984300 | 568 | _012 | 0 | 0 | 28.96 | 120 |  | 0 | 0
15 | 15120606 | 1006708 | Mauerschelle L | 80984310 | 568 | _013a | 0 | 0 | 62.89 | 120 |  | 0 | 0
15 | 15120611 | 1006709 | Klemmband | 80984340 | 568 | _0V10a | 0 | 0 | 26.06 | 120 |  | 0 | 0
15 | 15120615 | 1006754 | Dichtring EPDM druckdicht (DD) 200 Pa | 80984350 | 568 | _dr | 0 | 0 | 18.54 | 120 |  | 0 | 0
15 | 15120620 | 1006812 | Dämmschale 30 mm L = 1000 mm | 80984360 | 568 | _EDR | 0 | 0 | 74.09 | 120 |  | 0 | 0
15 | 15130101 | 1006758 | Grundpaket (FU) mit Tür 14/20 | 80985010 | 568 | _GPFU | 740 | 0 | 623.92 | 130 |  | 0 | 0
15 | 15130102 | 0 | Artikel ist entfallen | 80985020 | 568 |  | 0 | 0 | 0 | 130 |  | 0 | 0
15 | 15130105 | 1006788 | Gesamtpaket (FU) 7 m Tür 14/20 | 80985030 | 568 | _GesFU | 0 | 0 | 1238.71 | 130 |  | 0 | 0
15 | 15130107 | 1006801 | Gesamtpaket (FU) 7 m Tür 20/30 | 80985034 | 568 | _GesFU | 0 | 0 | 1298.15 | 130 |  | 0 | 0
15 | 15130108 | 1006792 | Kompl.-paket (FU) 10 m Tür 14/20 | 80985040 | 568 | _KPFU | 0 | 0 | 1879.04 | 130 |  | 0 | 0
15 | 15130109 | 1006804 | Kompl.-paket (FU) 10 m Tür 20/30 | 80985044 | 568 | _KPFU | 0 | 0 | 2037.56 | 130 |  | 0 | 0
15 | 15130201 | 1006741 | Kondensatschale mit Ablauf | 80985100 | 568 | _001 | 100 | 0 | 65.09 | 130 |  | 0 | 0
15 | 15130205 | 1006577 | T-Stück 90° für Deckel/Anschluss | 80985110 | 568 | _02a | 320 | 0 | 91.97 | 130 |  | 0 | 0
15 | 15130206 | 1006431 | Reinigungsdeckel rund (FU/FB) | 80985120 | 568 | _04a | 0 | 0 | 41.24 | 130 |  | 0 | 0
15 | 15130207 | 1006447 | Quetschdeckel druckdicht (DD) | 80985130 | 568 | _AQ | 0 | 0 | 49.17 | 130 |  | 0 | 0
15 | 15130215 | 1006432 | Reinig.-, Prüföffnung 14/20 (FB) | 80985140 | 568 | _05a | 320 | 0 | 118.65 | 130 |  | 0 | 0
15 | 15130221 | 1006595 | T-Stück 45° WFS DN mm (FU/FB) | 80985190 | 568 | _06b | 370 | 0 | 139.68 | 130 |  | 0 | 0
15 | 15130222 | 2121787 | Bogen 87° mit Stützfuss (DD) | 80985274 | 568 | _002 | 335 | 0 | 155.9 | 130 |  | 0 | 0
15 | 15130224 | 1034070 | T-Stück 45° druckdicht (DD) | 7738311615 | 568 |  | 450 | 0 | 279.54 | 130 |  | 0 | 0
15 | 15130251 | 1006368 | Längenelem. 1000 mm | 80985200 | 568 | _007 | 920 | 0 | 95.84 | 130 |  | 0 | 0
15 | 15130252 | 1006419 | Längenelem. 1000 mm mit Schlaufe | 80985204 | 568 | _8a | 920 | 0 | 109.2 | 130 |  | 0 | 0
15 | 15130253 | 1006369 | Längenelem. 500 mm | 80985210 | 568 | _007 | 420 | 0 | 49.09 | 130 |  | 0 | 0
15 | 15130254 | 1006370 | Längenelem. 250 mm | 80985220 | 568 | _007 | 170 | 0 | 33.71 | 130 |  | 0 | 0
15 | 15130261 | 1006373 | Ausgleichselement 255-400 mm | 80985230 | 568 | _0V4 | 400 | 0 | 97.72 | 130 |  | 0 | 0
15 | 15130262 | 1006371 | Längenelem. mit Messöffnung | 80985320 | 568 | _0V6 | 136 | 0 | 51.61 | 130 |  | 0 | 0
15 | 15130263 | 1006372 | Längenelem. mit Kondensatabl. | 80985330 | 568 | _0V5 | 145 | 0 | 100.04 | 130 |  | 0 | 0
15 | 15130265 | 1034048 | Steckverbinder | 7738311623 | 568 |  | 0 | 0 | 30.63 | 130 |  | 0 | 0
15 | 15130290 | 1006622 | T-Stück 45° (DD) AG 80 Sicke | 80985194 | 568 | _06b | 320 | 0 | 163.52 | 130 |  | 0 | 0
15 | 15130301 | 2122892 | Anschlussteil WFS 80 mm (FU/FB) | 7738342418 | 568 | _03c | 250 | 0 | 127.74 | 130 |  | 0 | 0
15 | 15130302 | 2122894 | Anschlussteil WFS 100 mm (FU/FB) | 7738342420 | 568 | _03c | 250 | 0 | 128.52 | 130 |  | 0 | 0
15 | 15130310 | 1006618 | Anschlussteil WFS 110 mm (FU/FB) | 80985158 | 568 | _03c | 250 | 0 | 92.24 | 130 |  | 0 | 0
15 | 15130311 | 1006596 | Anschlussteil WFS 113 mm (FU/FB) | 80985160 | 568 | _03c | 250 | 0 | 91.81 | 130 |  | 0 | 0
15 | 15130313 | 1006578 | Anschlussteil WFS 130 mm (FU/FB) | 80985164 | 568 | _03c | 250 | 0 | 73.91 | 130 |  | 0 | 0
15 | 15130315 | 1006610 | Anschlussteil WFS 150 mm (FU/FB) | 80985168 | 568 | _03c | 250 | 0 | 109.24 | 130 |  | 0 | 0
15 | 15130351 | 1006374 | Verläng. für Anschlusst. (FU/FB) | 80985180 | 568 | _0V1 | 190 | 0 | 35.17 | 130 |  | 0 | 0
15 | 15130355 | 1006627 | Zugbegrenzeradapter 130 mm für KW Z 130 | 80985184 | 568 | _017c | 0 | 0 | 81.38 | 130 |  | 0 | 0
15 | 15130356 | 1034054 | Zugbegrenzeradapter 130 mm für KW Z 150 | 7738311629 | 568 | _017c | 0 | 0 | 90.06 | 130 |  | 0 | 0
15 | 15130360 | 1034056 | Übergang 130 mm auf KW Z 130 | 7738311610 | 568 | _016b | 0 | 0 | 66.13 | 130 |  | 0 | 0
15 | 15130401 | 2124563 | Bogen starr 15° | 80985250 | 568 | _0V7 | 177 | 0 | 55.93 | 130 |  | 0 | 0
15 | 15130402 | 2124486 | Bogen starr 30° | 80985254 | 568 | _0V7 | 187 | 0 | 56.36 | 130 |  | 0 | 0
15 | 15130403 | 2124305 | Bogen starr 45° | 80985258 | 568 | _0V7 | 213 | 0 | 56.92 | 130 |  | 0 | 0
15 | 15130404 | 2121794 | Bogen starr 87° | 80985262 | 568 | _0V8a | 308 | 0 | 105.92 | 130 |  | 0 | 0
15 | 15130405 | 2121809 | Bogen starr 87° RV-Deckel (FB) | 80985266 | 568 | _0V8b | 308 | 0 | 121.5 | 130 |  | 0 | 0
15 | 15130406 | 2121801 | Bogen starr 87° Quetschdkl. (DD) | 80985270 | 568 | _008aq | 308 | 0 | 169.31 | 130 |  | 0 | 0
15 | 15130407 | 2121814 | Bogen starr 90° | 80985276 | 568 | _0V8a | 308 | 0 | 105.92 | 130 |  | 0 | 0
15 | 15130408 | 2121821 | Bogen starr 90° Quetschdkl. (DD) | 80985278 | 568 | _008aq | 308 | 0 | 175.13 | 130 |  | 0 | 0
15 | 15130412 | 1006546 | Verstellbogen 0-30° (FB) | 80985280 | 568 | _0V9a | 226 | 0 | 68.16 | 130 |  | 0 | 0
15 | 15130413 | 1006561 | Verstellbogen 0-90° 3 Seg. o. RV | 80985390 | 568 | _0V9bo | 308 | 0 | 102.42 | 130 |  | 0 | 0
15 | 15130414 | 1006547 | Verstellbogen 0-90° mit RV (FB) | 80985284 | 568 | _0V9b | 308 | 0 | 125.01 | 130 |  | 0 | 0
15 | 15130540 | 1034062 | Kesselanschluss für PP-Rohr DN 125 | 7738311633 | 568 | 540 | 0 | 0 | 78.99 | 130 |  | 0 | 0
15 | 15130545 | 2109955 | Körperschallabsorber Typ KSA 130 | 7747204913 | 568 |  |  | 130 | 181.88 | 130 |  | 0 | 0
15 | 15130551 | 1006829 | K.-anschl. Muffe 130 mm-Muffe | 80985440 | 568 | _0V3 | 0 | 0 | 77.98 | 130 |  | 0 | 0
15 | 15130601 | 1006633 | Regenkragen mit Spannverschluss | 80985240 | 568 | _ERK | 0 | 0 | 44.94 | 130 |  | 0 | 0
15 | 15130603 | 1006567 | Regenhaube für Rohr | 80985370 | 568 | _08A | 0 | 0 | 114.85 | 130 |  | 0 | 0
15 | 15130605 | 1006710 | Abstandhalter | 80985300 | 568 | _012 | 0 | 0 | 28.96 | 130 |  | 0 | 0
15 | 15130606 | 1006711 | Mauerschelle L | 80985310 | 568 | _013a | 0 | 0 | 63.08 | 130 |  | 0 | 0
15 | 15130611 | 1006712 | Klemmband | 80985340 | 568 | _0V10a | 0 | 0 | 25.84 | 130 |  | 0 | 0
15 | 15130615 | 1006756 | Dichtring EPDM druckdicht (DD) 200 Pa | 80985350 | 568 | _dr | 0 | 0 | 15.5 | 130 |  | 0 | 0
15 | 15130620 | 1006813 | Dämmschale 30 mm L = 1000 mm | 80985360 | 568 | _EDR | 0 | 0 | 74.09 | 130 |  | 0 | 0
15 | 15130621 | 1006821 | Dämmschale 20 mm L = 1000 mm | 80985364 | 568 | _EDR | 0 | 0 | 68.15 | 130 |  | 0 | 0
15 | 15130625 | 1026071 | Dichtring FKM druckdicht (DD) 5000 Pa | 7738345011 | 568 | _dr | 0 | 0 | 31.06 | 130 |  | 0 | 0
15 | 15130665 | 1006757 | Halter für Verb.-ltg. L=500 mm | 80985400 | 568 | _SF | 0 | 0 | 131.08 | 130 |  | 0 | 0
15 | 15140999 | 0 | Logafix 140 mm ist nicht lieferbar | 0 | 568 |  | 0 | 0 | 0 | 140 |  | 0 | 0
15 | 15150101 | 1006763 | Grundpaket (FU) mit Tür 20/30 | 80988010 | 568 | _GPFU | 740 | 0 | 742.54 | 150 |  | 0 | 0
15 | 15150102 | 0 | Artikel ist entfallen | 80988020 | 568 |  | 0 | 0 | 0 | 150 |  | 0 | 0
15 | 15150105 | 1006789 | Gesamtpaket (FU) 7 m Tür 20/30 | 80988030 | 568 | _GesFU | 0 | 0 | 1441.38 | 150 |  | 0 | 0
15 | 15150108 | 1006793 | Kompl.-paket (FU) 10 m Tür 20/30 | 80988040 | 568 | _KPFU | 0 | 0 | 2262.46 | 150 |  | 0 | 0
15 | 15150201 | 1006743 | Kondensatschale mit Ablauf | 80988100 | 568 | _001 | 100 | 0 | 67.79 | 150 |  | 0 | 0
15 | 15150205 | 1006580 | T-Stück 90° für Deckel/Anschluss | 80988110 | 568 | _02a | 320 | 0 | 109.39 | 150 |  | 0 | 0
15 | 15150206 | 1006435 | Reinigungsdeckel rund (FU/FB) | 80988120 | 568 | _04a | 0 | 0 | 47.07 | 150 |  | 0 | 0
15 | 15150207 | 1006449 | Quetschdeckel druckdicht (DD) | 80988130 | 568 | _AQ | 0 | 0 | 51.58 | 150 |  | 0 | 0
15 | 15150215 | 1006436 | Reinig.-, Prüföffnung 14/20 (FB) | 80988140 | 568 | _05a | 320 | 0 | 138.42 | 150 |  | 0 | 0
15 | 15150221 | 1006598 | T-Stück 45° WFS DN mm (FU/FB) | 80988190 | 568 | _06b | 370 | 0 | 162.24 | 150 |  | 0 | 0
15 | 15150222 | 2121788 | Bogen 87° mit Stützfuss (DD) | 80988274 | 568 | _002 | 366 | 0 | 179.35 | 150 |  | 0 | 0
15 | 15150224 | 1034071 | T-Stück 45° druckdicht (DD) | 7738311616 | 568 |  | 450 | 0 | 317.4 | 150 |  | 0 | 0
15 | 15150251 | 1006381 | Längenelem. 1000 mm | 80988200 | 568 | _007 | 920 | 0 | 111.37 | 150 |  | 0 | 0
15 | 15150252 | 1006421 | Längenelem. 1000 mm mit Schlaufe | 80988204 | 568 | _8a | 920 | 0 | 124.53 | 150 |  | 0 | 0
15 | 15150253 | 1006382 | Längenelem. 500 mm | 80988210 | 568 | _007 | 420 | 0 | 56.73 | 150 |  | 0 | 0
15 | 15150254 | 1006383 | Längenelem. 250 mm | 80988220 | 568 | _007 | 170 | 0 | 36.33 | 150 |  | 0 | 0
15 | 15150261 | 1006386 | Ausgleichselement 255-400 mm | 80988230 | 568 | _0V4 | 400 | 0 | 109.15 | 150 |  | 0 | 0
15 | 15150262 | 1006384 | Längenelem. mit Messöffnung | 80988320 | 568 | _0V6 | 136 | 0 | 56.13 | 150 |  | 0 | 0
15 | 15150263 | 1006385 | Längenelem. mit Kondensatabl. | 80988330 | 568 | _0V5 | 145 | 0 | 108.03 | 150 |  | 0 | 0
15 | 15150265 | 1034049 | Steckverbinder | 7738311624 | 568 |  | 0 | 0 | 33.19 | 150 |  | 0 | 0
15 | 15150290 | 1006623 | T-Stück 45° (DD) AG 80 Sicke | 80988194 | 568 | _06b | 320 | 0 | 185.67 | 150 |  | 0 | 0
15 | 15150313 | 1006599 | Anschlussteil WFS 130 mm (FU/FB) | 80988164 | 568 | _03c | 250 | 0 | 101.97 | 150 |  | 0 | 0
15 | 15150315 | 1006581 | Anschlussteil WFS 150 mm (FU/FB) | 80988168 | 568 | _03c | 250 | 0 | 84.06 | 150 |  | 0 | 0
15 | 15150318 | 1006612 | Anschlussteil WFS 180 mm (FU/FB) | 80988172 | 568 | _03c | 250 | 0 | 116.36 | 150 |  | 0 | 0
15 | 15150351 | 1006387 | Verläng. für Anschlusst. (FU/FB) | 80988180 | 568 | _0V1 | 190 | 0 | 37.99 | 150 |  | 0 | 0
15 | 15150355 | 1006628 | Zugbegrenzeradapter 150 mm für KW Z 150 | 80988184 | 568 | _017c | 0 | 0 | 103.15 | 150 |  | 0 | 0
15 | 15150360 | 1034057 | Übergang 150 mm auf KW Z 150 | 7738311611 | 568 | _016b | 0 | 0 | 66.15 | 150 |  | 0 | 0
15 | 15150401 | 2124564 | Bogen starr 15° | 80988250 | 568 | _0V7 | 179 | 0 | 63.28 | 150 |  | 0 | 0
15 | 15150402 | 2124555 | Bogen starr 30° | 80988254 | 568 | _0V7 | 189 | 0 | 63.8 | 150 |  | 0 | 0
15 | 15150403 | 2124339 | Bogen starr 45° | 80988258 | 568 | _0V7 | 222 | 0 | 64.43 | 150 |  | 0 | 0
15 | 15150404 | 2121795 | Bogen starr 87° | 80988262 | 568 | _0V8a | 324 | 0 | 121.87 | 150 |  | 0 | 0
15 | 15150405 | 2121810 | Bogen starr 87° RV-Deckel (FB) | 80988266 | 568 | _0V8b | 324 | 0 | 138.51 | 150 |  | 0 | 0
15 | 15150406 | 2121802 | Bogen starr 87° Quetschdkl. (DD) | 80988270 | 568 | _008aq | 324 | 0 | 195.26 | 150 |  | 0 | 0
15 | 15150407 | 2121815 | Bogen starr 90° | 80988276 | 568 | _0V8a | 324 | 0 | 121.87 | 150 |  | 0 | 0
15 | 15150408 | 2121822 | Bogen starr 90° Quetschdkl. (DD) | 80988278 | 568 | _008aq | 324 | 0 | 216.95 | 150 |  | 0 | 0
15 | 15150412 | 1006548 | Verstellbogen 0-30° (FB) | 80988280 | 568 | _0V9a | 232 | 0 | 77.77 | 150 |  | 0 | 0
15 | 15150413 | 1013166 | Verstellbogen 0-90° 3 Seg. o. RV | 80988390 | 568 | _0V9bo | 324 | 0 | 116.42 | 150 |  | 0 | 0
15 | 15150414 | 1006549 | Verstellbogen 0-90° mit RV (FB) | 80988284 | 568 | _0V9b | 324 | 0 | 143.39 | 150 |  | 0 | 0
15 | 15150540 | 1034063 | Kesselanschluss für PP-Rohr DN 160 | 7738311634 | 568 | 540 | 0 | 0 | 95.9 | 150 |  | 0 | 0
15 | 15150545 | 2109956 | Körperschallabsorber Typ KSA 150 | 7747204914 | 568 |  |  | 150 | 212.16 | 150 |  | 0 | 0
15 | 15150552 | 1006833 | K.-anschl. Muffe 150 mm-Muffe | 80988460 | 568 | _0V3 | 0 | 0 | 92.23 | 150 |  | 0 | 0
15 | 15150601 | 1006635 | Regenkragen mit Spannverschluss | 80988240 | 568 | _ERK | 0 | 0 | 52.78 | 150 |  | 0 | 0
15 | 15150603 | 1006568 | Regenhaube für Rohr | 80988370 | 568 | _08A | 0 | 0 | 125.01 | 150 |  | 0 | 0
15 | 15150605 | 1006716 | Abstandhalter | 80988300 | 568 | _012 | 0 | 0 | 29.01 | 150 |  | 0 | 0
15 | 15150606 | 1006717 | Mauerschelle L | 80988310 | 568 | _013a | 0 | 0 | 63.35 | 150 |  | 0 | 0
15 | 15150611 | 1006718 | Klemmband | 80988340 | 568 | _0V10a | 0 | 0 | 26.22 | 150 |  | 0 | 0
15 | 15150615 | 1006761 | Dichtring EPDM druckdicht (DD) 200 Pa | 80988350 | 568 | _dr | 0 | 0 | 15.96 | 150 |  | 0 | 0
15 | 15150620 | 1006815 | Dämmschale 30 mm L = 1000 mm | 80988360 | 568 | _EDR | 0 | 0 | 84.82 | 150 |  | 0 | 0
15 | 15150621 | 1006822 | Dämmschale 20 mm L = 1000 mm | 80988364 | 568 | _EDR | 0 | 0 | 74.09 | 150 |  | 0 | 0
15 | 15150665 | 1006762 | Halter für Verb.-ltg. L=500 mm | 80988400 | 568 | _SF | 0 | 0 | 138.89 | 150 |  | 0 | 0
15 | 15160545 | 2109957 | Körperschallabsorber Typ KSA 160 | 7747204915 | 568 |  |  | 160 | 223.1 | 160 |  | 0 | 0
15 | 15160999 | 0 | Logafix 160 mm ist nicht lieferbar | 0 | 568 |  | 0 | 0 | 0 | 160 |  | 0 | 0
15 | 15180101 | 1006769 | Grundpaket (FU) mit Tür 20/30 | 80990010 | 568 | _GPFU | 840 | 0 | 852.41 | 180 |  | 0 | 0
15 | 15180102 | 0 | Artikel ist entfallen | 80990020 | 568 |  | 0 | 0 | 0 | 180 |  | 0 | 0
15 | 15180201 | 1006745 | Kondensatschale mit Ablauf | 80990100 | 568 | _001 | 100 | 0 | 69.22 | 180 |  | 0 | 0
15 | 15180205 | 1006584 | T-Stück 90° für Deckel/Anschluss | 80990110 | 568 | _02a | 370 | 0 | 143.33 | 180 |  | 0 | 0
15 | 15180206 | 1006439 | Reinigungsdeckel rund (FU/FB) | 80990120 | 568 | _04a | 0 | 0 | 54.29 | 180 |  | 0 | 0
15 | 15180207 | 1006451 | Quetschdeckel druckdicht (DD) | 80990130 | 568 | _AQ | 0 | 0 | 58.27 | 180 |  | 0 | 0
15 | 15180215 | 1006440 | Reinig.-, Prüföffnung 14/20 (FB) | 80990140 | 568 | _05a | 320 | 0 | 156.46 | 180 |  | 0 | 0
15 | 15180221 | 1006602 | T-Stück 45° WFS DN mm (FU/FB) | 80990190 | 568 | _06b | 420 | 0 | 208.12 | 180 |  | 0 | 0
15 | 15180222 | 2121789 | Bogen 87° mit Stützfuss (DD) | 80990274 | 568 | _002 | 413 | 0 | 202.74 | 180 |  | 0 | 0
15 | 15180224 | 1034072 | T-Stück 45° druckdicht (DD) | 7738311617 | 568 |  | 500 | 0 | 393.31 | 180 |  | 0 | 0
15 | 15180251 | 1006394 | Längenelem. 1000 mm | 80990200 | 568 | _007 | 920 | 0 | 130.2 | 180 |  | 0 | 0
15 | 15180252 | 1006423 | Längenelem. 1000 mm mit Schlaufe | 80990204 | 568 | _8a | 920 | 0 | 143.46 | 180 |  | 0 | 0
15 | 15180253 | 1006395 | Längenelem. 500 mm | 80990210 | 568 | _007 | 420 | 0 | 65.14 | 180 |  | 0 | 0
15 | 15180254 | 1006396 | Längenelem. 250 mm | 80990220 | 568 | _007 | 170 | 0 | 44.25 | 180 |  | 0 | 0
15 | 15180261 | 1006399 | Ausgleichselement 255-400 mm | 80990230 | 568 | _0V4 | 400 | 0 | 121.33 | 180 |  | 0 | 0
15 | 15180262 | 1006397 | Längenelem. mit Messöffnung | 80990320 | 568 | _0V6 | 136 | 0 | 61.07 | 180 |  | 0 | 0
15 | 15180263 | 1006398 | Längenelem. mit Kondensatabl. | 80990330 | 568 | _0V5 | 145 | 0 | 115.46 | 180 |  | 0 | 0
15 | 15180265 | 1034050 | Steckverbinder | 7738311625 | 568 |  | 0 | 0 | 38.12 | 180 |  | 0 | 0
15 | 15180290 | 1006624 | T-Stück 45° (DD) AG 80 Sicke | 80990194 | 568 | _06b | 320 | 0 | 227.63 | 180 |  | 0 | 0
15 | 15180315 | 1006603 | Anschlussteil WFS 150 mm (FU/FB) | 80990168 | 568 | _03c | 250 | 0 | 115.68 | 180 |  | 0 | 0
15 | 15180318 | 1006585 | Anschlussteil WFS 180 mm (FU/FB) | 80990172 | 568 | _03c | 250 | 0 | 94.89 | 180 |  | 0 | 0
15 | 15180320 | 1006614 | Anschlussteil WFS 200 mm (FU/FB) | 80990174 | 568 | _03c | 250 | 0 | 136 | 180 |  | 0 | 0
15 | 15180351 | 1006400 | Verläng. für Anschlusst. (FU/FB) | 80990180 | 568 | _0V1 | 190 | 0 | 44.13 | 180 |  | 0 | 0
15 | 15180355 | 1006629 | Zugbegrenzeradapter 180 mm für KW Z 180 | 80990184 | 568 | _017c | 0 | 0 | 114.31 | 180 |  | 0 | 0
15 | 15180356 | 1034055 | Zugbegrenzeradapter 180 mm für KW Z 150 | 7738311630 | 568 | _017c | 0 | 0 | 103.07 | 180 |  | 0 | 0
15 | 15180360 | 1034058 | Übergang 180 mm auf KW Z 180 | 7738311612 | 568 | _016b | 0 | 0 | 73.12 | 180 |  | 0 | 0
15 | 15180401 | 2124565 | Bogen starr 15° | 80990250 | 568 | _0V7 | 183 | 0 | 76.04 | 180 |  | 0 | 0
15 | 15180402 | 2124556 | Bogen starr 30° | 80990254 | 568 | _0V7 | 193 | 0 | 76.82 | 180 |  | 0 | 0
15 | 15180403 | 2124392 | Bogen starr 45° | 80990258 | 568 | _0V7 | 234 | 0 | 77.83 | 180 |  | 0 | 0
15 | 15180404 | 2121796 | Bogen starr 87° | 80990262 | 568 | _0V8a | 345 | 0 | 138.8 | 180 |  | 0 | 0
15 | 15180405 | 2121811 | Bogen starr 87° RV-Deckel (FB) | 80990266 | 568 | _0V8b | 345 | 0 | 160.65 | 180 |  | 0 | 0
15 | 15180406 | 2121803 | Bogen starr 87° Quetschdkl. (DD) | 80990270 | 568 | _008aq | 345 | 0 | 222.9 | 180 |  | 0 | 0
15 | 15180407 | 2121816 | Bogen starr 90° | 80990276 | 568 | _0V8a | 345 | 0 | 138.8 | 180 |  | 0 | 0
15 | 15180408 | 2121823 | Bogen starr 90° Quetschdkl. (DD) | 80990278 | 568 | _008aq | 345 | 0 | 231.79 | 180 |  | 0 | 0
15 | 15180412 | 1006552 | Verstellbogen 0-30° (FB) | 80990280 | 568 | _0V9a | 230 | 0 | 89.39 | 180 |  | 0 | 0
15 | 15180413 | 1006562 | Verstellbogen 0-90° 3 Seg. o. RV | 80990390 | 568 | _0V9bo | 345 | 0 | 135.59 | 180 |  | 0 | 0
15 | 15180414 | 1006553 | Verstellbogen 0-90° mit RV (FB) | 80990284 | 568 | _0V9b | 345 | 0 | 166.3 | 180 |  | 0 | 0
15 | 15180540 | 1034064 | Kesselanschluss für PP-Rohr DN 200 | 7738311635 | 568 | 540 | 0 | 0 | 116.05 | 180 |  | 0 | 0
15 | 15180545 | 2109958 | Körperschallabsorber Typ KSA 180 | 7747204916 | 568 |  |  | 180 | 236.98 | 180 |  | 0 | 0
15 | 15180553 | 1006688 | K.-anschl. Muffe 180 mm-Muffe | 80990490 | 568 | _0V3 | 0 | 0 | 106.03 | 180 |  | 0 | 0
15 | 15180601 | 1006637 | Regenkragen mit Spannverschluss | 80990240 | 568 | _ERK | 0 | 0 | 51.94 | 180 |  | 0 | 0
15 | 15180603 | 1006569 | Regenhaube für Rohr | 80990370 | 568 | _08A | 0 | 0 | 151.74 | 180 |  | 0 | 0
15 | 15180605 | 1006722 | Abstandhalter | 80990300 | 568 | _012 | 0 | 0 | 31.17 | 180 |  | 0 | 0
15 | 15180606 | 1006723 | Mauerschelle L | 80990310 | 568 | _013a | 0 | 0 | 70.05 | 180 |  | 0 | 0
15 | 15180611 | 1006724 | Klemmband | 80990340 | 568 | _0V10a | 0 | 0 | 28.12 | 180 |  | 0 | 0
15 | 15180615 | 1006767 | Dichtring EPDM druckdicht (DD) 200 Pa | 80990350 | 568 | _dr | 0 | 0 | 16.16 | 180 |  | 0 | 0
15 | 15180620 | 1006817 | Dämmschale 30 mm L = 1000 mm | 80990360 | 568 | _EDR | 0 | 0 | 102.58 | 180 |  | 0 | 0
15 | 15180621 | 1006823 | Dämmschale 20 mm L = 1000 mm | 80990364 | 568 | _EDR | 0 | 0 | 91.3 | 180 |  | 0 | 0
15 | 15180665 | 1006768 | Halter für Verb.-ltg. L=500 mm | 80990400 | 568 | _SF | 0 | 0 | 145.3 | 180 |  | 0 | 0
15 | 15200101 | 1006772 | Grundpaket (FU) mit Tür 20/30 | 80992010 | 568 | _GPFU | 840 | 0 | 898.06 | 200 |  | 0 | 0
15 | 15200102 | 0 | Artikel ist entfallen | 80992020 | 568 |  | 0 | 0 | 0 | 200 |  | 0 | 0
15 | 15200201 | 1006746 | Kondensatschale mit Ablauf | 80992100 | 568 | _001 | 100 | 0 | 71.91 | 200 |  | 0 | 0
15 | 15200205 | 1006586 | T-Stück 90° für Deckel/Anschluss | 80992110 | 568 | _02a | 370 | 0 | 161.06 | 200 |  | 0 | 0
15 | 15200206 | 1006441 | Reinigungsdeckel rund (FU/FB) | 80992120 | 568 | _04a | 0 | 0 | 55.59 | 200 |  | 0 | 0
15 | 15200207 | 1006452 | Quetschdeckel druckdicht (DD) | 80992130 | 568 | _AQ | 0 | 0 | 58.66 | 200 |  | 0 | 0
15 | 15200215 | 1006442 | Reinig.-, Prüföffnung 14/20 (FB) | 80992140 | 568 | _05a | 320 | 0 | 170.57 | 200 |  | 0 | 0
15 | 15200221 | 1006604 | T-Stück 45° WFS DN mm (FU/FB) | 80992190 | 568 | _06b | 470 | 0 | 232.76 | 200 |  | 0 | 0
15 | 15200222 | 2121790 | Bogen 87° mit Stützfuss (DD) | 80992274 | 568 | _002 | 432 | 0 | 244.23 | 200 |  | 0 | 0
15 | 15200224 | 1034073 | T-Stück 45° druckdicht (DD) | 7738311618 | 568 |  | 550 | 0 | 432.36 | 200 |  | 0 | 0
15 | 15200251 | 1006401 | Längenelem. 1000 mm | 80992200 | 568 | _007 | 920 | 0 | 139.18 | 200 |  | 0 | 0
15 | 15200252 | 1006424 | Längenelem. 1000 mm mit Schlaufe | 80992204 | 568 | _8a | 920 | 0 | 152.41 | 200 |  | 0 | 0
15 | 15200253 | 1006402 | Längenelem. 500 mm | 80992210 | 568 | _007 | 420 | 0 | 72.87 | 200 |  | 0 | 0
15 | 15200254 | 1006403 | Längenelem. 250 mm | 80992220 | 568 | _007 | 170 | 0 | 46.79 | 200 |  | 0 | 0
15 | 15200261 | 1006406 | Ausgleichselement 255-400 mm | 80992230 | 568 | _0V4 | 400 | 0 | 131.87 | 200 |  | 0 | 0
15 | 15200262 | 1006404 | Längenelem. mit Messöffnung | 80992320 | 568 | _0V6 | 136 | 0 | 63.9 | 200 |  | 0 | 0
15 | 15200263 | 1006405 | Längenelem. mit Kondensatabl. | 80992330 | 568 | _0V5 | 145 | 0 | 120.39 | 200 |  | 0 | 0
15 | 15200265 | 1034051 | Steckverbinder | 7738311626 | 568 |  | 0 | 0 | 40.47 | 200 |  | 0 | 0
15 | 15200290 | 1006644 | T-Stück 45° (DD) AG 80 Sicke | 80992194 | 568 | _06b | 320 | 0 | 251.3 | 200 |  | 0 | 0
15 | 15200318 | 1006605 | Anschlussteil WFS 180 mm (FU/FB) | 80992172 | 568 | _03c | 250 | 0 | 126.11 | 200 |  | 0 | 0
15 | 15200320 | 1006587 | Anschlussteil WFS 200 mm (FU/FB) | 80992174 | 568 | _03c | 250 | 0 | 101.84 | 200 |  | 0 | 0
15 | 15200351 | 1006407 | Verläng. für Anschlusst. (FU/FB) | 80992180 | 568 | _0V1 | 190 | 0 | 46.6 | 200 |  | 0 | 0
15 | 15200401 | 2124566 | Bogen starr 15° | 80992250 | 568 | _0V7 | 186 | 0 | 77.53 | 200 |  | 0 | 0
15 | 15200402 | 2124558 | Bogen starr 30° | 80992254 | 568 | _0V7 | 196 | 0 | 78.7 | 200 |  | 0 | 0
15 | 15200403 | 2124393 | Bogen starr 45° | 80992258 | 568 | _0V7 | 241 | 0 | 79.66 | 200 |  | 0 | 0
15 | 15200404 | 2121797 | Bogen starr 87° | 80992262 | 568 | _0V8a | 366 | 0 | 148.92 | 200 |  | 0 | 0
15 | 15200405 | 2121812 | Bogen starr 87° RV-Deckel (FB) | 80992266 | 568 | _0V8b | 366 | 0 | 169.77 | 200 |  | 0 | 0
15 | 15200406 | 2121804 | Bogen starr 87° Quetschdkl. (DD) | 80992270 | 568 | _008aq | 366 | 0 | 239.03 | 200 |  | 0 | 0
15 | 15200407 | 2121817 | Bogen starr 90° | 80992276 | 568 | _0V8a | 366 | 0 | 148.92 | 200 |  | 0 | 0
15 | 15200408 | 2121824 | Bogen starr 90° Quetschdkl. (DD) | 80992278 | 568 | _008aq | 366 | 0 | 251.96 | 200 |  | 0 | 0
15 | 15200412 | 1006554 | Verstellbogen 0-30° (FB) | 80992280 | 568 | _0V9a | 240 | 0 | 97.62 | 200 |  | 0 | 0
15 | 15200413 | 1006563 | Verstellbogen 0-90° 3 Seg. o. RV | 80992390 | 568 | _0V9bo | 366 | 0 | 143.93 | 200 |  | 0 | 0
15 | 15200414 | 1006555 | Verstellbogen 0-90° mit RV (FB) | 80992284 | 568 | _0V9b | 366 | 0 | 175.29 | 200 |  | 0 | 0
15 | 15200540 | 1034065 | Kesselanschluss für PP-Rohr DN 200 | 7738311636 | 568 | 540 | 0 | 0 | 115.87 | 200 |  | 0 | 0
15 | 15200545 | 2109959 | Körperschallabsorber Typ KSA 200 | 7747204917 | 568 |  |  | 200 | 253.44 | 200 |  | 0 | 0
15 | 15200554 | 1006693 | K.-anschl. Muffe 200 mm-Muffe | 80992510 | 568 | _0V3 | 0 | 0 | 114.36 | 200 |  | 0 | 0
15 | 15200601 | 1006638 | Regenkragen mit Spannverschluss | 80992240 | 568 | _ERK | 0 | 0 | 51.94 | 200 |  | 0 | 0
15 | 15200603 | 1006570 | Regenhaube für Rohr | 80992370 | 568 | _08A | 0 | 0 | 168.75 | 200 |  | 0 | 0
15 | 15200605 | 1006725 | Abstandhalter | 80992300 | 568 | _012 | 0 | 0 | 31.17 | 200 |  | 0 | 0
15 | 15200606 | 1006726 | Mauerschelle L | 80992310 | 568 | _013a | 0 | 0 | 70.14 | 200 |  | 0 | 0
15 | 15200611 | 1006727 | Klemmband | 80992340 | 568 | _0V10a | 0 | 0 | 32.49 | 200 |  | 0 | 0
15 | 15200615 | 1006770 | Dichtring EPDM druckdicht (DD) 200 Pa | 80992350 | 568 | _dr | 0 | 0 | 16.66 | 200 |  | 0 | 0
15 | 15200620 | 1006818 | Dämmschale 30 mm L = 1000 mm | 80992360 | 568 | _EDR | 0 | 0 | 108.65 | 200 |  | 0 | 0
15 | 15200665 | 1006771 | Halter für Verb.-ltg. L=500 mm | 80992400 | 568 | _SF | 0 | 0 | 145.71 | 200 |  | 0 | 0
15 | 15225545 | 2109961 | Körperschallabsorber Typ KSA 225 | 7747204918 | 568 |  |  | 225 | 275.44 | 225 |  | 0 | 0
15 | 15225999 | 0 | Logafix 225 mm ist nicht lieferbar | 0 | 568 |  | 0 | 0 | 0 | 225 |  | 0 | 0
15 | 15250102 | 0 | Artikel ist entfallen | 80994020 | 568 |  | 0 | 0 | 0 | 250 |  | 0 | 0
15 | 15250201 | 1006747 | Kondensatschale mit Ablauf | 80994100 | 568 | _001 | 100 | 0 | 83 | 250 |  | 0 | 0
15 | 15250205 | 1006588 | T-Stück 90° für Anschlussteil | 80994110 | 568 | _02a | 420 | 0 | 215.34 | 250 |  | 0 | 0
15 | 15250206 | 1006625 | T-Stück 90° für Reinigungsdeckel | 80994114 | 568 | _02a | 420 | 0 | 221.04 | 250 |  | 0 | 0
15 | 15250215 | 1006443 | Reinig.-, Prüföffnung 14/20 (FB) | 80994140 | 568 | _05a | 320 | 0 | 217.66 | 250 |  | 0 | 0
15 | 15250221 | 1006606 | T-Stück 45° WFS DN mm (FU/FB) | 80994190 | 568 | _06b | 470 | 0 | 363.26 | 250 |  | 0 | 0
15 | 15250222 | 2121791 | Bogen 87° mit Stützfuss (DD) | 80994274 | 568 | _002 | 482 | 0 | 305.85 | 250 |  | 0 | 0
15 | 15250224 | 1034074 | T-Stück 45° druckdicht (DD) | 7738311619 | 568 |  | 600 | 0 | 623.1 | 250 |  | 0 | 0
15 | 15250251 | 1006408 | Längenelem. 1000 mm | 80994200 | 568 | _007 | 920 | 0 | 177.13 | 250 |  | 0 | 0
15 | 15250252 | 1006425 | Längenelem. 1000 mm mit Schlaufe | 80994204 | 568 | _8a | 920 | 0 | 190.88 | 250 |  | 0 | 0
15 | 15250253 | 1006409 | Längenelem. 500 mm | 80994210 | 568 | _007 | 420 | 0 | 92.12 | 250 |  | 0 | 0
15 | 15250254 | 1006410 | Längenelem. 250 mm | 80994220 | 568 | _007 | 170 | 0 | 58.29 | 250 |  | 0 | 0
15 | 15250261 | 1006413 | Ausgleichselement 255-400 mm | 80994230 | 568 | _0V4 | 400 | 0 | 159.44 | 250 |  | 0 | 0
15 | 15250262 | 1006411 | Längenelem. mit Messöffnung | 80994320 | 568 | _0V6 | 136 | 0 | 71.52 | 250 |  | 0 | 0
15 | 15250263 | 1006412 | Längenelem. mit Kondensatabl. | 80994330 | 568 | _0V5 | 145 | 0 | 128.88 | 250 |  | 0 | 0
15 | 15250265 | 1034052 | Steckverbinder | 7738311627 | 568 |  | 0 | 0 | 47.61 | 250 |  | 0 | 0
15 | 15250318 | 1006607 | Anschlussteil WFS 180 mm (FU/FB) | 80994172 | 568 | _03c | 250 | 0 | 155.82 | 250 |  | 0 | 0
15 | 15250320 | 1006615 | Anschlussteil WFS 200 mm (FU/FB) | 80994174 | 568 | _03c | 250 | 0 | 156.76 | 250 |  | 0 | 0
15 | 15250325 | 1006589 | Anschlussteil WFS 250 mm (FU/FB) | 80994176 | 568 | _03c | 250 | 0 | 130.95 | 250 |  | 0 | 0
15 | 15250401 | 2124567 | Bogen starr 15° | 80994250 | 568 | _0V7 | 186 | 0 | 100.77 | 250 |  | 0 | 0
15 | 15250402 | 2124559 | Bogen starr 30° | 80994254 | 568 | _0V7 | 196 | 0 | 102.25 | 250 |  | 0 | 0
15 | 15250403 | 2124395 | Bogen starr 45° | 80994258 | 568 | _0V7 | 241 | 0 | 104.23 | 250 |  | 0 | 0
15 | 15250404 | 2121798 | Bogen starr 87° | 80994262 | 568 | _0V8a | 366 | 0 | 189.1 | 250 |  | 0 | 0
15 | 15250405 | 2121806 | Bogen starr 87° RV-Deckel (FB) | 80994266 | 568 | _0V8b | 366 | 0 | 216.2 | 250 |  | 0 | 0
15 | 15250406 | 2121805 | Bogen starr 87° Quetschdkl. (DD) | 80994270 | 568 | _008aq | 366 | 0 | 288.77 | 250 |  | 0 | 0
15 | 15250407 | 2121818 | Bogen starr 90° | 80994276 | 568 | _0V8a | 366 | 0 | 188.98 | 250 |  | 0 | 0
15 | 15250408 | 2121825 | Bogen starr 90° Quetschdkl. (DD) | 80994278 | 568 | _008aq | 366 | 0 | 313.23 | 250 |  | 0 | 0
15 | 15250412 | 1006556 | Verstellbogen 0-30° (FB) | 80994280 | 568 | _0V9a | 240 | 0 | 126.14 | 250 |  | 0 | 0
15 | 15250413 | 1006564 | Verstellbogen 0-90° 3 Seg. o. RV | 80994390 | 568 | _0V9bo | 366 | 0 | 209.04 | 250 |  | 0 | 0
15 | 15250414 | 1006557 | Verstellbogen 0-90° mit RV (FB) | 80994284 | 568 | _0V9b | 366 | 0 | 250.4 | 250 |  | 0 | 0
15 | 15250510 | 1006696 | K.-anschl. Sicke 247 mm-Muffe | 80994540 | 568 | _0V3 | 0 | 0 | 141.66 | 250 |  | 0 | 0
15 | 15250540 | 1034066 | Kesselanschluss für PP-Rohr DN 250 | 7738311637 | 568 | 540 | 0 | 0 | 141.56 | 250 |  | 0 | 0
15 | 15250545 | 2109962 | Körperschallabsorber Typ KSA 250 | 7747204919 | 568 |  |  | 250 | 300.23 | 250 |  | 0 | 0
15 | 15250554 | 1006868 | K.-anschl. Muffe 200 mm-Muffe | 80994510 | 568 | _0V3 | 0 | 0 | 141.3 | 250 |  | 0 | 0
15 | 15250556 | 1006842 | K.-anschl. Muffe 250 mm-Muffe | 80994550 | 568 | _0V3 | 0 | 0 | 139.78 | 250 |  | 0 | 0
15 | 15250601 | 1006639 | Regenkragen mit Spannverschluss | 80994240 | 568 | _ERK | 0 | 0 | 56.54 | 250 |  | 0 | 0
15 | 15250603 | 1006482 | Regenhaube für Rohr | 80994370 | 568 | _08A | 0 | 0 | 218.41 | 250 |  | 0 | 0
15 | 15250605 | 1006728 | Abstandhalter | 80994300 | 568 | _012 | 0 | 0 | 41.25 | 250 |  | 0 | 0
15 | 15250606 | 1006729 | Mauerschelle L | 80994310 | 568 | _013a | 0 | 0 | 79.57 | 250 |  | 0 | 0
15 | 15250611 | 1006730 | Klemmband | 80994340 | 568 | _0V10a | 0 | 0 | 33.15 | 250 |  | 0 | 0
15 | 15250615 | 1006773 | Dichtring EPDM druckdicht (DD) 200 Pa | 80993250 | 568 | _dr | 0 | 0 | 17.61 | 250 |  | 0 | 0
15 | 15250620 | 1006819 | Dämmschale 30 mm L = 1000 mm | 80994360 | 568 | _EDR | 0 | 0 | 134.96 | 250 |  | 0 | 0
15 | 15250665 | 1006774 | Halter für Verb.-ltg. L=500 mm | 80994400 | 568 | _SF | 0 | 0 | 159.23 | 250 |  | 0 | 0
15 | 15300545 | 2109963 | Körperschallabsorber Typ KSA 300 | 7747204920 | 568 |  |  | 300 | 341.61 | 300 |  | 0 | 0
15 | 15300999 | 0 | Logafix 300 mm ist nicht lieferbar | 0 | 568 |  | 0 | 0 | 0 | 300 |  | 0 | 0
15 | 15350545 | 2109964 | Körperschallabsorber Typ KSA 350 | 7747204921 | 568 |  |  | 350 | 366.38 | 350 |  | 0 | 0
15 | 15350999 | 0 | Logafix 350 mm ist nicht lieferbar | 0 | 568 |  | 0 | 0 | 0 | 350 |  | 0 | 0
15 | 15400999 | 0 | Logafix 400 mm ist nicht lieferbar | 0 | 568 |  | 0 | 0 | 0 | 400 |  | 0 | 0
15 | 15500999 | 0 | Logafix 500 mm ist nicht lieferbar | 0 | 568 |  | 0 | 0 | 0 | 500 |  | 0 | 0
15 | 15600999 | 0 | Logafix 600 mm ist nicht lieferbar | 0 | 568 |  | 0 | 0 | 0 | 600 |  | 0 | 0
15 | 15900612 | 1006796 | Klemmband mit Messöffnung 1/2" DN 80-250 | 80993140 | 568 | _0V15 | 0 | 0 | 56.49 |  |  | 0 | 0
15 | 15900640 | 1006794 | Siphon steckbar, Kunststoff | 80993060 | 568 | _Kond | 0 | 0 | 49.38 |  |  | 0 | 0
15 | 15900641 | 1006790 | Blitzschutzschelle | 80993070 | 568 | _BS | 0 | 0 | 63.65 |  |  | 0 | 0
15 | 15900642 | 1012387 | Kond.-abl.-set mit Hahn, Muffe 20-18x1 | 80993020 | 568 | _Kond | 0 | 0 | 101.78 |  |  | 0 | 0
15 | 15900643 | 1012388 | Kond.-abl.-rohr L=250 18x1 Muffe eins. | 80993030 | 568 | _Kond | 0 | 0 | 43.41 |  |  | 0 | 0
15 | 15900644 | 1006795 | Kond.-abl.-rohr L=500 18x1 Muffe eins. | 80993034 | 568 | _Kond | 0 | 0 | 60.93 |  |  | 0 | 0
15 | 15900645 | 1012389 | Kond.-abl.-Bogen 90° 18x1 Muffe eins. | 80993040 | 568 | _Kond | 0 | 0 | 45.3 |  |  | 0 | 0
15 | 15900651 | 1006640 | Schachtabdeckung Blech 340 DN 80-125 | 80993080 | 568 | _ESA | 0 | 0 | 81.3 |  |  | 0 | 0
15 | 15900652 | 1006641 | Schachtabdeckung Blech 400 DN 130-160 | 80993084 | 568 | _ESA | 0 | 0 | 87.96 |  |  | 0 | 0
15 | 15900653 | 1006642 | Schachtabdeckung Blech 500 DN 180-200 | 80993088 | 568 | _ESA | 0 | 0 | 112.58 |  |  | 0 | 0
15 | 15900654 | 1006643 | Schachtabdeckung Blech 500 DN 225-250 | 80993092 | 568 | _ESA | 0 | 0 | 140 |  |  | 0 | 0
15 | 15900666 | 1006775 | Verläng. L=1000 f. Halter für Verb.-ltg. | 80993010 | 568 | _SF | 0 | 0 | 83.38 |  |  | 0 | 0
15 | 15900671 | 1006797 | Dichtset Schachtabdeckung bis Blech 500 | 80993090 | 568 |  | 0 | 0 | 23.53 |  |  | 0 | 0
15 | 15900672 | 1006785 | Gleitmittel Tube 100 g | 80993050 | 568 |  | 0 | 0 | 32.31 |  |  | 0 | 0
15 | 15900680 | 1006805 | ES-Tür 14/20 mit Mauerkasten 75 mm | 80993100 | 568 | _ESTuer | 0 | 0 | 142.77 |  |  | 0 | 0
15 | 15900681 | 1006806 | ES-Tür 20/30 mit Mauerkasten 75 mm | 80993120 | 568 | _ESTuer | 0 | 0 | 222.18 |  |  | 0 | 0
15 | 15900682 | 1006809 | ES-Tür 14/20 K.-sperre, Schiebek. 250 mm | 80993104 | 568 | _TuerKond | 0 | 0 | 249.71 |  |  | 0 | 0
15 | 15900683 | 1006807 | ES-Gittertür 14/20 mit Mauerkasten 75 mm | 80993108 | 568 | _Gitter | 0 | 0 | 185.06 |  |  | 0 | 0
15 | 15900684 | 1006808 | ES-Gittertür 20/30 mit Mauerkasten 75 mm | 80993124 | 568 | _Gitter | 0 | 0 | 212.24 |  |  | 0 | 0
15 | 15900689 | 1012390 | Verläng. 14/20 L=250 f. Schiebe-/Mauerk. | 80993112 | 568 | _Mauer | 0 | 0 | 68.94 |  |  | 0 | 0
15 | 15900690 | 1008149 | Abspannset 15 m ES-Seil, 6 Kausch.+Ösen | 80993150 | 568 | _abs | 0 | 0 | 277.44 |  |  | 0 | 0
20 | 20099010 | 1007104 | ES-Abdeckung 1,00 mm bis 1,26 m² | KE7STANDSOND | 32 |  | 0 | 0 | 756.05 | 99 |  | 14.06 | 0
20 | 20099011 | 1013884 | ES-Abdeckung 1,00 mm bis 0,30 m² | KE2STANDSOND | 32 |  | 0 | 0 | 331.58 | 99 |  | 4.31 | 0
20 | 20099012 | 1013885 | ES-Abdeckung 1,00 mm bis 0,36 m² | KE3STANDSOND | 32 |  | 0 | 0 | 360.17 | 99 |  | 4.98 | 0
20 | 20099013 | 1013886 | ES-Abdeckung 1,00 mm bis 0,49 m² | KE4STANDSOND | 32 |  | 0 | 0 | 407.34 | 99 |  | 6.46 | 0
20 | 20099014 | 1013887 | ES-Abdeckung 1,00 mm bis 0,60 m² | KE5STANDSOND | 32 |  | 0 | 0 | 478.79 | 99 |  | 7.69 | 0
20 | 20099015 | 1013888 | ES-Abdeckung 1,00 mm bis 0,80 m² | KE6STANDSOND | 32 |  | 0 | 0 | 670.32 | 99 |  | 9.89 | 0
20 | 20099016 | 1013889 | ES-Abdeckung 1,00 mm bis 1,44 m² | KE8STANDSOND | 32 |  | 0 | 0 | 920.42 | 99 |  | 16.73 | 0
20 | 20099017 | 1013890 | ES-Abdeckung 1,00 mm bis 1,98 m² | KE9STANDSOND | 32 |  | 0 | 0 | 1113.37 | 99 |  | 22.47 | 0
20 | 20099018 | 1036532 | ES-Meidinger Scheibe 1,00 mm bis 0,30 m² | WE026030SOND | 32 |  | 0 | 0 | 297.29 | 99 |  | 2.74 | 0
20 | 20099019 | 1036533 | ES-Meidinger Scheibe 1,00 mm bis 0,36 m² | WE031036SOND | 32 |  | 0 | 0 | 327.32 | 99 |  | 3.32 | 0
20 | 20099020 | 1036534 | ES-Meidinger Scheibe 1,00 mm bis 0,49 m² | WE037049SOND | 32 |  | 0 | 0 | 365.88 | 99 |  | 4.67 | 0
20 | 20099021 | 1036535 | ES-Meidinger Scheibe 1,00 mm bis 0,60 m² | WE050060SOND | 32 |  | 0 | 0 | 431.63 | 99 |  | 5.03 | 0
20 | 20099022 | 1036536 | ES-Meidinger Scheibe 1,00 mm bis 0,80 m² | WE061080SOND | 32 |  | 0 | 0 | 604.58 | 99 |  | 5.61 | 0
20 | 20099023 | 1036537 | ES-Meidinger Scheibe 1,00 mm bis 1,26 m² | WE081126SOND | 32 |  | 0 | 0 | 680.3 | 99 |  | 8.51 | 0
20 | 20099024 | 1038577 | ES-Meidinger Scheibe 1,00 mm bis 1,98 m² | WE145198SOND | 32 |  | 0 | 0 | 1003.33 | 99 |  | 15.5 | 0
20 | 20099025 | 2104150 | ES-Meidinger Scheibe 1,00 mm bis 1,44 m² | WE0127144SONDER | 32 |  | 0 | 0 | 827.52 | 99 |  | 11.32 | 0
20 | 20099026 | 1007106 | ES-Welle 1,00 mm bis 0,30 m² | WE026030SOND | 32 |  | 0 | 0 | 331.58 | 99 |  | 3.41 | 0
20 | 20099027 | 1007107 | ES-Welle 1,00 mm bis 0,36 m² | WE031036SOND | 32 |  | 0 | 0 | 360.17 | 99 |  | 3.76 | 0
20 | 20099028 | 1007108 | ES-Welle 1,00 mm bis 0,49 m² | WE037049SOND | 32 |  | 0 | 0 | 407.34 | 99 |  | 4.76 | 0
20 | 20099029 | 1007109 | ES-Welle 1,00 mm bis 0,60 m² | WE050060SOND | 32 |  | 0 | 0 | 478.79 | 99 |  | 5.88 | 0
20 | 20099030 | 1007110 | ES-Welle 1,00 mm bis 0,80 m² | WE061080SOND | 32 |  | 0 | 0 | 670.32 | 99 |  | 7.11 | 0
20 | 20099031 | 1013910 | ES-Welle 1,00 mm bis 1,26 m² | WE081126SOND | 32 |  | 0 | 0 | 756.05 | 99 |  | 9.43 | 0
20 | 20099032 | 1013911 | ES-Welle 1,00 mm bis 1,44 m² | WE127144SOND | 32 |  | 0 | 0 | 920.42 | 99 |  | 11.7 | 0
20 | 20099033 | 1013912 | ES-Welle 1,00 mm bis 1,98 m² | WE0145198SOND | 32 |  | 0 | 0 | 1113.37 | 99 |  | 15.04 | 0
20 | 20099034 | 1013913 | ES-Welle 1,00 mm bis 2,40 m² | WE199240SOND | 32 |  | 0 | 0 | 1369.2 | 99 |  | 19.04 | 0
20 | 20099035 | 1007103 | ES-Abdeckung 1,00 mm bis 0,25 m² | KE1STANDSOND | 32 |  | 0 | 0 | 307.32 | 99 |  | 3.69 | 0
20 | 20099036 | 1007105 | ES-Welle 1,00 mm bis 0,25 m² | WE010025SOND | 32 |  | 0 | 0 | 325.39 | 99 |  | 2.88 | 0
20 | 20099128 | 1008692 | Schornsteinaufsatz Typ 4 15/15 leicht | A4L15153232 | 34 |  | 0 | 0 | 207.76 | 99 |  | 0 | 0
20 | 20099132 | 1008689 | Schornsteinaufsatz Typ 4 15/15 Standard | A415153535 | 34 |  | 0 | 0 | 234.61 | 99 |  | 0 | 0
20 | 20099133 | 1016105 | Schornsteinaufsatz Typ 4 15/15 superleicht | A4L15152828 | 34 |  | 0 | 0 | 207.76 | 99 |  | 0 | 0
20 | 20099134 | 1016128 | nicht mehr lieferbar | A4L15202232 | 34 |  | 0 | 0 | 231.02 | 99 |  | 0 | 0
20 | 20099137 | 1016123 | Schornsteinaufsatz Typ 4 15/20 Standard | A415203540 | 34 |  | 0 | 0 | 257.92 | 99 |  | 0 | 0
20 | 20099138 | 1016110 | nicht mehr lieferbar | A4L15252535 | 34 |  | 0 | 0 | 241.8 | 99 |  | 0 | 0
20 | 20099140 | 1016119 | nicht mehr lieferbar | A415253545 | 34 |  | 0 | 0 | 277.6 | 99 |  | 0 | 0
20 | 20099141 | 1016106 | Schornsteinaufsatz Typ 4 20/20 leicht | A4L20203535 | 34 |  | 0 | 0 | 231.02 | 99 |  | 0 | 0
20 | 20099144 | 1008688 | Schornsteinaufsatz Typ 4 20/20 Standard | A420204040 | 34 |  | 0 | 0 | 261.49 | 99 |  | 0 | 0
20 | 20099145 | 1016129 | Schornsteinaufsatz Typ 4 20/20 superleicht | A4L20203232 | 34 |  | 0 | 0 | 207.76 | 99 |  | 0 | 0
20 | 20099146 | 1016108 | nicht mehr lieferbar | A4L20253035 | 34 |  | 0 | 0 | 261.49 | 99 |  | 0 | 0
20 | 20099148 | 1013345 | nicht mehr lieferbar | A420254045 | 34 |  | 0 | 0 | 300.9 | 99 |  | 0 | 0
20 | 20099149 | 1013268 | Schornsteinaufsatz Typ 4 25/25 leicht | A4L25254040 | 34 |  | 0 | 0 | 261.49 | 99 |  | 0 | 0
20 | 20099152 | 1008691 | Schornsteinaufsatz Typ 4 25/25 Standard | A425254545 | 34 |  | 0 | 0 | 300.9 | 99 |  | 0 | 0
20 | 20099153 | 1016076 | Schornsteinaufsatz Typ 4 25/25 superleicht | A4L25253535 | 34 |  | 0 | 0 | 207.76 | 99 |  | 0 | 0
20 | 20099154 | 1016104 | Schornsteinaufsatz Typ 4 32/32 leicht | A4L32324040 | 34 |  | 0 | 0 | 261.49 | 99 |  | 0 | 0
20 | 20099155 | 1016120 | Schornsteinaufsatz Typ 4 32/32 Standard | A432324545 | 34 |  | 0 | 0 | 300.9 | 99 |  | 0 | 0
20 | 20099156 | 1016121 | Schornsteinaufsatz Typ 4 40/40 Standard | A440406060 | 34 |  | 0 | 0 | 479.97 | 99 |  | 0 | 0
20 | 20099167 | 1008690 | Verschlussstein Nr. 1 33 x 33 | A51 | 34 |  | 0 | 0 | 71.64 | 99 |  | 0 | 0
20 | 20099168 | 1008687 | Verschlussstein Nr. 2 26 x 33 | A52 | 34 |  | 0 | 0 | 71.64 | 99 |  | 0 | 0
20 | 20099302 | 1016190 | Abdeckplatte A.M.50/50 I.M.15/15 | AP15155050 | 35 |  | 0 | 0 | 50.16 | 99 |  | 0 | 0
20 | 20099303 | 1008706 | Abdeckplatte A.M.50/50 I.M.20/20 | AP20205050 | 35 |  | 0 | 0 | 50.16 | 99 |  | 0 | 0
20 | 20099304 | 1008707 | Abdeckplatte A.M.50/50 I.M.25/25 | AP25255050 | 35 |  | 0 | 0 | 50.16 | 99 |  | 0 | 0
20 | 20099306 | 1008701 | Abdeckplatte A.M.57/57 I.M.20/20 | AP20205757 | 35 |  | 0 | 0 | 53.74 | 99 |  | 0 | 0
20 | 20099307 | 1008703 | Abdeckplatte A.M.57/57 I.M.25/25 | AP25255757 | 35 |  | 0 | 0 | 53.74 | 99 |  | 0 | 0
20 | 20099308 | 1016138 | Abdeckplatte A.M.57/57 I.M.32/32 | AP32325757 | 35 |  | 0 | 0 | 53.74 | 99 |  | 0 | 0
20 | 20099309 | 1016192 | Abdeckplatte A.M.60/47 I.M.15/20 | AP15206047 | 35 |  | 0 | 0 | 53.74 | 99 |  | 0 | 0
20 | 20099310 | 1016193 | Abdeckplatte A.M.60/47 I.M.15/25 | AP15256047 | 35 |  | 0 | 0 | 53.74 | 99 |  | 0 | 0
20 | 20099311 | 1016186 | Abdeckplatte A.M.62/62 I.M.15/15 | AP15156262 | 35 |  | 0 | 0 | 53.74 | 99 |  | 0 | 0
20 | 20099312 | 1008702 | Abdeckplatte A.M.62/62 I.M.20/20 | AP20206262 | 35 |  | 0 | 0 | 55.54 | 99 |  | 0 | 0
20 | 20099313 | 1008697 | Abdeckplatte A.M.62/62 I.M.25/25 | AP25256262 | 35 |  | 0 | 0 | 55.54 | 99 |  | 0 | 0
20 | 20099314 | 1008705 | Abdeckplatte A.M.68/68 I.M.20/20 | AP20206868 | 35 |  | 0 | 0 | 64.46 | 99 |  | 0 | 0
20 | 20099315 | 1008700 | Abdeckplatte A.M.68/68 I.M.25/25 | AP25256868 | 35 |  | 0 | 0 | 64.46 | 99 |  | 0 | 0
20 | 20099316 | 1016139 | Abdeckplatte A.M.68/68 I.M.32/32 | AP32326868 | 35 |  | 0 | 0 | 64.46 | 99 |  | 0 | 0
20 | 20099317 | 1008699 | Abdeckplatte A.M.75/75 I.M.20/20 | AP20207575 | 35 |  | 0 | 0 | 68.04 | 99 |  | 0 | 0
20 | 20099318 | 1008698 | Abdeckplatte A.M.75/75 I.M.25/25 | AP25257575 | 35 |  | 0 | 0 | 68.04 | 99 |  | 0 | 0
20 | 20099319 | 1016157 | Abdeckplatte A.M.75/75 I.M.32/32 | AP32327575 | 35 |  | 0 | 0 | 68.04 | 99 |  | 0 | 0
20 | 20099320 | 1008695 | Abdeckplatte A.M.85/52 I.M.20/20 + 20/20 | APZ8552 | 35 |  | 0 | 0 | 111.05 | 99 |  | 0 | 0
20 | 20099321 | 1016179 | Abdeckplatte A.M.89/62 I.M.25/25 + 25/15 | APZ8962 | 35 |  | 0 | 0 | 132.53 | 99 |  | 0 | 0
20 | 20099322 | 1008696 | Abdeckplatte A.M.89/62 I.M.20/25 + 20/25 | APZ8962 | 35 |  | 0 | 0 | 132.53 | 99 |  | 0 | 0
20 | 20099401 | 1016237 | Betontür "Typ C" A.M. 280/360 I.M.195/260 | BETONTÜRC | 38 |  | 0 | 0 | 37.62 | 99 |  | 0 | 0
20 | 20099402 | 1008708 | Betontür "Typ R" A.M. 195/275 I.M.130/180 | BETONTÜRRAAB | 38 |  | 0 | 0 | 28.65 | 99 |  | 0 | 0
20 | 20200100 | 2104425 | Drehbarer Aufsatz RS5-DN100 S-Line | DBA100S | 36 |  | 0 |  | 532.84 | 100 |  | 0 | 0
20 | 20200110 | 2104426 | Drehbarer Aufsatz RS5-DN110 S-Line | DBA110S | 36 |  | 0 |  | 532.84 | 113 |  | 0 | 0
20 | 20200120 | 2104427 | Drehbarer Aufsatz RS5-DN120 S-Line | DBA120S | 36 |  | 0 |  | 532.84 | 120 |  | 0 | 0
20 | 20200130 | 2103195 | Drehbarer Aufsatz RS5-DN130 S-Line | DBA130S | 36 |  | 0 |  | 532.84 | 130 |  | 0 | 0
20 | 20200140 | 2104428 | Drehbarer Aufsatz RS5-DN140 S-Line | DBA140S | 36 |  | 0 |  | 532.84 | 140 |  | 0 | 0
20 | 20200150 | 2103196 | Drehbarer Aufsatz RS5-DN150 S-Line | DBA150S | 36 |  | 0 |  | 532.84 | 150 |  | 0 | 0
20 | 20200160 | 2103197 | Drehbarer Aufsatz RS5-DN160 S-Line | DBA160S | 36 |  | 0 |  | 532.84 | 160 |  | 0 | 0
20 | 20200170 | 2104429 | Drehbarer Aufsatz RS5-DN170 S-Line | DBA170S | 36 |  | 0 |  | 572.68 | 180 |  | 0 | 0
20 | 20200180 | 2103198 | Drehbarer Aufsatz RS5-DN180 S-Line | DBA180S | 36 |  | 0 |  | 532.84 | 180 |  | 0 | 0
20 | 20200190 | 2104430 | Drehbarer Aufsatz RS5-DN190 S-Line | DBA190S | 36 |  | 0 |  | 572.68 | 200 |  | 0 | 0
20 | 20200200 | 2103199 | Drehbarer Aufsatz RS5-DN200 S-Line | DBA200S | 36 |  | 0 |  | 532.84 | 200 |  | 0 | 0
20 | 20200220 | 2104431 | Drehbarer Aufsatz RS5-DN220 S-Line | DBA220S | 36 |  | 0 |  | 635.16 | 225 |  | 0 | 0
20 | 20200230 | 2104432 | Drehbarer Aufsatz RS5-DN230 S-Line | DBA230S | 36 |  | 0 |  | 635.16 | 225 |  | 0 | 0
20 | 20200240 | 2104433 | Drehbarer Aufsatz RS5-DN240 S-Line | DBA240S | 36 |  | 0 |  | 635.16 | 250 |  | 0 | 0
20 | 20200250 | 2104434 | Drehbarer Aufsatz RS5-DN250 S-Line | DBA250S | 36 |  | 0 |  | 590.97 | 250 |  | 0 | 0
20 | 20200300 | 2104435 | Drehbarer Aufsatz RS5-DN300 S-Line | DBA300S | 36 |  | 0 |  | 629.71 | 300 |  | 0 | 0
20 | 20210130 | 2104436 | Drehbarer Aufsatz RS5-DN130 Swing S-Line aufklappbar | DBA130K | 36 |  | 0 |  | 608.96 | 130 |  | 0 | 0
20 | 20210140 | 2104437 | Drehbarer Aufsatz RS5-DN140 Swing S-Line aufklappbar | DBA140K | 36 |  | 0 |  | 608.96 | 140 |  | 0 | 0
20 | 20210150 | 2104438 | Drehbarer Aufsatz RS5-DN150 Swing S-Line aufklappbar | DBA150K | 36 |  | 0 |  | 608.96 | 150 |  | 0 | 0
20 | 20210160 | 2104439 | Drehbarer Aufsatz RS5-DN160 Swing S-Line aufklappbar | DBA160K | 36 |  | 0 |  | 608.96 | 160 |  | 0 | 0
20 | 20210170 | 2104440 | Drehbarer Aufsatz RS5-DN170 Swing S-Line aufklappbar | DBA170K | 36 |  | 0 |  | 676.8 | 180 |  | 0 | 0
20 | 20210180 | 2104441 | Drehbarer Aufsatz RS5-DN180 Swing S-Line aufklappbar | DBA180K | 36 |  | 0 |  | 629.71 | 180 |  | 0 | 0
20 | 20210190 | 2104442 | Drehbarer Aufsatz RS5-DN190 Swing S-Line aufklappbar | DBA190K | 36 |  | 0 |  | 676.8 | 200 |  | 0 | 0
20 | 20210200 | 2104443 | Drehbarer Aufsatz RS5-DN200 Swing S-Line aufklappbar | DBA200K | 36 |  | 0 |  | 629.71 | 200 |  | 0 | 0
20 | 20210240 | 2104444 | Drehbarer Aufsatz RS5-DN240 Swing S-Line aufklappbar | DBA240K | 36 |  | 0 |  | 699.11 | 250 |  | 0 | 0
20 | 20210250 | 2104445 | Drehbarer Aufsatz RS5-DN250 Swing S-Line aufklappbar | DBA250K | 36 |  | 0 |  | 650.48 | 250 |  | 0 | 0
20 | 20210300 | 2104446 | Drehbarer Aufsatz RS5-DN300 Swing S-Line aufklappbar | DBA300K | 36 |  | 0 |  | 685.09 | 300 |  | 0 | 0
20 | 20220130 | 2104447 | Montageplatte für RS5-DN130 1.4301 2 R | MDBA130 | 36 |  | 0 |  | 155.19 | 130 |  | 0 | 0
20 | 20220140 | 2104448 | Montageplatte für RS5-DN140 1.4301 2 R | MDBA140 | 36 |  | 0 |  | 155.19 | 140 |  | 0 | 0
20 | 20220150 | 2104449 | Montageplatte für RS5-DN150 1.4301 2 R | MDBA150 | 36 |  | 0 |  | 174.19 | 150 |  | 0 | 0
20 | 20220160 | 2104450 | Montageplatte für RS5-DN160 1.4301 2 R | MDBA160 | 36 |  | 0 |  | 174.19 | 160 |  | 0 | 0
20 | 20220180 | 2104451 | Montageplatte für RS5-DN180 1.4301 2 R | MDBA180 | 36 |  | 0 |  | 186.86 | 180 |  | 0 | 0
20 | 20220200 | 2104452 | Montageplatte für RS5-DN200 1.4301 2 R | MDBA200 | 36 |  | 0 |  | 186.86 | 200 |  | 0 | 0
20 | 20220250 | 2104453 | Montageplatte für RS5-DN250 1.4301 2 R | MDBA250 | 36 |  | 0 |  | 218.53 | 250 |  | 0 | 0
20 | 20220300 | 2104454 | Montageplatte für RS5-DN300 1.4301 2 R | MDBA300 | 36 |  | 0 |  | 250.2 | 300 |  | 0 | 0
25 | 24140001 | 2000627 | Edelstahltür RV 140/200 (4) X | 40RV 140/200 | 88 |  | 0 | 0 | 61.52 |  |  | 0 | 0
25 | 24140002 | 2000682 | Edelstahltür mit Verlängerung RV 140/200-15 X | 40RV 140/200 | 88 |  | 0 | 0 | 83.76 |  |  | 0 | 0
25 | 24140003 | 2000684 | Edelstahltür mit Verlängerung RV 140/200-25 X | 40RV 140/200 | 88 |  | 0 | 0 | 85.2 |  |  | 0 | 0
25 | 24200001 | 2000677 | Edelstahltür RV 200/300 (4) X | 40RV 200/300 | 88 |  | 0 | 0 | 111.08 |  |  | 0 | 0
25 | 24200002 | 2000661 | Edelstahltür mit Verlängerung RV 200/300-15 | 40RV 200/300 | 88 |  | 0 | 0 | 125.58 |  |  | 0 | 0
25 | 24200003 | 2000664 | Edelstahltür mit Verlängerung RV 200/300-25 X | 40RV 200/300 | 88 |  | 0 | 0 | 135 |  |  | 0 | 0
25 | 25000211 | 2118061 | Airjekt 1 Outdoor m. Wetterschutzk. (für Fremdfabrikate) | AIRJEKT 1 | 21 |  | 0 | 0 | 2578.52 |  |  | 0 | 0
25 | 25000212 | 2119629 | Zumikron Outdoor m. Wetterschutzk. (für Fremdfabrikate) | ZUMIKRONOD | 21 |  | 0 | 0 | 2116.36 |  |  | 0 | 0
25 | 25050001 | 2109928 | Thermische Abgasklappe GWR 90 T für Wandgeräte | GWR090T | 88 |  | 0 | 0 | 202.75 | 90 |  | 0 | 0
25 | 25050002 | 2109929 | Thermische Abgasklappe GWR 110 T für Wandgeräte | GWR110T | 88 |  | 0 | 0 | 210.78 | 110 |  | 0 | 0
25 | 25050003 | 2109930 | Thermische Abgasklappe GWR 130 T für Wandgeräte | GWR130T | 88 |  | 0 | 0 | 219.16 | 130 |  | 0 | 0
25 | 25050004 | 2109931 | Thermische Abgasklappe HKS 90 für Standgeräte | HKS090 | 88 |  | 0 | 0 | 210.05 | 90 |  | 0 | 0
25 | 25050005 | 2109932 | Thermische Abgasklappe HKS 100 für Standgeräte | HKS100 | 88 |  | 0 | 0 | 213.81 | 100 |  | 0 | 0
25 | 25050006 | 2109933 | Thermische Abgasklappe HKS 110 für Standgeräte | HKS110 | 88 |  | 0 | 0 | 238.4 | 110 |  | 0 | 0
25 | 25050008 | 2109935 | Thermische Abgasklappe HKS 130 für Standgeräte | HKS130 | 88 |  | 0 | 0 | 247.49 | 130 |  | 0 | 0
25 | 25050009 | 2109936 | Thermische Abgasklappe HKS 150 für Standgeräte | HKS150 | 88 |  | 0 | 0 | 330.05 | 150 |  | 0 | 0
25 | 25050010 | 2109937 | Thermische Abgasklappe HOS 60 für Kleingeräte | HOS060 | 88 |  | 0 | 0 | 162.78 | 60 |  | 0 | 0
25 | 25050012 | 2109938 | Thermische Abgasklappe HOS 80 für Kleingeräte | HOS080 | 88 |  | 0 | 0 | 181.16 | 80 |  | 0 | 0
25 | 25050013 | 2109939 | Thermische Abgasklappe HOS 90 für Kleingeräte | HOS090 | 88 |  | 0 | 0 | 195.09 | 90 |  | 0 | 0
25 | 25050014 | 2109940 | Thermische Abgasklappe HOS 100 für Kleingeräte | HOS100 | 88 |  | 0 | 0 | 229.14 | 100 |  | 0 | 0
25 | 25050015 | 2109941 | Thermische Abgasklappe HOS 110 für Kleingeräte | HOS110 | 88 |  | 0 | 0 | 253.36 | 110 |  | 0 | 0
25 | 25099001 | 2109120 | Motorische Abgasklappe MOK 80 | MOK080 | 88 |  | 0 | 0 | 645.44 | 80 |  | 0 | 0
25 | 25099002 | 2108716 | Motorische Abgasklappe MOK 90 | MOK090 | 88 |  | 0 | 0 | 648.3 | 90 |  | 0 | 0
25 | 25099003 | 2108805 | Motorische Abgasklappe MOK 100 | MOK100 | 88 |  | 0 | 0 | 651.79 | 100 |  | 0 | 0
25 | 25099004 | 2109121 | Motorische Abgasklappe MOK 110 | MOK110 | 88 |  | 0 | 0 | 658.95 | 110 |  | 0 | 0
25 | 25099005 | 2109122 | Motorische Abgasklappe MOK 120 | MOK120 | 88 |  | 0 | 0 | 668.16 | 120 |  | 0 | 0
25 | 25099006 | 2109124 | Motorische Abgasklappe MOK 130 | MOK130 | 88 |  | 0 | 0 | 691.34 | 130 |  | 0 | 0
25 | 25099007 | 2108661 | Motorische Abgasklappe MOK 150 | MOK150 | 88 |  | 0 | 0 | 729.28 | 150 |  | 0 | 0
25 | 25099008 | 2109061 | Motorische Abgasklappe MOK 160 | MOK160 | 88 |  | 0 | 0 | 740.89 | 160 |  | 0 | 0
25 | 25099009 | 2108947 | Motorische Abgasklappe MOK 180 | MOK180 | 88 |  | 0 | 0 | 752.48 | 180 |  | 0 | 0
25 | 25099010 | 2108704 | Motorische Abgasklappe MOK 200 | MOK200 | 88 |  | 0 | 0 | 802.01 | 200 |  | 0 | 0
25 | 25099011 | 2109125 | Motorische Abgasklappe MOK 225 | MOK225 | 88 |  | 0 | 0 | 863.15 | 225 |  | 0 | 0
25 | 25099012 | 2108931 | Motorische Abgasklappe MOK 250 | MOK250 | 88 |  | 0 | 0 | 914.27 | 250 |  | 0 | 0
25 | 25099013 | 2108038 | Motorische Abgasklappe MOK 300 | MOK300 | 88 |  | 0 | 0 | 1103.54 | 300 |  | 0 | 0
25 | 25099014 | 2108039 | Motorische Abgasklappe MOK 350 | MOK350 | 88 |  | 0 | 0 | 1231.35 | 350 |  | 0 | 0
25 | 25099015 | 2108040 | Motorische Abgasklappe MOK 400 | MOK400 | 88 |  | 0 | 0 | 1382.52 | 400 |  | 0 | 0
25 | 25099020 | 2109181 | Motorische Abgasklappe MOK 80 AD | MOK080AD | 88 |  | 0 | 0 | 733.87 | 80 |  | 0 | 0
25 | 25099021 | 2108527 | Motorische Abgasklappe MOK 100 AD | MOK100AD | 88 |  | 0 | 0 | 740.89 | 100 |  | 0 | 0
25 | 25099022 | 2108718 | Motorische Abgasklappe MOK 110 AD | MOK110AD | 88 |  | 0 | 0 | 752.48 | 110 |  | 0 | 0
25 | 25099023 | 2108519 | Motorische Abgasklappe MOK 120 AD | MOK120AD | 88 |  | 0 | 0 | 761.37 | 120 |  | 0 | 0
25 | 25099024 | 2108524 | Motorische Abgasklappe MOK 130 AD | MOK130AD | 88 |  | 0 | 0 | 784.71 | 130 |  | 0 | 0
25 | 25099025 | 2108533 | Motorische Abgasklappe MOK 150 AD | MOK150AD | 88 |  | 0 | 0 | 822.33 | 150 |  | 0 | 0
25 | 25099026 | 2108513 | Motorische Abgasklappe MOK 180 AD | MOK180AD | 88 |  | 0 | 0 | 842.83 | 180 |  | 0 | 0
25 | 25099027 | 2108755 | Motorische Abgasklappe MOK 200 AD | MOK200AD | 88 |  | 0 | 0 | 901.24 | 200 |  | 0 | 0
25 | 25099028 | 2108502 | Motorische Abgasklappe MOK 250 AD | MOK250AD | 88 |  | 0 | 0 | 998.27 | 250 |  | 0 | 0
25 | 25099029 | 2108708 | Motorische Abgasklappe MOK 300 AD | MOK300AD | 88 |  | 0 | 0 | 1217.05 | 300 |  | 0 | 0
25 | 25099030 | 2108047 | Motorische Abgasklappe MOK 350 AD | MOK350AD | 88 |  | 0 | 0 | 1436.7 | 350 |  | 0 | 0
25 | 25099031 | 2108048 | Motorische Abgasklappe MOK 400 AD | MOK400AD | 88 |  | 0 | 0 | 1588.18 | 400 |  | 0 | 0
25 | 25099050 | 2108515 | Mot. Abgasklappe mit Dichtlippe MUK 80/125 | MUK080125 | 88 |  | 0 | 0 | 1095.57 | 80 |  | 0 | 0
25 | 25099051 | 2108535 | Mot. Abgasklappe mit Dichtlippe MUK 100/150 | MUK100150 | 88 |  | 0 | 0 | 1222.6 | 100 |  | 0 | 0
25 | 25099060 | 2108623 | Motorische Abgasklappe MUK 80 | MUK080 | 88 |  | 0 | 0 | 919.02 | 80 |  | 0 | 0
25 | 25099061 | 2108520 | Motorische Abgasklappe MUK 100 | MUK100 | 88 |  | 0 | 0 | 927.92 | 100 |  | 0 | 0
25 | 25099062 | 2108528 | Motorische Abgasklappe MUK 110 | MUK110 | 88 |  | 0 | 0 | 942.69 | 110 |  | 0 | 0
25 | 25099063 | 2109942 | Motorische Abgasklappe MUK 120 | MUK120 | 88 |  | 0 | 0 | 953.34 | 120 |  | 0 | 0
25 | 25099064 | 2108525 | Motorische Abgasklappe MUK 130 | MUK130 | 88 |  | 0 | 0 | 982.72 | 130 |  | 0 | 0
25 | 25099065 | 2108512 | Motorische Abgasklappe MUK 150 | MUK150 | 88 |  | 0 | 0 | 1030.01 | 150 |  | 0 | 0
25 | 25099066 | 2108897 | Motorische Abgasklappe MUK 180 | MUK180 | 88 |  | 0 | 0 | 1055.9 | 180 |  | 0 | 0
25 | 25099067 | 2108706 | Motorische Abgasklappe MUK 200 | MUK200 | 88 |  | 0 | 0 | 1128.45 | 200 |  | 0 | 0
25 | 25099068 | 2108523 | Motorische Abgasklappe MUK 250 | MUK250 | 88 |  | 0 | 0 | 1271.37 | 250 |  | 0 | 0
25 | 25099069 | 2109798 | Motorische Abgasklappe MUK 300 | MUK300 | 88 |  | 0 | 0 | 1524.46 | 300 |  | 0 | 0
25 | 25099070 | 2108053 | Motorische Abgasklappe MUK 350 | MUK350 | 88 |  | 0 | 0 | 2266.34 | 350 |  | 0 | 0
25 | 25099071 | 2108054 | Motorische Abgasklappe MUK 400 | MUK400 | 88 |  | 0 | 0 | 2511.02 | 400 |  | 0 | 0
25 | 25099074 | 2100639 | Mot. Abgasklappe MUK110DK für PP-System 110 | MUK110DK | 88 |  | 0 | 0 | 1076.64 | 110 |  | 0 | 0
25 | 25099075 | 2109667 | Mot. Abgasklappe MUK125DK für PP-System 125 | MUK125DK | 88 |  | 0 | 0 | 1124.64 | 125 |  | 0 | 0
25 | 25099076 | 2103710 | Mot. Abgasklappe MUK160DK für PP-System 160 | MUK160DK | 88 |  | 0 | 0 | 1265.38 | 160 |  | 0 | 0
25 | 25099080 | 2108835 | Mot. Abgasklappe mit Dichtlippe MUK 80 D | MUK080D | 88 |  | 0 | 0 | 1004.92 | 80 |  | 0 | 0
25 | 25099081 | 2108584 | Motorische Abgasklappe MOK 90 AD | MOK090AD | 88 |  | 0 | 0 | 736.59 | 90 |  | 0 | 0
25 | 25099082 | 2108878 | Mot. Abgasklappe mit Dichtlippe MUK 100 D | MUK100D | 88 |  | 0 | 0 | 1013.67 | 100 |  | 0 | 0
25 | 25099083 | 2109324 | Mot. Abgasklappe mit Dichtlippe MUK 110 D | MUK110D | 88 |  | 0 | 0 | 1028.57 | 110 |  | 0 | 0
25 | 25099084 | 2108621 | Mot. Abgasklappe mit Dichtlippe MUK 150 D | MUK150D | 88 |  | 0 | 0 | 1124.64 | 150 |  | 0 | 0
25 | 25099085 | 2108574 | Mot. Abgasklappe mit Dichtlippe MUK 200 D | MUK200D | 88 |  | 0 | 0 | 1265.82 | 200 |  | 0 | 0
25 | 25099086 | 2108503 | Mot. Abgasklappe mit Dichtlippe MUK 250 D | MUK250D | 88 |  | 0 | 0 | 1434.43 | 250 |  | 0 | 0
25 | 25099090 | 2108983 | Stellantrieb STA 2 (S1) | STA2(S1)230 | 88 |  | 0 | 0 | 409.5 |  |  | 0 | 0
25 | 25099091 | 2108933 | Stellantrieb STA 2 (S3) | STA2(S3)230 | 88 |  | 0 | 0 | 457.93 |  |  | 0 | 0
25 | 25099092 | 2108898 | Stellantrieb STA 6 | STA6230 | 88 |  | 0 | 0 | 434.22 |  |  | 0 | 0
25 | 25099093 | 2108832 | Stellantrieb SWM 4 | WENDEMOTOR | 88 |  | 0 | 0 | 576.04 |  |  | 0 | 0
25 | 25099110 | 2109603 | Anschlussmanschette A1 90 - 250 mm (1 Paar) | ANSCHLUSSMA1 | 88 |  | 0 | 0 | 53.68 |  |  | 0 | 0
25 | 25099111 | 2109609 | Anschlussmanschette A2 260 - 400 mm (1 Paar) | ANSCHLUSSMA2 | 88 |  | 0 | 0 | 74.15 |  |  | 0 | 0
25 | 25099112 | 2109616 | Anschlussmanschette A3 410 - 600 mm (1 Paar) | ANSCHLUSSMA3 | 88 |  | 0 | 0 | 121.79 |  |  | 0 | 0
25 | 25099115 | 2108972 | Implosionsklappe IK 250 | IK250 | 88 |  | 0 | 0 | 1114.57 |  |  | 0 | 0
25 | 25099120 | 2108115 | Präzisionszugbegrenzer Z 130 | Z130 | 88 |  | 0 | 0 | 183.32 |  |  | 0 | 0
25 | 25099121 | 2108112 | Präzisionszugbegrenzer ZUK 130 | ZUK130 | 88 |  | 0 | 0 | 215.35 |  |  | 0 | 0
25 | 25099122 | 2108117 | Präzisionszugbegrenzer Z 180 | Z180 | 88 |  | 0 | 0 | 234.67 |  |  | 0 | 0
25 | 25099123 | 2108120 | Präzisionszugbegrenzer ZUK 180 | ZUK180 | 88 |  | 0 | 0 | 266.21 |  |  | 0 | 0
25 | 25099124 | 2108102 | Präzisionszugbegrenzer Z 150 | Z150 | 88 |  | 0 | 0 | 117.65 |  |  | 0 | 0
25 | 25099125 | 2108104 | Präzisionszugbegrenzer ZUK 150 | ZUK150 | 88 |  | 0 | 0 | 147.61 |  |  | 0 | 0
25 | 25099126 | 2108106 | Präzisionszugbegrenzer Z 150 S | Z150S | 88 |  | 0 | 0 | 183.32 |  |  | 0 | 0
25 | 25099127 | 2108108 | Präzisionszugbegrenzer ZUK 150 S | ZUK150S | 88 |  | 0 | 0 | 215.35 |  |  | 0 | 0
25 | 25099130 | 2107862 | Sattelanschlusstück für Z(UK) 150 (S) AZ 130 | AZ130 | 88 |  | 0 | 0 | 127.63 |  |  | 0 | 0
25 | 25099131 | 2107863 | Sattelanschlusstück für Z(UK) 150 (S) AZ 150 | AZ150 | 88 |  | 0 | 0 | 122.8 |  |  | 0 | 0
25 | 25099132 | 2107864 | Sattelanschlusstück für Z(UK) 150 (S) AZ 180 | AZ180 | 88 |  | 0 | 0 | 135.69 |  |  | 0 | 0
25 | 25099134 | 2109604 | Anschlussstück für Abgasrohr A 130/000 | A130000 | 88 |  | 0 | 0 | 109.13 |  |  | 0 | 0
25 | 25099136 | 2109607 | Anschlussstück für Abgasrohr A 150/000 | A150000 | 88 |  | 0 | 0 | 114.13 |  |  | 0 | 0
25 | 25099138 | 2109608 | Anschlussstück für Abgasrohr A 180/000 | A180000 | 88 |  | 0 | 0 | 121.51 |  |  | 0 | 0
25 | 25099140 | 2108936 | Rohrfutter für Schornsteinmontage F 130 | F130 | 88 |  | 0 | 0 | 68.98 |  |  | 0 | 0
25 | 25099141 | 2108937 | Rohrfutter für Schornsteinmontage F 150 | F150 | 88 |  | 0 | 0 | 72.86 |  |  | 0 | 0
25 | 25099142 | 2108938 | Rohrfutter für Schornsteinmontage F 180 | F180 | 88 |  | 0 | 0 | 75.14 |  |  | 0 | 0
25 | 25099150 | 2108059 | Präzisionszugbegrenzer ZUK 250 | ZUK250 | 88 |  | 0 | 0 | 1233.94 |  |  | 0 | 0
25 | 25099151 | 2108060 | Präzisionszugbegrenzer ZUK 250 SG | ZUK250SG | 88 |  | 0 | 0 | 3373.08 |  |  | 0 | 0
25 | 25099152 | 2108061 | Edelstahl-Präzisionszugbegrenzer ZUK 250 SG-E | ZUK250SGE | 88 |  | 0 | 0 | 4030.55 |  |  | 0 | 0
25 | 25099160 | 2108062 | Anschlussstück für Abgasrohr A 250/000-E | A250000E | 88 |  | 0 | 0 | 491.86 |  |  | 0 | 0
25 | 25099166 | 2108064 | Rohrfutter für Schornsteinmontage F 250 E | F250E | 88 |  | 0 | 0 | 389.03 |  |  | 0 | 0
25 | 25099167 | 2108063 | Anschlussstück für Abgasrohr 200 mm A 250/200-E | A250200E | 88 |  | 0 | 0 | 491.86 |  |  | 0 | 0
25 | 25099180 | 2108906 | Motorsteuerung M 130/180 S1 | M130180S1 | 88 |  | 0 | 0 | 377.35 |  |  | 0 | 0
25 | 25099181 | 2108950 | Motorsteuerung M 130/180 S1 KS | M130180S1KS | 88 |  | 0 | 0 | 412.82 |  |  | 0 | 0
25 | 25099182 | 2108949 | Motorsteuerung M 150 KS Öffner | M150S1KS | 88 |  | 0 | 0 | 412.82 |  |  | 0 | 0
25 | 25099183 | 2109946 | Motorsteuerung M 250 | M250 | 88 |  | 0 | 0 | 450.13 |  |  | 0 | 0
25 | 25099200 | 2108309 | Nebenluftvorrichtung 012 RARO | Z012RARO | 88 |  | 0 | 0 | 105.26 |  |  | 0 | 0
25 | 25099201 | 2108355 | Nebenluftvorrichtung 012/RARO E | Z012RAROE | 88 |  | 0 | 0 | 144.22 |  |  | 0 | 0
25 | 25099204 | 2108939 | Nebenluftvorrichtung 012 | Z012 | 88 |  | 0 | 0 | 53.41 |  |  | 0 | 0
25 | 25099205 | 2108940 | Nebenluftvorrichtung 012 E | Z012E | 88 |  | 0 | 0 | 72.91 |  |  | 0 | 0
25 | 25099207 | 2108941 | Nebenluftvorrichtung 05-E | Z05E | 88 |  | 0 | 0 | 89.81 |  |  | 0 | 0
25 | 25099240 | 2002303 | Außenwandzugbegrenzer ZUK 130 DW Typ 1 | ZUK130DWTYP 1 | 88 |  | 0 | 0 | 523.09 |  |  | 0 | 0
25 | 25099241 | 2002304 | Außenwandzugbegrenzer ZUK 130 DW Typ 2 | ZUK130DWTYP 2 | 88 |  | 0 | 0 | 595.51 |  |  | 0 | 0
25 | 25099242 | 2002305 | Außenwandzugbegrenzer ZUK 130 DW U120/180 | ZUK130DWU120180 | 88 |  | 0 | 0 | 523.09 |  |  | 0 | 0
25 | 25099243 | 2002306 | Außenwandzugbegrenzer ZUK 130 DW U140/200 | ZUK130DWU140200 | 88 |  | 0 | 0 | 523.09 |  |  | 0 | 0
25 | 25099244 | 2002307 | Außenwandzugbegrenzer ZUK 130 DW U150/300 | ZUK130DWU150300 | 88 |  | 0 | 0 | 595.51 |  |  | 0 | 0
25 | 25099245 | 2002308 | Außenwandzugbegrenzer ZUK 130 DW U200/300 | ZUK130DWU200300 | 88 |  | 0 | 0 | 595.51 |  |  | 0 | 0
25 | 25099249 | 2105034 | Rauchsauger/Anheizhilfe AirSpeedy | AirSpeedy | 0 |  | 0 | 0 | 585.08 |  |  | 0 | 0
25 | 25099250 | 2002443 | Rauchsauger DIAJEKT RSD 150 | RSD150 | 8 |  | 0 | 0 | 1849.35 |  |  | 0 | 0
25 | 25099251 | 2002444 | Rauchsauger DIAJEKT RSD 250 | RSD250 | 8 |  | 0 | 0 | 2312.47 |  |  | 0 | 0
25 | 25099252 | 2002445 | Rauchsauger DIAJEKT RSD 350 | RSD350 | 8 |  | 0 | 0 | 2929.97 |  |  | 0 | 0
25 | 25099253 | 2000741 | Rauchsauger DIAJEKT Silence RSD 150 S | RSD150S | 8 |  | 0 | 0 | 1849.35 |  |  | 0 | 0
25 | 25099254 | 2000710 | Rauchsauger DIAJEKT Silence RSD 250 S | RSD250S | 8 |  | 0 | 0 | 2312.47 |  |  | 0 | 0
25 | 25099255 | 2002449 | Einschubadapter RSD-A 150130 | RSDA150130 | 8 |  | 0 | 0 | 192.37 |  |  | 0 | 0
25 | 25099256 | 2002450 | Einschubadapter RSD-A 150150 | RSDA150150 | 8 |  | 0 | 0 | 201.15 |  |  | 0 | 0
25 | 25099257 | 2000730 | Einschubadapter RSD-A 150160 | RSDA150160 | 8 |  | 0 | 0 | 210.41 |  |  | 0 | 0
25 | 25099258 | 2002453 | Einschubadapter RSD-A 250180 | RSDA250180 | 8 |  | 0 | 0 | 255.47 |  |  | 0 | 0
25 | 25099259 | 2002454 | Einschubadapter RSD-A 250200 | RSDA250200 | 8 |  | 0 | 0 | 262.73 |  |  | 0 | 0
25 | 25099260 | 2002455 | Einschubadapter RSD-A 250225 | RSDA250225 | 8 |  | 0 | 0 | 278.64 |  |  | 0 | 0
25 | 25099261 | 2002456 | Einschubadapter RSD-A 250250 | RSDA250250 | 8 |  | 0 | 0 | 294.99 |  |  | 0 | 0
25 | 25099262 | 2002457 | Einschubadapter RSD-A 350250 | RSDA350250 | 8 |  | 0 | 0 | 344.73 |  |  | 0 | 0
25 | 25099263 | 2002458 | Einschubadapter RSD-A 350300 | RSDA350300 | 8 |  | 0 | 0 | 388.26 |  |  | 0 | 0
25 | 25099264 | 2002459 | Einschubadapter RSD-A 350350 | RSDA350350 | 8 |  | 0 | 0 | 430.23 |  |  | 0 | 0
25 | 25099265 | 2002446 | Quadratische Schraubplatte RSD-QP 150 | RSDQP150 | 8 |  | 0 | 0 | 141.27 |  |  | 0 | 0
25 | 25099266 | 2002447 | Quadratische Schraubplatte RSD-QP 250 | RSDQP250 | 8 |  | 0 | 0 | 178.76 |  |  | 0 | 0
25 | 25099267 | 2002448 | Quadratische Schraubplatte RSD-QP 350 | RSDQP350 | 8 |  | 0 | 0 | 226.48 |  |  | 0 | 0
25 | 25099268 | 2000732 | RSD Schwingungsdämpfer 150/150S | RSDSD150 | 8 |  | 0 | 0 | 276.32 |  |  | 0 | 0
25 | 25099269 | 2000711 | RSD Schwingungsdämpfer 250/250S | RSDSD250 | 8 |  | 0 | 0 | 300.26 |  |  | 0 | 0
25 | 25099270 | 2000712 | RSD Schwingungsdämpfer 350 | RSDSD350 | 8 |  | 0 | 0 | 379.46 |  |  | 0 | 0
25 | 25099271 | 2000742 | RSD Metallschutzschlauchverlängerung 60 cm | RSDMETALLSCHUTZSCHL | 8 |  | 0 | 0 | 106.67 |  |  | 0 | 0
25 | 25099272 | 2002410 | Automatische Regelung CFC 10 | CFC10V20REGLER | 8 |  | 0 | 0 | 1912.66 |  |  | 0 | 0
25 | 25099273 | 2002344 | Mantelthermoelement, Kabel 2 m | MANTELTHERM | 8 |  | 0 | 0 | 237.74 |  |  | 0 | 0
25 | 25099274 | 2100090 | Erweiterungsbox CE 20 bis 6 Heizkessel | ERWEITERUN | 8 |  | 0 | 0 | 798.59 |  |  | 0 | 0
25 | 25099276 | 2116140 | DIAJEKT Stufenregler RX 2,2 | DIAJEKT | 88 |  | 0 | 0 | 363.18 |  |  | 0 | 0
25 | 25099277 | 2123243 | Funk Timer zur Rauchsaugersteuerung | RSRSDFUNKTIMER | 8 |  | 0 | 0 | 230.2 |  |  | 0 | 0
25 | 25099280 | 2002461 | Regler, beleuchtet 2,6 A | RSDREG | 8 |  | 0 | 0 | 301.34 |  |  | 0 | 0
25 | 25099281 | 2002460 | Wartungsschalter 2-polig | RSDWS | 8 |  | 0 | 0 | 142.02 |  |  | 0 | 0
25 | 25099282 | 2000731 | Halteplatte für Edelstahlkamine | RSDWSHHALTEPLATTE | 8 |  | 0 | 0 | 36.9 |  |  | 0 | 0
25 | 25099301 | 2108081 | Rauchsauger RS-180 ES | RS180ES | 8 |  | 0 | 0 | 1620.11 |  |  | 0 | 0
25 | 25099303 | 2108083 | Rauchsauger RS-225 ES | RS225ES | 8 |  | 0 | 0 | 1968.22 |  |  | 0 | 0
25 | 25099320 | 2008457 | Rauchsaugeradapter RSG 180/130 | RSG180130 | 8 |  | 0 | 0 | 267.07 |  |  | 0 | 0
25 | 25099321 | 2008526 | Rauchsaugeradapter RSG 180/140 | RSG180140 | 8 |  | 0 | 0 | 338.85 |  |  | 0 | 0
25 | 25099322 | 2008459 | Rauchsaugeradapter RSG 180/150 | RSG180150 | 8 |  | 0 | 0 | 338.85 |  |  | 0 | 0
25 | 25099323 | 2008433 | Rauchsaugeradapter RSG 180/160 | RSG180160 | 8 |  | 0 | 0 | 423.46 |  |  | 0 | 0
25 | 25099324 | 2008415 | Rauchsaugeradapter RSG 180/180 | RSG180180 | 8 |  | 0 | 0 | 423.46 |  |  | 0 | 0
25 | 25099325 | 2008429 | Rauchsaugeradapter RSG 180/200 | RSG180200 | 8 |  | 0 | 0 | 439.19 |  |  | 0 | 0
25 | 25099326 | 2008454 | Rauchsaugeradapter RSG 225/200 | RSG225200 | 8 |  | 0 | 0 | 499.69 |  |  | 0 | 0
25 | 25099327 | 2008550 | Rauchsaugeradapter RSG 225/225 | RSG225225 | 8 |  | 0 | 0 | 502.3 |  |  | 0 | 0
25 | 25099328 | 2008420 | Rauchsaugeradapter RSG 225/250 | RSG225250 | 8 |  | 0 | 0 | 520.57 |  |  | 0 | 0
25 | 25099329 | 2008506 | Rauchsaugeradapter RSG 225/300 | RSG225300 | 8 |  | 0 | 0 | 524.23 |  |  | 0 | 0
25 | 25099333 | 2008620 | Aufputzgehäuse für RS-TIMER | RSTIMERAPG | 8 |  | 0 | 0 | 44.64 |  |  | 0 | 0
25 | 25099400 | 2008339 | TTS-Schalldämpfer TTSA 1840/80-2 | TTSA18400802 | 88 |  | 0 | 0 | 1924.5 | 80 |  | 0 | 0
25 | 25099401 | 2008407 | TTS-Schalldämpfer TTSA 1840/100-2 | TTSA18401002 | 88 |  | 0 | 0 | 1932.57 | 100 |  | 0 | 0
25 | 25099403 | 2008553 | TTS-Schalldämpfer TTSA 1840/130-2 | TTSA18401302 | 88 |  | 0 | 0 | 1948.75 | 130 |  | 0 | 0
25 | 25099404 | 2008554 | TTS-Schalldämpfer TTSA 1840/150-2 | TTSA18401502 | 88 |  | 0 | 0 | 2142.81 | 150 |  | 0 | 0
25 | 25099405 | 2008344 | TTS-Schalldämpfer TTSA 1840/160-2 | TTSA18401602 | 88 |  | 0 | 0 | 2159 | 160 |  | 0 | 0
25 | 25099406 | 2008555 | TTS-Schalldämpfer TTSA 2020/180-2 | TTSA20201802 | 88 |  | 0 | 0 | 3274.88 | 180 |  | 0 | 0
25 | 25099407 | 2008340 | TTS-Schalldämpfer TTSA 2020/200-2 | TTSA20202002 | 88 |  | 0 | 0 | 3291.05 | 200 |  | 0 | 0
25 | 25099409 | 2008319 | TTS-Schalldämpfer TTSA 2020/250-2 | TTSA20202502 | 88 |  | 0 | 0 | 4220.94 | 250 |  | 0 | 0
25 | 25099410 | 2008557 | TTS-Schalldämpfer TTSA 2020/300-2 | TTSA20203002 | 88 |  | 0 | 0 | 4609.06 | 300 |  | 0 | 0
25 | 25099411 | 2008558 | TTS-Schalldämpfer TTSA 2520/350-2 | TTSA20203502 | 88 |  | 0 | 0 | 7326.01 | 350 |  | 0 | 0
25 | 25099500 | 2000474 | Winkelschalldämpfer AWM 80 | AWM080 | 88 |  | 0 | 0 | 1779.93 | 80 |  | 0 | 0
25 | 25099501 | 2000477 | Winkelschalldämpfer AWM 100 | AWM100 | 88 |  | 0 | 0 | 1876.98 | 100 |  | 0 | 0
25 | 25099502 | 2000521 | Winkelschalldämpfer AWM 110 | AWM110 | 88 |  | 0 | 0 | 1955.87 | 110 |  | 0 | 0
25 | 25099503 | 2000516 | Winkelschalldämpfer AWM 130 | AWM130 | 88 |  | 0 | 0 | 2111.35 | 130 |  | 0 | 0
25 | 25099504 | 2000599 | Winkelschalldämpfer AWM 150 | AWM150 | 88 |  | 0 | 0 | 2236.18 | 150 |  | 0 | 0
25 | 25099506 | 2000472 | Winkelschalldämpfer AWM 160 | AWM160 | 88 |  | 0 | 0 | 2278.78 | 160 |  | 0 | 0
25 | 25099507 | 2000518 | Winkelschalldämpfer AWM 180 | AWM180 | 88 |  | 0 | 0 | 2842.43 | 180 |  | 0 | 0
25 | 25099508 | 2000517 | Winkelschalldämpfer AWM 200 | AWM200 | 88 |  | 0 | 0 | 2980.33 | 200 |  | 0 | 0
25 | 25099509 | 2000493 | Winkelschalldämpfer AWM 225 | AWM225 | 88 |  | 0 | 0 | 3117.86 | 225 |  | 0 | 0
25 | 25099510 | 2000600 | Winkelschalldämpfer AWM 250 | AWM250 | 88 |  | 0 | 0 | 3410.23 | 250 |  | 0 | 0
25 | 25099511 | 2000522 | Winkelschalldämpfer AWM 300 | AWM300 | 88 |  | 0 | 0 | 4197.75 | 300 |  | 0 | 0
25 | 25099512 | 2000424 | Winkelschalldämpfer AWM 350 | AWM350 | 88 |  | 0 | 0 | 5647.37 | 350 |  | 0 | 0
25 | 25099550 | 2000089 | BHKW-Schalldämpfer AGG 580/50 | AGG58050 | 88 |  | 0 | 0 | 1009 | 50 |  | 0 | 0
25 | 25099551 | 2000090 | BHKW-Schalldämpfer AGG 760/50 | AGG76050 | 88 |  | 0 | 0 | 1111.92 | 50 |  | 0 | 0
25 | 25099552 | 2000086 | BHKW-Schalldämpfer AGG 940/50 | AGG94050 | 88 |  | 0 | 0 | 1434.19 | 50 |  | 0 | 0
25 | 25099553 | 2000091 | BHKW-Schalldämpfer AGG 1120/50 | AGG112050 | 88 |  | 0 | 0 | 1756.47 | 50 |  | 0 | 0
25 | 25099554 | 2000093 | BHKW-Schalldämpfer AGG 1120/80 | AGG112080 | 88 |  | 0 | 0 | 1870.74 | 80 |  | 0 | 0
25 | 25099570 | 2000601 | Abgasschalldämpfer ARE 940/400 DIN 1298 | ARE940400 | 88 |  | 0 | 0 | 4203.42 | 400 |  | 0 | 0
25 | 25099571 | 2000508 | Abgasschalldämpfer ARE 1480/400 DIN 1298 | ARE1480400 | 88 |  | 0 | 0 | 6799.21 | 400 |  | 0 | 0
25 | 25099572 | 2000505 | Abgasschalldämpfer ARE 1120/500 DIN 1298 | ARE1120500 | 88 |  | 0 | 0 | 6793.32 | 500 |  | 0 | 0
25 | 25099573 | 2000512 | Abgasschalldämpfer ARE 1660/500 DIN 1298 | ARE1660500 | 88 |  | 0 | 0 | 9069.61 | 500 |  | 0 | 0
25 | 25099574 | 2008359 | Abgasschalldämpfer ARE 1300/600 DIN 1298 | ARE1300600 | 88 |  | 0 | 0 | 9713.66 | 600 |  | 0 | 0
25 | 25099575 | 2008206 | Abgasschalldämpfer ARE 1840/600 DIN 1298 | ARE1840600 | 88 |  | 0 | 0 | 14574.29 | 600 |  | 0 | 0
25 | 25099576 | 2008360 | Abgasschalldämpfer ARE 1660/800 DIN 1298 | ARE1660800 | 88 |  | 0 | 0 | 14903.12 | 800 |  | 0 | 0
25 | 25099577 | 2008533 | Abgasschalldämpfer ARE 2380/800 DIN 1298 | ARE2380800 | 88 |  | 0 | 0 | 18547.59 | 800 |  | 0 | 0
25 | 25099581 | 2113773 | Linejekt 250 400 V Industrieventilator Flanschanschluss | LINEJEKT250 | 37 |  | 590 | 0 | 2850.35 | 250 |  | 0 | 0
25 | 25099582 | 2113774 | Linejekt 350 400 V Industrieventilator Flanschanschluss | LINEJEKT350 | 37 |  | 775 | 0 | 3873.54 | 350 |  | 0 | 0
25 | 25099583 | 2111602 | Linejekt 450 400 V Industrieventilator Flanschanschluss | LINEJEKT450 | 37 |  | 908 | 0 | 5393.73 | 450 |  | 0 | 0
25 | 25099585 | 2111610 | Linejekt 600 400 V Industrieventilator Flanschanschluss | LINEJEKT600 | 37 |  | 735 | 0 | 7600.93 | 600 |  | 0 | 0
25 | 25099586 | 2110792 | Linejekt 800 400 V Industrieventilator Flanschanschluss | LINEJEKT800 | 37 |  | 1180 | 0 | 10816.72 | 800 |  | 0 | 0
25 | 25099600 | 1008576 | Edelstahlflansche (Paar) FLANSCH 80-130 | FLANSCH 80-130 | 88 |  | 0 | 0 | 664.5 |  |  | 0 | 0
25 | 25099601 | 1008568 | Edelstahlflansche (Paar) FLANSCH 140-200 | FLANSCH 140-200 | 88 |  | 0 | 0 | 833.62 |  |  | 0 | 0
25 | 25099602 | 1008570 | Edelstahlflansche (Paar) FLANSCH 225-400 | FLANSCH 225-400 | 88 |  | 0 | 0 | 1628.32 |  |  | 0 | 0
25 | 25099603 | 1008573 | Edelstahlflansche (Paar) FLANSCH 450-500 | FLANSCH 450-500 | 88 |  | 0 | 0 | 1799.49 |  |  | 0 | 0
25 | 25099604 | 1008574 | Edelstahlflansche (Paar) FLANSCH 600-700 | FLANSCH 600-700 | 88 |  | 0 | 0 | 2982.72 |  |  | 0 | 0
25 | 25099605 | 1008575 | Edelstahlflansche (Paar) FLANSCH 800-1000 | FLANSCH 800-1000 | 88 |  | 0 | 0 | 3905.54 |  |  | 0 | 0
25 | 25099610 | 1008582 | Gegenflansche lose (Paar) G-FLANSCH 80-130 | G-FLANSCH 80-130 | 29 |  | 0 | 0 | 188.93 |  |  | 0 | 0
25 | 25099611 | 1008577 | Gegenflansche lose (Paar) G-FLANSCH 140-200 | G-FLANSCH 140-200 | 29 |  | 0 | 0 | 241.68 |  |  | 0 | 0
25 | 25099612 | 1008578 | Gegenflansche lose (Paar) G-FLANSCH 225-400 | G-FLANSCH 225-400 | 29 |  | 0 | 0 | 537.64 |  |  | 0 | 0
25 | 25099613 | 1008579 | Gegenflansche lose (Paar) G-FLANSCH 450-500 | G-FLANSCH 450-500 | 29 |  | 0 | 0 | 601.93 |  |  | 0 | 0
25 | 25099614 | 1008580 | Gegenflansche lose (Paar) G-FLANSCH 600-700 | G-FLANSCH 600-700 | 29 |  | 0 | 0 | 1102.1 |  |  | 0 | 0
25 | 25099615 | 1008581 | Gegenflansche lose (Paar) G-FLANSCH 800-1000 | G-FLANSCH 800-1000 | 29 |  | 0 | 0 | 1532.56 |  |  | 0 | 0
25 | 25099622 | 2109062 | Edelstahl-Schelle für SD AES 250 | AES250 | 88 |  | 0 | 0 | 119.68 | 250 |  | 0 | 0
25 | 25099623 | 2110424 | Edelstahl-Schelle für SD AES 300 | AES300 | 88 |  | 0 | 0 | 130.5 | 300 |  | 0 | 0
25 | 25099624 | 2109522 | Edelstahl-Schelle für SD AES 450 | AES450 | 88 |  | 0 | 0 | 212.83 | 450 |  | 0 | 0
25 | 25099625 | 2109523 | Edelstahl-Schelle für SD AES 500 | AES500 | 88 |  | 0 | 0 | 232.38 | 500 |  | 0 | 0
25 | 25099626 | 2108905 | Edelstahl-Schelle für SD AES 600 | AES600 | 88 |  | 0 | 0 | 288.67 | 600 |  | 0 | 0
25 | 25099627 | 2110425 | Edelstahl-Teleskopstütze für AES 250 | ATS250 | 88 |  | 0 | 0 | 365.34 | 250 |  | 0 | 0
25 | 25099628 | 2109701 | Edelstahl-Teleskopstütze für AES 300 | ATS300 | 88 |  | 0 | 0 | 385.36 | 300 |  | 0 | 0
25 | 25099629 | 2109524 | Edelstahl-Teleskopstütze für AES 450 | ATS450 | 88 |  | 0 | 0 | 405.26 | 450 |  | 0 | 0
25 | 25099630 | 2109525 | Edelstahl-Teleskopstütze für AES 500 | ATS500 | 88 |  | 0 | 0 | 425.35 | 500 |  | 0 | 0
25 | 25099631 | 2110426 | Edelstahl-Teleskopstütze für AES 600 | ATS600 | 88 |  | 0 | 0 | 445.39 | 600 |  | 0 | 0
25 | 25099700 | 2116764 | Feinstaubabscheider Airjekt 1 Basic Ø130-250 | AIRJEKT | 21 | _Airjekt1 | 0 | 0 | 2034.65 |  |  | 0 | 0
25 | 25099702 | 2116701 | Ersatzelektrode Airjekt 1 (alle Modelle) | SÄGEZAHN | 21 |  | 0 | 0 | 86.31 |  |  | 0 | 0
25 | 25099710 | 2104803 | Sattelstück 130 für Airjekt 1 | S130260 | 21 |  | 0 | 0 | 114.8 |  |  | 0 | 0
25 | 25099711 | 2104804 | Sattelstück 150 für Airjekt 1 | S150260 | 21 |  | 0 | 0 | 120.95 |  |  | 0 | 0
25 | 25099712 | 2104805 | Sattelstück 180 für Airjekt 1 | S180260 | 21 |  | 0 | 0 | 136.13 |  |  | 0 | 0
25 | 25099713 | 2104806 | Sattelstück 200 für Airjekt 1 | S200260 | 21 |  | 0 | 0 | 143.35 |  |  | 0 | 0
25 | 25099714 | 2104807 | Sattelstück 250 für Airjekt 1 | S250260 | 21 |  | 0 | 0 | 276.98 |  |  | 0 | 0
25 | 25099716 | 2104809 | T-Stück 130 für Airjekt 1 | PARTIKELT130 | 21 |  | 0 | 0 | 66.81 |  |  | 0 | 0
25 | 25099717 | 2104810 | T-Stück 150 für Airjekt 1 | PARTIKELT150 | 21 |  | 0 | 0 | 68.9 |  |  | 0 | 0
25 | 25099718 | 2104811 | T-Stück 180 für Airjekt 1 | PARTIKELT180 | 21 |  | 0 | 0 | 79.2 |  |  | 0 | 0
25 | 25099719 | 2104812 | T-Stück 200 für Airjekt 1 | PARTIKELT200 | 21 |  | 0 | 0 | 87.28 |  |  | 0 | 0
25 | 25099720 | 2104813 | T-Stück 250 für Airjekt 1 | PARTIKELT250 | 21 |  | 0 | 0 | 107.58 |  |  | 0 | 0
25 | 25099750 | 2105030 | T-Stück 160 für Airjekt 1 | PARTIKELT160 | 21 |  | 0 | 0 | 75.3 |  |  | 0 | 0
25 | 25099751 | 2104142 | Sattelstück 160 für Airjekt 1 | S160260 | 21 |  | 0 | 0 | 132.75 |  |  | 0 | 0
25 | 25099800 | 2109952 | Körperschallabsorber AV GKSA 80 bis 120 °C | AVGKSA080 | 88 |  | 0 | 0 | 165.3 | 80 |  | 0 | 0
25 | 25099801 | 2109953 | Körperschallabsorber AV GKSA 100 bis 120 °C | AVGKSA100 | 88 |  | 0 | 0 | 165.3 | 100 |  | 0 | 0
25 | 25099802 | 2109954 | Körperschallabsorber AV GKSA 110 bis 120 °C | AVGKSA110 | 88 |  | 0 | 0 | 165.3 | 110 |  | 0 | 0
25 | 25099804 | 2109955 | Körperschallabsorber AV GKSA 130 bis 120 °C | AVGKSA130 | 88 |  | 0 | 0 | 181.88 | 130 |  | 0 | 0
25 | 25099810 | 2109956 | Körperschallabsorber AV GKSA 150 bis 120 °C | AV GKSA 15 | 88 |  | 0 | 0 | 212.16 | 150 |  | 0 | 0
25 | 25099811 | 2109957 | Körperschallabsorber AV GKSA 160 bis 120 °C | AVGKSA160 | 88 |  | 0 | 0 | 223.1 | 160 |  | 0 | 0
25 | 25099812 | 2109958 | Körperschallabsorber AV GKSA 180 bis 120 °C | AVGKSA180 | 88 |  | 0 | 0 | 236.98 | 180 |  | 0 | 0
25 | 25099813 | 2109959 | Körperschallabsorber AV GKSA 200 bis 120 °C | AVGKSA200 | 88 |  | 0 | 0 | 253.44 | 200 |  | 0 | 0
25 | 25099814 | 2109961 | Körperschallabsorber AV GKSA 225 bis 120 °C | AVGKSA225 | 88 |  | 0 | 0 | 275.44 | 225 |  | 0 | 0
25 | 25099815 | 2109962 | Körperschallabsorber AV GKSA 250 bis 120 °C | AVGKSA250 | 88 |  | 0 | 0 | 300.23 | 250 |  | 0 | 0
25 | 25099816 | 2109963 | Körperschallabsorber AV GKSA 300 bis 120 °C | AVGKSA300 | 88 |  | 0 | 0 | 341.61 | 300 |  | 0 | 0
25 | 25099819 | 2109964 | Körperschallabsorber AV GKSA 350 bis 120 °C | AVGKSA350 | 88 |  | 0 | 0 | 366.38 | 350 |  | 0 | 0
25 | 25099820 | 2109965 | Körperschallabsorber AV GKSA 400 bis 120 °C | AVGKSA400 | 88 |  | 0 | 0 | 277.22 | 400 |  | 0 | 0
25 | 25099821 | 2109966 | Körperschallabsorber AV GKSA 500 bis 120 °C | AVGKSA500 | 88 |  | 0 | 0 | 343.13 | 500 |  | 0 | 0
25 | 25099830 | 2104868 | Körperschallabsorber AV GKSA 80 FKM bis 230 °C | AVGKSA080FKM | 88 |  | 0 | 0 | 242.99 | 80 |  | 0 | 0
25 | 25099831 | 2108139 | Körperschallabsorber AV GKSA 100 FKM bis 230 °C | AVGKSA100FKM | 88 |  | 0 | 0 | 288.84 | 100 |  | 0 | 0
25 | 25099832 | 2104867 | Körperschallabsorber AV GKSA 130 FKM bis 230 °C | AVGKSA130FKM | 88 |  | 0 | 0 | 349.98 | 130 |  | 0 | 0
25 | 25099833 | 2108141 | Körperschallabsorber AV GKSA 150 FKM bis 230 °C | AVGKSA150FKM | 88 |  | 0 | 0 | 395.81 | 150 |  | 0 | 0
25 | 25099834 | 2108142 | Körperschallabsorber AV GKSA 160 FKM bis 230 °C | AVGKSA160FKM | 88 |  | 0 | 0 | 426.39 | 160 |  | 0 | 0
25 | 25099835 | 2108143 | Körperschallabsorber AV GKSA 180 FKM bis 230 °C | AVGKSA180FKM | 88 |  | 0 | 0 | 464.6 | 180 |  | 0 | 0
25 | 25099836 | 2106090 | Körperschallabsorber AV GKSA 200 FKM bis 230 °C | AVGKSA200FKM | 88 |  | 0 | 0 | 510.41 | 200 |  | 0 | 0
25 | 25099837 | 2108144 | Körperschallabsorber AV GKSA 225 FKM bis 230 °C | AVGKSA225FKM | 88 |  | 0 | 0 | 563.91 | 225 |  | 0 | 0
25 | 25099838 | 2108149 | Körperschallabsorber AV GKSA 250 FKM bis 230 °C | AVGKSA250FKM | 88 |  | 0 | 0 | 625.05 | 250 |  | 0 | 0
25 | 25099839 | 2108145 | Körperschallabsorber AV GKSA 300 FKM bis 230 °C | AVGKSA300FKM | 88 |  | 0 | 0 | 739.66 | 300 |  | 0 | 0
25 | 25099840 | 2108146 | Körperschallabsorber AV GKSA 350 FKM bis 230 °C | AVGKSA350FKM | 88 |  | 0 | 0 | 854.29 | 350 |  | 0 | 0
25 | 25099841 | 2108147 | Körperschallabsorber AV GKSA 400 FKM bis 230 °C | AVGKSA400FKM | 88 |  | 0 | 0 | 968.89 | 400 |  | 0 | 0
25 | 25099842 | 2108148 | Körperschallabsorber AV GKSA 500 FKM bis 230 °C | AVGKSA500FKM | 88 |  | 0 | 0 | 1198.13 | 500 |  | 0 | 0
25 | 25099930 | 2103935 | Drucksteuerung CFC 5 | 0 | 88 |  | 0 | 0 | 1632.86 |  |  | 0 | 0
25 | 25130210 | 2119010 | Airjekt 1 Outdoor DW 130 Raab mit Wetterschutzk. | AIRJEKT 1 | 21 |  | 490 | 0 | 2794.44 | 130 |  | 0 | 0
25 | 25130211 | 2123320 | Zumikron Outdoor DW 150 Raab mit Wetterschutzk. | ZUMIKRONODDW150 | 21 |  | 490 | 0 | 2284.84 | 150 |  | 0 | 0
25 | 25140120 | 2126492 | Airjekt 1 Ceramic RV 140x200 mit Tür | AIRJEKT 1 | 21 |  | 0 | 0 | 2399.64 |  |  | 0 | 0
25 | 25140121 | 2126493 | Airjekt 1 Ceramic RV 140x200 mit Tür und Verl. 250 mm | AIRJEKT 1 | 21 |  | 0 | 0 | 2423.32 |  |  | 0 | 0
25 | 25140122 | 2123016 | Airjekt 1 Ceramic RV 140x200 ohne ES-Tür | AIRJEKT 1 | 21 |  | 0 | 0 | 2338.12 |  |  | 0 | 0
25 | 25140123 | 2123236 | Zumikron Ceramic RV 140x200 Outdoor (ohne ES-Tür) | ZUMIKRONCERV140200 | 21 |  | 0 | 0 | 2491.33 |  |  | 0 | 0
25 | 25150210 | 2117842 | Airjekt 1 Outdoor DW 150 Raab mit Wetterschutzk. | AIRJEKT 1 | 21 |  | 490 | 0 | 2794.44 | 150 |  | 0 | 0
25 | 25150213 | 2119627 | Zumikron Outdoor Top 150 m. WSK, Schraubpl. und Regenh. | ZUMIKRONODTOP150 | 21 |  | 500 | 0 | 2105.94 | 150 |  | 0 | 0
25 | 25150255 | 2117677 | Airjekt 1 Outdoor Top 150 m. Wettersch. m. Regenh. | AIRJEKT 1 | 21 |  | 500 | 0 | 2615.54 | 150 |  | 0 | 0
25 | 25150270 | 2117869 | Quadratische Schraubplatte 150 für Airjekt Top | QUADRATISC | 21 |  | 0 | 0 | 67.87 | 150 |  | 0 | 0
25 | 25150300 | 2118611 | Einschubadapter 150/130 für Top 150 | EINSCHUBAD | 21 |  | 0 | 0 | 111.04 | 150 |  | 0 | 0
25 | 25150301 | 2117868 | Einschubadapter 150/150 für Top 150 | EINSCHUBAD | 21 |  | 0 | 0 | 111.04 | 150 |  | 0 | 0
25 | 25150302 | 2118612 | Einschubadapter 150/160 für Top 150 | EINSCHUBAD | 21 |  | 0 | 0 | 111.04 | 150 |  | 0 | 0
25 | 25160210 | 2118601 | Airjekt 1 Outdoor DW 160 Raab mit Wetterschutzk. | AIRJEKT 1 | 21 |  | 490 | 0 | 2794.44 | 160 |  | 0 | 0
25 | 25160211 | 2123321 | Zumikron Outdoor DW 160 Raab mit Wetterschutzk. | ZUMIKRONODDW160 | 21 |  | 490 | 0 | 2284.84 | 160 |  | 0 | 0
25 | 25180210 | 2117843 | Airjekt 1 Outdoor DW 180 Raab mit Wetterschutzk. | AIRJEKT 1 | 21 |  | 490 | 0 | 2794.44 | 180 |  | 0 | 0
25 | 25180211 | 2123322 | Zumikron Outdoor DW 180 Raab mit Wetterschutzk. | ZUMIKRONODDW180 | 21 |  | 490 | 0 | 2284.84 | 180 |  | 0 | 0
25 | 25180213 | 2119628 | Zumikron Outdoor Top 180 m. WSK, Schraubpl. und Regenh. | ZUMIKRONODTOP180 | 21 |  | 500 | 0 | 2105.94 | 180 |  | 0 | 0
25 | 25180255 | 2117816 | Airjekt 1 Outdoor Top 180 m. Wettersch. m. Regenh. | AIRJEKT 1 | 21 |  | 500 | 0 | 2615.54 | 180 |  | 0 | 0
25 | 25180270 | 2117847 | Quadratische Schraubplatte 180 für Airjekt Top | QUADRATISC | 21 |  | 0 | 0 | 67.87 | 180 |  | 0 | 0
25 | 25180300 | 2125281 | Einschubadapter 180/160 für Top 180 | EINSCHUBAD | 21 |  | 0 | 0 | 111.04 | 180 |  | 0 | 0
25 | 25180301 | 2117845 | Einschubadapter 180/180 für Top 180 | EINSCHUBAD | 21 |  | 0 | 0 | 111.04 | 180 |  | 0 | 0
25 | 25199273 | 2100263 | Abgastemperaturwächter Typ 519, 4-adrig, SP=45°C | ABGASTEMPE | 88 |  | 0 | 0 | 205.03 |  |  | 0 | 0
25 | 25199930 | 2105126 | Druckwächter CFC 5 | DRUCKWÄCHT | 88 |  | 0 | 0 | 264.45 |  |  | 0 | 0
25 | 25200105 | 2126496 | Airjekt 1 Ceramic kurz (Bajonettaufsatz, alte Version) | AIRJEKT1CERAMIC | 21 |  | 0 | 0 | 2202.25 |  |  | 0 | 0
25 | 25200110 | 2117850 | ES-Tür 200/300 für Airjekt 1 Ceramic | EDELSTAHLTÜR | 21 |  | 0 | 0 | 197.4 |  |  | 0 | 0
25 | 25200111 | 2118360 | ES-Tür 200/300 mit Verl. 250 für Airjekt 1 Ceramic | EDELSTAHLTÜR | 21 |  | 0 | 0 | 240.59 |  |  | 0 | 0
25 | 25200120 | 2126494 | Airjekt 1 Ceramic RV 200x300 mit Tür | AIRJEKT 1 | 21 |  | 0 | 0 | 2399.64 |  |  | 0 | 0
25 | 25200121 | 2126495 | Airjekt 1 Ceramic RV 200x300 mit Tür und Verl. 250 mm | AIRJEKT 1 | 21 |  | 0 | 0 | 2423.32 |  |  | 0 | 0
25 | 25200122 | 2123019 | Airjekt 1 Ceramic RV 200x300 ohne ES-Tür | AIRJEKT 1 | 21 |  | 0 | 0 | 2338.12 |  |  | 0 | 0
25 | 25200123 | 2123240 | Zumikron Ceramic RV 200x300 Outdoor (ohne ES-Tür) | ZUMIKRONCERV200300 | 21 |  | 0 | 0 | 2491.33 |  |  | 0 | 0
25 | 25200130 | 2117853 | Leitspray, für neue Keramikrohre | LEITSPRAY | 21 |  | 0 | 0 | 61.56 |  |  | 0 | 0
25 | 25200210 | 2117844 | Airjekt 1 Outdoor DW 200 Raab mit Wetterschutzk. | AIRJEKT 1 | 21 |  | 490 | 0 | 2794.44 | 200 |  | 0 | 0
25 | 25200211 | 2123323 | Zumikron Outdoor DW 200 Raab mit Wetterschutzk. | ZUMIKRONODDW200 | 21 |  | 490 | 0 | 2284.84 | 200 |  | 0 | 0
25 | 25200213 | 2119904 | Zumikron Outdoor Top 200 m. WSK, Schraubpl. und Regenh. | ZUMIKRONODTOP200 | 21 |  | 500 | 0 | 2105.94 | 200 |  | 0 | 0
25 | 25200215 | 2126501 | Anschluss-Set DN 130 mit Flanschplatte und Halter (für Fremdfabrikat) | ANSCHLUSSSET130 | 21 |  | 0 | 0 | 76.79 |  |  | 0 | 0
25 | 25200216 | 2118881 | Anschluss-Set DN 150-250 mit Flanschplatte und Halter (für Fremdfabrikat) | ANSCHLUSSSET150 | 21 |  | 0 | 0 | 76.79 |  |  | 0 | 0
25 | 25200255 | 2117817 | Airjekt 1 Outdoor Top 200 m. Wettersch. m. Regenh. | AIRJEKT 1 | 21 |  | 500 | 0 | 2615.54 | 200 |  | 0 | 0
25 | 25200270 | 2117848 | Quadratische Schraubplatte 200 für Airjekt Top | QUADRATISC | 21 |  | 0 | 0 | 67.87 | 200 |  | 0 | 0
25 | 25200301 | 2117846 | Einschubadapter 200/200 für Top | EINSCHUBAD | 21 |  | 0 | 0 | 111.04 | 200 |  | 0 | 0
25 | 25250210 | 2119008 | Airjekt 1 Outdoor DW 250 Raab mit Wetterschutzk. | AIRJEKT 1 | 21 |  | 490 | 0 | 2794.44 | 250 |  | 0 | 0
25 | 25250211 | 2123324 | Zumikron Outdoor DW 250 Raab mit Wetterschutzk. | ZUMIKRONODDW250 | 21 |  | 490 | 0 | 2284.84 | 250 |  | 0 | 0
25 | 25250213 | 2126186 | Zumikron Outdoor Top 250 m. WSK, Schraubpl. und Regenh. | ZUMIKRONODTOP250 | 21 |  | 500 | 0 | 2105.94 | 250 |  | 0 | 0
25 | 25250255 | 2120367 | Airjekt 1 Outdoor Top 250 m. Wettersch. m. Regenh. | AIRJEKT 1 | 21 |  | 500 | 0 | 2615.54 | 250 |  | 0 | 0
25 | 25250270 | 2120369 | Quadratische Schraubplatte 250 für Airjekt Top | QUADRATISC | 21 |  | 0 | 0 | 67.87 | 250 |  | 0 | 0
25 | 25250300 | 2120368 | Einschubadapter 250/250 für Top | EINSCHUBAD | 21 |  | 0 | 0 | 111.04 | 250 |  | 0 | 0
25 | 25300090 | 2100908 | Drosselklappe DN 90, Durchmesser 90mm | DK090DROSSELKLAPPE | 8 |  | 0 | 0 | 220.76 |  |  | 0 | 0
25 | 25300110 | 2100909 | Drosselklappe DN 110, Durchmesser 110mm | DK110DROSSELKLAPPE | 8 |  | 0 | 0 | 242.36 |  |  | 0 | 0
25 | 25300130 | 2100910 | Drosselklappe DN 130, Durchmesser 130mm | DK130DROSSELKLAPPE | 8 |  | 0 | 0 | 251.62 |  |  | 0 | 0
25 | 25800150 | 2118110 | Draftbox light | DRAFTBOX | 88 |  | 0 | 0 | 194.62 |  |  | 0 | 0
25 | 25999100 | 2105320 | Ersatzdichtung Airjekt 1 Basic | AIRJEKT 1 | 21 |  | 0 | 0 | 6.52 |  |  | 0 | 0
25 | 25999101 | 2104304 | Reinigungsdeckel mit Dichtung Basic | AIRJEKT 1 | 21 |  | 0 | 0 | 46.66 |  |  | 0 | 0
25 | 25999102 | 2117753 | Dichtung Airjekt 1 Ceramic (alte Version) | DICHTUNG | 21 |  | 0 | 0 | 15.21 |  |  | 0 | 0
25 | 25999103 | 2118643 | Reinigungsdeckel Airjekt 1 Ceramic (alte Version) | REINIGUNGSDECKEL | 21 |  | 0 | 0 | 44.9 |  |  | 0 | 0
25 | 25999104 | 2118610 | Deckel für Airjekt 1 outdoor | DECKEL FÜR | 21 |  | 0 | 0 | 36.9 |  |  | 0 | 0
25 | 25999920 | 2122431 | Filteraufsatz für Z(UK) 130 Zugbegrenzer | FILTERAUFZ130 | 88 |  | 0 | 0 | 114.52 | 130 |  | 0 | 0
25 | 25999921 | 2123339 | Ersatzfilter Z(UK) 130 - (VPE 10 Stk) | ERSATZFILTZ130 | 88 |  | 0 | 0 | 182.55 | 130 |  | 0 | 0
25 | 25999922 | 2122432 | Filteraufsatz für Z(UK) 150 (S) Zugbegrenzer | FILTERAUFZ150 | 88 |  | 0 | 0 | 143.07 | 150 |  | 0 | 0
25 | 25999923 | 2123340 | Ersatzfilter Z(UK) 150 (S) - (VPE 10 Stk) | ERSATZFILTZ150 | 88 |  | 0 | 0 | 212.4 | 150 |  | 0 | 0
25 | 25999924 | 2122433 | Filteraufsatz für Z(UK) 180 Zugbegrenzer | FILTERAUFZ180 | 88 |  | 0 | 0 | 163.98 | 180 |  | 0 | 0
25 | 25999925 | 2123341 | Ersatzfilter Z(UK) 180 - (VPE 10 Stk) | FILTERAUFZ180 | 88 |  | 0 | 0 | 246.63 | 180 |  | 0 | 0
31 | 31000999 | 1021069 | Montageanleitung EW-Alkon | MONTAGEANLEITUNG EW | 184 |  | 0 | 0 | 0 |  |  | 0 | 0
31 | 31080001 | 1005000 | Auflageplatte für DW-Wandkonsole | HAW080STÜTZF | 184 | _015 | 0 | 0.6 | 116.54 | 80 |  | 0.69 | 0
31 | 31080002 | 1004479 | Kondensatschale mit Ablauf | HKM080M | 184 | _001 | 100 | 1 | 67.69 | 80 |  | 0.28 | 0
31 | 31080003 | 2122094 | Bogen 87° mit Stützfuß | HBO080687ST (1004512) | 184 | _002 | 315 | 0.6 | 121.07 | 80 |  | 1.03 | 0
31 | 31080004 | 1004740 | Rohrelement 1000 mm | HRO0806100 | 185 | _008 | 940 | 0.6 | 64.65 | 80 |  | 1.25 | 0
31 | 31080005 | 1004485 | Rohrelement 1000 mm Schlaufe | HRO0806100S | 185 | _9a | 940 | 0.6 | 79.07 | 80 |  | 1.28 | 0
31 | 31080006 | 1004486 | Rohrelement 500 mm | HRO0806500 | 185 | _008 | 440 | 0.6 | 33.02 | 80 |  | 0.63 | 0
31 | 31080007 | 1004487 | Rohrelement 250 mm | HRO0806250 | 185 | _008 | 190 | 0.6 | 27.52 | 80 |  | 0.31 | 0
31 | 31080008 | 1020692 | Rohrelement 165 mm | HRO0806165 | 185 | _008 | 105 | 0.6 | 27.06 | 80 |  | 0.21 | 0
31 | 31080010 | 1004509 | T-Stück mit Bolzen | HTB0806 | 184 | _003 | 273 | 0.6 | 70.19 | 80 |  | 0.41 | 0
31 | 31080012 | 1000898 | Quetschdeckel bis 120 °C | AQ080 | 184 | _AQ | 0 | 0.6 | 45.41 | 80 |  | 0.28 | 0
31 | 31080017 | 1004803 | T-Stück mit Verschluss 600 °C 5000 Pa | HTBB0806 | 184 | _005a | 273 | 0.6 | 194.82 | 80 |  | 0.46 | 0
31 | 31080024 | 1004210 | T-Stück 87° Abgang konisch | HFA080608087 | 184 | _007a | 273 | 0.6 | 118.31 | 80 |  | 0.63 | 0
31 | 31080026 | 1004802 | Feuerungsanschluss 45° AG konisch | HFA080608045 | 184 |  | 280 | 0.6 | 248.65 | 80 |  | 0.71 | 0
31 | 31080029 | 1004492 | Ausgleichselement mit Dichtung und Klemmband | HAD0806 | 184 | _0V3 | 400 | 0.6 | 96.75 | 80 |  | 0.81 | 0
31 | 31080033 | 1010441 | Spezialfederdichtung | AFD080 | 184 | _0V9 | 0 | 0.6 | 107.59 | 80 |  | 0 | 0
31 | 31080034 | 2124463 | Bogen starr 15° | HBO080615 (1004515) | 184 | _0V6 | 147 | 0.6 | 41.29 | 80 |  | 0.32 | 0
31 | 31080035 | 2124372 | Bogen starr 30° | HBO080630 (1004514) | 184 | _0V6 | 147 | 0.6 | 41.29 | 80 |  | 0.35 | 0
31 | 31080036 | 2124282 | Bogen starr 45° | HBO080645 (1004513) | 184 | _0V6 | 139 | 0.6 | 41.29 | 80 |  | 0.37 | 0
31 | 31080037 | 2122036 | Bogen starr 87° | HBO080687 (1004590) | 184 | _0V7 | 286 | 0.6 | 86.68 | 80 |  | 0.49 | 0
31 | 31080038 | 2122096 | Bogen starr 90° | HBO080690 (1004511) | 184 | _0V7 | 286 | 0.6 | 86.68 | 80 |  | 0.49 | 0
31 | 31080044 | 1005351 | Rohr mit Kondensatablauf | HEM0806185K | 184 | _0V4 | 170 | 0.6 | 86.68 | 80 |  | 0.42 | 0
31 | 31080045 | 1005468 | Rohr mit Messöffnung T120 P1 | HEM0806156M | 184 | _0V5 | 156 | 0.6 | 60.86 | 80 |  | 0.25 | 0
31 | 31080046 | 2120854 | Rohr mit Messöffnung 1/2" T200 H1 | HEM0806M12 | 184 | _0V6 | 190 | 0.6 | 139.8 | 80 |  | 0.25 | 0
31 | 31080047 | 2121988 | Bogen 87° druckdicht mit RV 600 °C 5000 Pa | HBRB080687 (1019266) | 184 | _0V7c | 286 | 0.6 | 236.85 | 80 |  | 0.92 | 0
31 | 31080048 | 2122011 | Bogen 90° druckdicht mit RV 600 °C 5000 Pa | HBRB080690 (1019705) | 184 | _0V7c | 286 | 0.6 | 236.85 | 80 |  | 0.92 | 0
31 | 31080049 | 1004098 | Schlauchschelle für Messöffnung 1/2" | AKB1/2 | 184 | _0V15 | 0 | 0 | 78.2 | 80 |  | 0 | 0
31 | 31080050 | 1004502 | EW-Alkon-Klemmband | HKL080 | 184 | _0V11a | 0 | 0.6 | 27.52 | 80 |  | 0.05 | 0
31 | 31080052 | 1005004 | Spannband | HSP080NEU | 184 | _0V10 | 0 | 0.6 | 45.37 | 80 |  | 0.05 | 0
31 | 31080054 | 1004993 | Artikel ist entfallen | HBV080633 | 184 | _0V8a | 133 | 0.6 | 0 | 80 |  | 0.3 | 0
31 | 31080055 | 1004999 | Artikel ist entfallen | HBV080690 | 184 | _0V8bo | 286 | 0.6 | 0 | 80 |  | 0.6 | 0
31 | 31080056 | 1004994 | Artikel ist entfallen | HBV080690RV | 184 | _0V8b | 286 | 0.6 | 0 | 80 |  | 0.67 | 0
31 | 31080100 | 1038045 | Kompensator 80 mm Alkon 0,6 mm mit Meßöffnung 1/2" | KOMP080 | 129 |  | 350 | 0.6 | 0 | 80 |  | 0.13 | 0
31 | 31080101 | 1018783 | Festpunktkompensator senkrecht | HKPS080 | 129 | _V14a | 531 | 0.6 | 784.64 | 80 |  | 1.18 | 0
31 | 31080102 | 1018765 | Festpunktkompensator waagerecht | HKPW080 | 129 | _V14b | 531 | 0.6 | 808.93 | 80 |  | 1.34 | 0
31 | 31080103 | 1012331 | Bogen 87° mit Führungsschiene AG 79 glatt | HBO080687SFF | 184 | _3b | 315 | 0.6 | 200.05 | 80 |  | 1.08 | 0
31 | 31080113 | 2120893 | Bogen 87° mit Stützfuß Abg. EW druckdicht | HBO080687STEW | 184 | _002 | 315 | 0.6 | 175.07 | 80 |  | 1.33 | 0
31 | 31080117 | 1004995 | Steckverbinder | HVE0806 | 185 | _V1a | 105 | 0.6 | 35.46 | 80 |  | 0.2 | 0
31 | 31080124 | 2119071 | T-Stück 87° Abgang EW druckdicht L=165 | HFA080608087EWdd | 184 |  | 273 | 0.6 | 119.46 | 80 |  | 0.63 | 0
31 | 31080129 | 1018884 | Passelement mit Lippendichtung | HPS0806 | 184 | _V3a | 105 | 0.6 | 52.84 | 80 |  | 0.22 | 0
31 | 31080147 | 2122047 | Bogen 87° mit RV Steigleitung 600 °C 5000 Pa | HBRB080687STG (1004997) | 184 | _V7c | 342 | 0.6 | 279.25 | 80 |  | 1.58 | 0
31 | 31080226 | 1029358 | Ausgleichselement mit FKM-Dichtung T200 | HAD0806FKM | 184 | _0V3 | 400 | 0.6 | 140.79 | 80 |  | 0.81 | 0
31 | 31080400 | 1037097 | Flanschübergang EN1092 PN10 DN40 exz. | HKFLANSCH0806 | 129 |  | 250 | 0.6 | 417.79 | 80 |  | 0.24 | 0
31 | 31080401 | 1035641 | Flanschübergang EN1092 PN10 DN50 exz. | HKFLANSCH806 | 129 |  | 250 | 0.6 | 417.79 | 80 |  | 0.24 | 0
31 | 31080678 | 1004467 | Red/Erw/Kesselanschl. zentr. 80 X 0,60 >Skizze< | HKZ0806 | 184 |  | 0 | 0.6 | 128.89 | 80 | 0 | 0.66 | 0
31 | 31080679 | 1004973 | Red/Erw/Kesselanschl. exzentr. 80 x 0,6 >Skizze< | HKE0806 | 184 |  | 0 | 0.6 | 194.48 | 80 | 0 | 0.86 | 0
31 | 31080680 | 1004974 | Artikel ist entfallen | HKE0806070 | 184 |  | 0 | 0.6 | 0 | 80 | 0 | 0.45 | 0
31 | 31080681 | 1004976 | Artikel ist entfallen | HKE0806100 | 184 |  | 0 | 0.6 | 0 | 80 | 0 | 0.5 | 0
31 | 31080701 | 1025376 | Kesselanschluss 79 Aussen - 80 Muffe | HKZ080679 | 184 |  | 140 | 0.6 | 69.63 | 80 |  | 0.24 | 0
31 | 31080730 | 1025759 | Umlenk-T-Stück mit Anschluß 2" | HTUA080LICHTBLICK | 184 |  | 140 | 0.6 | 0 | 80 |  | 1.43 | 0
31 | 31080731 | 1025760 | Kesselanschluß 2" kürzbar 80 mm | EKK080LICHTBLICK | 184 |  | 560 | 0.6 | 0 | 80 |  | 0.73 | 0
31 | 31100001 | 1005019 | Auflageplatte für DW-Wandkonsole | HAW100STÜTZF | 184 | _015 | 0 | 0.6 | 116.54 | 100 |  | 0.72 | 0
31 | 31100002 | 1004241 | Kondensatschale mit Ablauf | HKM100M | 184 | _001 | 100 | 1 | 67.69 | 100 |  | 0.35 | 0
31 | 31100003 | 2122065 | Bogen 87° mit Stützfuß | HBO100687ST (1004682) | 184 | _002 | 357 | 0.6 | 121.07 | 100 |  | 1.4 | 0
31 | 31100004 | 1004732 | Rohrelement 1000 mm | HRO1006100 | 185 | _008 | 940 | 0.6 | 64.65 | 100 |  | 1.51 | 0
31 | 31100005 | 1004697 | Rohrelement 1000 mm Schlaufe | HRO1006100S | 185 | _9a | 940 | 0.6 | 79.07 | 100 |  | 1.56 | 0
31 | 31100006 | 1004696 | Rohrelement 500 mm | HRO1006500 | 185 | _008 | 440 | 0.6 | 33.02 | 100 |  | 0.75 | 0
31 | 31100007 | 1004703 | Rohrelement 250 mm | HRO1006250 | 185 | _008 | 190 | 0.6 | 27.52 | 100 |  | 0.39 | 0
31 | 31100008 | 1020693 | Rohrelement 165 mm | HRO1006165 | 185 | _008 | 105 | 0.6 | 27.06 | 100 |  | 0.26 | 0
31 | 31100010 | 1004700 | T-Stück mit Bolzen | HTB1006 | 184 | _003 | 273 | 0.6 | 70.19 | 100 |  | 0.51 | 0
31 | 31100012 | 1000901 | Quetschdeckel bis 120 °C | AQ100 | 184 | _AQ | 0 | 0.6 | 45.41 | 100 |  | 0.32 | 0
31 | 31100017 | 1004806 | T-Stück mit Verschluss 600 °C 5000 Pa | HTBB1006 | 184 | _005a | 300 | 0.6 | 194.82 | 100 |  | 0.75 | 0
31 | 31100024 | 1004211 | T-Stück 87° Abgang konisch | HFA100610087 | 184 | _007a | 273 | 0.6 | 118.31 | 100 |  | 0.78 | 0
31 | 31100026 | 1004805 | Feuerungsanschluss 45° AG konisch | HFA100610045 | 184 |  | 340 | 0.6 | 248.65 | 100 |  | 1.01 | 0
31 | 31100029 | 1004701 | Ausgleichselement mit Dichtung und Klemmband | HAD1006 | 184 | _0V3 | 400 | 0.6 | 96.75 | 100 |  | 0.98 | 0
31 | 31100032 | 1028671 | Erweiterung exzentrisch 80 - 100 | HEREX0806100 | 184 |  | 140 | 0.6 | 131.84 | 100 | xxx | 0.6 | 0
31 | 31100033 | 1010428 | Spezialfederdichtung | AFD100 | 184 | _0V9 | 0 | 0.6 | 107.59 | 100 |  | 0 | 0
31 | 31100034 | 2124464 | Bogen starr 15° | HBO100615 (1004661) | 184 | _0V6 | 150 | 0.6 | 41.29 | 100 |  | 0.41 | 0
31 | 31100035 | 2124373 | Bogen starr 30° | HBO100630 (1004684) | 184 | _0V6 | 152 | 0.6 | 41.29 | 100 |  | 0.44 | 0
31 | 31100036 | 2124283 | Bogen starr 45° | HBO100645 (1004683) | 184 | _0V6 | 146 | 0.6 | 41.29 | 100 |  | 0.48 | 0
31 | 31100037 | 2122029 | Bogen starr 87° | HBO100687 (1004239) | 184 | _0V7 | 303 | 0.6 | 86.68 | 100 |  | 0.64 | 0
31 | 31100038 | 2122097 | Bogen starr 90° | HBO100690 (1004681) | 184 | _0V7 | 303 | 0.6 | 86.68 | 100 |  | 0.64 | 0
31 | 31100044 | 1005355 | Rohr mit Kondensatablauf | HEM1006185K | 184 | _0V4 | 170 | 0.6 | 86.68 | 100 |  | 0.45 | 0
31 | 31100045 | 1005469 | Rohr mit Messöffnung T120 P1 | HEM1006156M | 184 | _0V5 | 156 | 0.6 | 60.86 | 100 |  | 0.31 | 0
31 | 31100046 | 2120855 | Rohr mit Messöffnung 1/2" T200 H1 | HEM1006M12 | 184 | _0V6 | 190 | 0.6 | 139.8 | 100 |  | 0.31 | 0
31 | 31100047 | 2121989 | Bogen 87° druckdicht mit RV 600 °C 5000 Pa | HBRB100687 (1019267) | 184 | _0V7c | 303 | 0.6 | 246.12 | 100 |  | 1.15 | 0
31 | 31100048 | 2122012 | Bogen 90° druckdicht mit RV 600 °C 5000 Pa | HBRB100690 (1019706) | 184 | _0V7c | 303 | 0.6 | 246.12 | 100 |  | 1.15 | 0
31 | 31100050 | 1004679 | EW-Alkon-Klemmband | HKL100 | 184 | _0V11a | 0 | 0.6 | 27.52 | 100 |  | 0.06 | 0
31 | 31100052 | 1005024 | Spannband | HSP100NEU | 184 | _0V10 | 0 | 0.6 | 45.37 | 100 |  | 0.06 | 0
31 | 31100054 | 1005012 | Bogen verstellbar 0 - 33° FU | HBV100633 | 184 | _0V8a | 146 | 0.6 | 73.29 | 100 |  | 0.39 | 0
31 | 31100055 | 1005018 | Artikel ist entfallen | HBV100690 | 184 | _0V8bo | 303 | 0.6 | 0 | 100 |  | 0.62 | 0
31 | 31100056 | 1005013 | Artikel ist entfallen | HBV100690RV | 184 | _0V8b | 303 | 0.6 | 0 | 100 |  | 0.71 | 0
31 | 31100101 | 1018784 | Festpunktkompensator senkrecht | HKPS100 | 129 | _V14a | 444 | 0.6 | 823.22 | 100 |  | 1.51 | 0
31 | 31100102 | 1018766 | Festpunktkompensator waagerecht | HKPW100 | 129 | _V14b | 444 | 0.6 | 856.1 | 100 |  | 1.97 | 0
31 | 31100103 | 1012332 | Bogen 87° mit Führungsschiene AG 99 glatt | HBO100687SFF | 184 | _3b | 357 | 0.6 | 200.05 | 100 |  | 1.56 | 0
31 | 31100113 | 2120894 | Bogen 87° mit Stützfuß Abg. EW druckdicht | HBO100687STEW | 184 | _002 | 357 | 0.6 | 175.07 | 100 |  | 1.53 | 0
31 | 31100117 | 1005014 | Steckverbinder | HVE1006 | 185 | _V1a | 105 | 0.6 | 35.46 | 100 |  | 0.24 | 0
31 | 31100124 | 2119072 | T-Stück 87° Abgang EW druckdicht L=165 | HFA100610087EWdd | 184 |  | 273 | 0.6 | 119.46 | 100 |  | 0.78 | 0
31 | 31100129 | 1018885 | Passelement mit Lippendichtung | HPS1006 | 184 | _V3a | 105 | 0.6 | 52.84 | 100 |  | 0.27 | 0
31 | 31100147 | 2122048 | Bogen 87° mit RV Steigleitung 600 °C 5000 Pa | HBRB100687STG (1005016) | 184 | _V7c | 370 | 0.6 | 288.62 | 100 |  | 1.77 | 0
31 | 31100226 | 2100694 | Ausgleichselement mit FKM-Dichtung T200 | HAD1006FKM | 184 | _0V3 | 400 | 0.6 | 142.15 | 100 |  | 0.98 | 0
31 | 31100400 | 1035642 | Flanschübergang EN1092 PN10 DN65 exz. | HKFLANSCH1006 | 129 |  | 250 | 0.6 | 429.82 | 100 |  | 0.25 | 0
31 | 31100501 | 1004702 | Erweiterung 80 - 100 | HER0806100 | 184 |  | 120 | 0.6 | 69.63 | 100 |  | 0.25 | 0
31 | 31100601 | 1004468 | Reduzierung 100 - 80 | HRE100680 | 184 |  | 120 | 0.6 | 69.63 | 100 |  | 0.25 | 0
31 | 31100677 | 1005671 | Red/Erw/Kesselanschl. zentr. 100 X 0,60 >Skizze< | HKZ1006 | 184 |  | 0 | 0.6 | 132.35 | 100 | 0 | 0.87 | 0
31 | 31100678 | 1004977 | Artikel ist entfallen | HKE1006080 | 184 |  | 0 | 0.6 | 0 | 100 | 0 | 0.39 | 0
31 | 31100679 | 1004978 | Red/Erw/Kesselanschl. exzentr. 100 x 0,6 >Skizze< | HKE1006 | 184 |  | 0 | 0.6 | 194.48 | 100 | 0 | 0.47 | 0
31 | 31100680 | 1004979 | Artikel ist entfallen | HKE1006110 | 184 |  | 0 | 0.6 | 0 | 100 | 0 | 0.5 | 0
31 | 31100681 | 1005866 | Artikel ist entfallen | HKE1006150 | 184 |  | 0 | 0.6 | 0 | 100 | 0 | 0.57 | 0
31 | 31100682 | 1018429 | Artikel ist entfallen | HKE1006120 | 184 |  | 0 | 0.6 | 0 | 100 | 0 | 0.52 | 0
31 | 31100702 | 1025377 | Kesselanschluss 99 Aussen - 100 Muffe | HKZ100699 | 184 |  | 140 | 0.6 | 69.63 | 100 |  | 0.3 | 0
31 | 31100703 | 1028664 | Kesselanschluss 109 Aussen - 100 Muffe | HKZ1006109 | 184 |  | 140 | 0.6 | 69.63 | 100 |  | 0.3 | 0
31 | 31113002 | 1005028 | Kondensatschale mit Ablauf | HKM113 | 184 | _001 | 100 | 1 | 67.69 | 113 |  | 0.44 | 0
31 | 31113003 | 2122066 | Bogen 87° mit Stützfuß | HBO113687ST (1004694) | 184 | _002 | 320 | 0.6 | 133.44 | 113 |  | 1.58 | 0
31 | 31113004 | 1004738 | Rohrelement 1000 mm | HRO1136100 | 185 | _008 | 940 | 0.6 | 64.65 | 113 |  | 1.71 | 0
31 | 31113005 | 1004676 | Rohrelement 1000 mm Schlaufe | HRO1136100S | 185 | _9a | 940 | 0.6 | 83.23 | 113 |  | 1.76 | 0
31 | 31113006 | 1004669 | Rohrelement 500 mm | HRO1136500 | 185 | _008 | 440 | 0.6 | 37.58 | 113 |  | 0.88 | 0
31 | 31113007 | 1004678 | Rohrelement 250 mm | HRO1136250 | 185 | _008 | 190 | 0.6 | 29.47 | 113 |  | 0.43 | 0
31 | 31113008 | 1020694 | Rohrelement 165 mm | HRO1136165 | 185 | _008 | 105 | 0.6 | 27.52 | 113 |  | 0.29 | 0
31 | 31113010 | 1004674 | T-Stück mit Bolzen | HTB1136 | 184 | _003 | 273 | 0.6 | 77.56 | 113 |  | 0.6 | 0
31 | 31113012 | 1000902 | Quetschdeckel bis 120 °C | AQ113 | 184 | _AQ | 0 | 0.6 | 45.41 | 113 |  | 0.36 | 0
31 | 31113017 | 1004808 | T-Stück mit Verschluß | HTBB1136 | 184 | _005a | 300 | 0.6 | 203.06 | 113 |  | 0.84 | 0
31 | 31113024 | 1005027 | T-Stück 87° Abgang konisch | HFA113611387 | 184 | _007a | 273 | 0.6 | 118.31 | 113 |  | 0.94 | 0
31 | 31113026 | 1005360 | Feuerungsanschluss 45° AG konisch | HFA113611345 | 184 | _007c | 340 | 0.6 | 248.65 | 113 |  | 1.21 | 0
31 | 31113029 | 1004673 | Ausgleichselement mit Dichtung und Klemmband | HAD1136 | 184 | _0V3 | 400 | 0.6 | 98.55 | 113 |  | 1.13 | 0
31 | 31113034 | 2124465 | Bogen starr 15° | HBO113615 (1004672) | 184 | _0V6 | 150 | 0.6 | 41.29 | 113 |  | 0.52 | 0
31 | 31113035 | 2124374 | Bogen starr 30° | HBO113630 (1004671) | 184 | _0V6 | 152 | 0.6 | 41.29 | 113 |  | 0.57 | 0
31 | 31113036 | 2124284 | Bogen starr 45° | HBO113645 (1004213) | 184 | _0V6 | 146 | 0.6 | 41.29 | 113 |  | 0.59 | 0
31 | 31113037 | 2122128 | Bogen starr 87° | HBO113687 (1004215) | 184 | _0V7 | 314 | 0.6 | 94.92 | 113 |  | 0.74 | 0
31 | 31113038 | 2122132 | Bogen starr 90° | HBO113690 (1004675) | 184 | _0V7 | 314 | 0.6 | 94.92 | 113 |  | 0.74 | 0
31 | 31113044 | 1005361 | Rohr mit Kondensatablauf | HEM1136185K | 184 | _0V4 | 170 | 0.6 | 86.68 | 113 |  | 0.47 | 0
31 | 31113045 | 1005471 | Rohr mit Messöffnung T120 P1 | HEM1136156M | 184 | _0V5 | 156 | 0.6 | 65.41 | 113 |  | 0.35 | 0
31 | 31113047 | 2121990 | Bogen 87° druckdicht mit RV 600 °C 5000 Pa | HBRB113687 (1019268) | 184 | _0V7c | 314 | 0.6 | 258.78 | 113 |  | 1.3 | 0
31 | 31113048 | 2122013 | Bogen 90° druckdicht mit RV 600 °C 5000 Pa | HBRB113690 (1019707) | 184 | _0V7c | 314 | 0.6 | 258.78 | 113 |  | 1.3 | 0
31 | 31113050 | 1004677 | EW-Alkon-Klemmband schmal | HKL113 | 184 | _0V11a | 0 | 0.6 | 27.52 | 113 |  | 0.07 | 0
31 | 31113052 | 1005045 | Spannband | HSP113NEU | 184 | _0V10 | 0 | 0.6 | 46.77 | 113 |  | 0.07 | 0
31 | 31113117 | 1005038 | Steckverbinder | HVE1136 | 185 | _V1a | 105 | 0.6 | 38.22 | 113 |  | 0.28 | 0
31 | 31113124 | 2119703 | T-Stück 87° Abgang EW druckdicht L=165 | HFA113611387EWdd | 113 |  | 273 | 0.6 | 119.46 | 113 |  | 0.95 | 0
31 | 31113129 | 1018886 | Passelement mit Lippendichtung | HPS1136 | 184 | _V3a | 105 | 0.6 | 52.84 | 113 |  | 0.3 | 0
31 | 31113147 | 2122049 | Bogen 87° mit RV Steigleitung 600 °C 5000 Pa | HBRB113687STG (1005040) | 184 | _V7c | 388 | 0.6 | 301.41 | 113 |  | 1.81 | 0
31 | 31113226 | 2114098 | Ausgleichselement mit FKM-Dichtung T200 | HAD1136FKM | 184 | _0V3 | 400 | 0.6 | 152.27 | 113 |  | 1.13 | 0
31 | 31113678 | 1005529 | Red/Erw/Kesselanschl. exzentr. 113 x 0,6 >Skizze< | HKE1136 | 184 |  | 0 | 0.6 | 204.9 | 113 | 0 | 0.6 | 0
31 | 31113679 | 1005658 | Artikel ist entfallen | HKE1136080 | 184 |  | 0 | 0.6 | 0 | 113 | 0 | 0.6 | 0
31 | 31113801 | 2119704 | Kaminpaket FU/DD Abg. EW glatt Höhe ca. 8 m | HKP1136 | 184 |  | 8070 | 0 | 1353.31 | 113 |  | 18.3 | 0
31 | 31120002 | 1004252 | Kondensatschale mit Ablauf | HKM120M | 184 | _001 | 100 | 1 | 72.63 | 120 |  | 0.48 | 0
31 | 31120003 | 2122067 | Bogen 87° mit Stützfuß | HBO120687ST (1004670) | 184 | _002 | 339 | 0.6 | 137.57 | 120 |  | 1.84 | 0
31 | 31120004 | 1004737 | Rohrelement 1000 mm | HRO1206100 | 185 | _008 | 940 | 0.6 | 70.19 | 120 |  | 1.87 | 0
31 | 31120005 | 1004693 | Rohrelement 1000 mm Schlaufe | HRO1206100S | 185 | _9a | 940 | 0.6 | 83.41 | 120 |  | 1.84 | 0
31 | 31120006 | 1004695 | Rohrelement 500 mm | HRO1206500 | 185 | _008 | 440 | 0.6 | 41.28 | 120 |  | 0.94 | 0
31 | 31120007 | 1004686 | Rohrelement 250 mm | HRO1206250 | 185 | _008 | 190 | 0.6 | 30.26 | 120 |  | 0.47 | 0
31 | 31120008 | 1020695 | Rohrelement 165 mm | HRO1206165 | 185 | _008 | 105 | 0.6 | 27.52 | 120 |  | 0.31 | 0
31 | 31120010 | 1004690 | T-Stück mit Bolzen | HTB1206 | 184 | _003 | 340 | 0.6 | 82.54 | 120 |  | 0.79 | 0
31 | 31120012 | 1000907 | Quetschdeckel bis 120 °C | AQ120 | 184 | _AQ | 0 | 0.6 | 45.41 | 120 |  | 0.38 | 0
31 | 31120017 | 1004811 | T-Stück mit Verschluß | HTBB1206 | 184 | _005a | 340 | 0.6 | 203.06 | 120 |  | 1.07 | 0
31 | 31120024 | 1004216 | T-Stück 87° Abgang konisch | HFA120612087 | 184 | _007a | 273 | 0.6 | 118.31 | 120 |  | 1.09 | 0
31 | 31120026 | 1004810 | Feuerungsanschluss 45° AG konisch | HFA120612045 | 184 | _007c | 340 | 0.6 | 275.06 | 120 |  | 1.48 | 0
31 | 31120029 | 1004689 | Ausgleichselement mit Dichtung und Klemmband | HAD1206 | 184 | _0V3 | 400 | 0.6 | 98.55 | 120 |  | 1.19 | 0
31 | 31120033 | 1010429 | Spezialfederdichtung | AFD120 | 184 | _0V9 | 0 | 0.6 | 118 | 120 |  | 0 | 0
31 | 31120034 | 2124466 | Bogen starr 15° | HBO120615 (1004688) | 184 | _0V6 | 152 | 0.6 | 46.43 | 120 |  | 0.53 | 0
31 | 31120035 | 2124375 | Bogen starr 30° | HBO120630 (1004687) | 184 | _0V6 | 157 | 0.6 | 46.77 | 120 |  | 0.58 | 0
31 | 31120036 | 2124285 | Bogen starr 45° | HBO120645 (1004660) | 184 | _0V6 | 153 | 0.6 | 46.43 | 120 |  | 0.62 | 0
31 | 31120037 | 1004282 | Bogen starr 87° | HBO120687 | 184 | _0V7 | 319 | 0.6 | 94.92 | 120 |  | 0.81 | 0
31 | 31120038 | 2122098 | Bogen starr 90° | HBO120690 (1004646) | 184 | _0V7 | 319 | 0.6 | 94.92 | 120 |  | 0.81 | 0
31 | 31120044 | 1005381 | Rohr mit Kondensatablauf | HEM1206185K | 184 | _0V4 | 170 | 0.6 | 90.54 | 120 |  | 0.5 | 0
31 | 31120045 | 1005472 | Rohr mit Messöffnung T120 P1 | HEM1206156M | 184 | _0V5 | 156 | 0.6 | 65.41 | 120 |  | 0.37 | 0
31 | 31120047 | 1019269 | Bogen 87° druckdicht mit RV 600 °C 5000 Pa | HBRB120687 | 184 | _0V7c | 319 | 0.6 | 258.78 | 120 |  | 1.32 | 0
31 | 31120048 | 2122014 | Bogen 90° druckdicht mit RV 600 °C 5000 Pa | HBRB120690 (1019708) | 184 | _0V7c | 319 | 0.6 | 258.78 | 120 |  | 1.32 | 0
31 | 31120050 | 1004644 | EW-Alkon-Klemmband schmal | HKL120 | 184 | _0V11a | 0 | 0.6 | 27.52 | 120 |  | 0.08 | 0
31 | 31120052 | 1005062 | Spannband | HSP120NEU | 184 | _0V10 | 0 | 0.6 | 46.77 | 120 |  | 0.08 | 0
31 | 31120117 | 1005053 | Steckverbinder | HVE1206 | 185 | _V1a | 105 | 0.6 | 39.9 | 120 |  | 0.3 | 0
31 | 31120129 | 1018887 | Passelement mit Lippendichtung | HPS1206 | 184 | _V3a | 105 | 0.6 | 59.62 | 120 |  | 0.33 | 0
31 | 31120147 | 2122050 | Bogen 87° mit RV Steigleitung 600 °C 5000 Pa | HBRB120687STG (1005055) | 184 | _V7c | 396 | 0.6 | 301.41 | 120 |  | 1.92 | 0
31 | 31120678 | 1004236 | Red/Erw/Kesselanschl. zentr. 120 X 0,60 >Skizze< | HKZ1206 | 184 |  | 0 | 0.6 | 132.35 | 120 | 0 | 0.93 | 0
31 | 31120679 | 1004980 | Red/Erw/Kesselanschl. exzentr. 120 x 0,6 >Skizze< | HKE1206 | 184 |  | 0 | 0.6 | 208.37 | 120 | 0 | 0.64 | 0
31 | 31120680 | 1004981 | Artikel ist entfallen | HKE1206110 | 184 |  | 0 | 0.6 | 0 | 120 | 0 | 0.66 | 0
31 | 31120681 | 1004982 | Artikel ist entfallen | HKE1206130 | 184 |  | 0 | 0.6 | 0 | 120 | 0 | 0.89 | 0
31 | 31120682 | 1005520 | Artikel ist entfallen | HKE1206080 | 184 |  | 0 | 0.6 | 0 | 120 | 0 | 0.31 | 0
31 | 31130001 | 1005078 | Auflageplatte für DW-Wandkonsole | HAW130STÜTZF | 184 | _015 | 0 | 0.6 | 116.54 | 130 |  | 0.76 | 0
31 | 31130002 | 1004278 | Kondensatschale mit Ablauf | HKM130M | 184 | _001 | 100 | 1 | 72.63 | 130 |  | 0.52 | 0
31 | 31130003 | 2122068 | Bogen 87° mit Stützfuß | HBO130687ST (1004632) | 184 | _002 | 355 | 0.6 | 137.57 | 130 |  | 1.99 | 0
31 | 31130004 | 1004736 | Rohrelement 1000 mm | HRO1306100 | 185 | _008 | 940 | 0.6 | 77.05 | 130 |  | 2.06 | 0
31 | 31130005 | 1004641 | Rohrelement 1000 mm Schlaufe | HRO1306100S | 185 | _9a | 940 | 0.6 | 87.55 | 130 |  | 2.06 | 0
31 | 31130006 | 1004642 | Rohrelement 500 mm | HRO1306500 | 185 | _008 | 440 | 0.6 | 41.28 | 130 |  | 1.03 | 0
31 | 31130007 | 1004643 | Rohrelement 250 mm | HRO1306250 | 185 | _008 | 190 | 0.6 | 30.26 | 130 |  | 0.52 | 0
31 | 31130008 | 1020696 | Rohrelement 165 mm | HRO1306165 | 185 | _008 | 105 | 0.6 | 28.9 | 130 |  | 0.33 | 0
31 | 31130010 | 1004638 | T-Stück mit Bolzen | HTB1306 | 184 | _003 | 340 | 0.6 | 82.54 | 130 |  | 0.83 | 0
31 | 31130012 | 1000908 | Quetschdeckel bis 120 °C | AQ130 | 184 | _AQ | 0 | 0.6 | 45.41 | 130 |  | 0.45 | 0
31 | 31130017 | 1004814 | T-Stück mit Verschluss 600 °C 5000 Pa | HTBB1306 | 184 | _005a | 340 | 0.6 | 203.06 | 130 |  | 1.15 | 0
31 | 31130024 | 1004222 | T-Stück 87° Abgang konisch | HFA130613087 | 184 | _007a | 273 | 0.6 | 118.31 | 130 |  | 1.09 | 0
31 | 31130026 | 1004813 | Feuerungsanschluss 45° AG konisch | HFA130613045 | 184 |  | 390 | 0.6 | 275.06 | 130 |  | 1.87 | 0
31 | 31130029 | 1004648 | Ausgleichselement mit Dichtung und Klemmband | HAD1306 | 184 | _0V3 | 400 | 0.6 | 98.55 | 130 |  | 1.3 | 0
31 | 31130032 | 1028673 | Erweiterung exzentrisch 100 - 130 | HEREX1006130 | 184 |  | 140 | 0.6 | 135.46 | 130 | xxx | 0.78 | 0
31 | 31130034 | 2124467 | Bogen starr 15° | HBO130615 (1004634) | 184 | _0V6 | 153 | 0.6 | 46.43 | 130 |  | 0.54 | 0
31 | 31130035 | 2124376 | Bogen starr 30° | HBO130630 (1004279) | 184 | _0V6 | 159 | 0.6 | 46.77 | 130 |  | 0.59 | 0
31 | 31130036 | 2124286 | Bogen starr 45° | HBO130645 (1004633) | 184 | _0V6 | 157 | 0.6 | 46.43 | 130 |  | 0.65 | 0
31 | 31130037 | 2122030 | Bogen starr 87° | HBO130687 (1004277) | 184 | _0V7 | 328 | 0.6 | 94.92 | 130 |  | 0.88 | 0
31 | 31130038 | 2122099 | Bogen starr 90° | HBO130690 (1004658) | 184 | _0V7 | 328 | 0.6 | 94.92 | 130 |  | 0.88 | 0
31 | 31130044 | 1005385 | Rohr mit Kondensatablauf | HEM1306185K | 184 | _0V4 | 170 | 0.6 | 90.54 | 130 |  | 0.54 | 0
31 | 31130045 | 1005474 | Rohr mit Messöffnung T120 P1 | HEM1306156M | 184 | _0V5 | 156 | 0.6 | 65.41 | 130 |  | 0.41 | 0
31 | 31130046 | 2120856 | Rohr mit Messöffnung 1/2" T200 H1 | HEM1306M12 | 184 | _0V6 | 190 | 0.6 | 144.35 | 130 |  | 0.41 | 0
31 | 31130047 | 2121991 | Bogen 87° druckdicht mit RV 600 °C 5000 Pa | HBRB130687 (1019270) | 184 | _0V7c | 328 | 0.6 | 258.78 | 130 |  | 1.42 | 0
31 | 31130048 | 2122015 | Bogen 90° druckdicht mit RV 600 °C 5000 Pa | HBRB130690 (1019709) | 184 | _0V7c | 328 | 0.6 | 258.78 | 130 |  | 1.42 | 0
31 | 31130050 | 1004639 | EW-Alkon-Klemmband | HKL130 | 184 | _0V11a | 0 | 0.6 | 27.52 | 130 |  | 0.09 | 0
31 | 31130052 | 1005083 | Spannband | HSP130NEU | 184 | _0V10 | 0 | 0.6 | 46.77 | 130 |  | 0.09 | 0
31 | 31130054 | 1005071 | Bogen verstellbar 0 - 33° FU | HBV130633 | 184 | _0V8a | 165 | 0.6 | 76.67 | 130 |  | 0.49 | 0
31 | 31130055 | 1005077 | Artikel ist entfallen | HBV130690 | 184 | _0V8bo | 328 | 0.6 | 0 | 130 |  | 0.83 | 0
31 | 31130056 | 1005072 | Artikel ist entfallen | HBV130690RV | 184 | _0V8b | 328 | 0.6 | 0 | 130 |  | 0.81 | 0
31 | 31130101 | 1018787 | Festpunktkompensator senkrecht | HKPS130 | 129 | _V14a | 487 | 0.6 | 878.97 | 130 |  | 2.09 | 0
31 | 31130102 | 1018769 | Festpunktkompensator waagerecht | HKPW130 | 129 | _V14b | 487 | 0.6 | 921.84 | 130 |  | 2.49 | 0
31 | 31130113 | 2120895 | Bogen 87° mit Stützfuß Abg. EW druckdicht | HBO130687STEW | 184 | _002 | 355 | 0.6 | 198.92 | 130 |  | 1.99 | 0
31 | 31130117 | 1005073 | Steckverbinder | HVE1306 | 185 | _V1a | 105 | 0.6 | 39.9 | 130 |  | 0.32 | 0
31 | 31130124 | 2119073 | T-Stück 87° Abgang EW druckdicht L=165 | HFA130613087EWdd | 184 |  | 273 | 0.6 | 119.46 | 130 |  | 1.09 | 0
31 | 31130129 | 1018888 | Passelement mit Lippendichtung | HPS1306 | 184 | _V3a | 105 | 0.6 | 60 | 130 |  | 0.35 | 0
31 | 31130147 | 2122051 | Bogen 87° mit RV Steigleitung 600 °C 5000 Pa | HBRB130687STG (1005075) | 184 | _V7c | 412 | 0.6 | 301.41 | 130 |  | 2.09 | 0
31 | 31130226 | 1035451 | Ausgleichselement mit FKM-Dichtung T200 | HAD1306FKM | 184 | _0V3 | 400 | 0.6 | 152.27 | 130 |  | 1.3 | 0
31 | 31130400 | 1035643 | Flanschübergang EN1092 PN10 DN100 exz. | HKFLANSCH1306 | 129 |  | 250 | 0.6 | 512.25 | 130 |  | 0.35 | 0
31 | 31130401 | 1035644 | Flanschübergang EN1092 PN10 DN125 zentr. | HKFLANSCH1306 | 129 |  | 250 | 0.6 | 549.03 | 130 |  | 0.35 | 0
31 | 31130503 | 1005442 | Erweiterung 100 - 130 | HER1006130 | 184 |  | 120 | 0.6 | 69.63 | 130 |  | 0.35 | 0
31 | 31130504 | 1005444 | Erweiterung 113 - 130 | HER1136130 | 184 |  | 120 | 0.6 | 69.63 | 130 |  | 0.35 | 0
31 | 31130505 | 1004376 | Erweiterung 120 - 130 | HER1206130 | 184 |  | 120 | 0.6 | 69.63 | 130 |  | 0.36 | 0
31 | 31130603 | 1004253 | Reduzierung 130 - 100 | HRE1306100 | 184 |  | 120 | 0.6 | 69.63 | 130 |  | 0.35 | 0
31 | 31130604 | 1026104 | Reduzierung 130 - 113 | HRE1306113 | 184 |  | 120 | 0.6 | 69.63 | 130 |  | 0.35 | 0
31 | 31130605 | 1004378 | Reduzierung 130 - 120 | HRE1306120 | 184 |  | 120 | 0.6 | 69.63 | 130 |  | 0.35 | 0
31 | 31130678 | 1004636 | Red/Erw/Kesselanschl. zentr. 160 X 0,60 >Skizze< | HKZ1306 | 184 |  | 0 | 0.6 | 132.35 | 130 | 0 | 1 | 0
31 | 31130679 | 1004507 | Artikel ist entfallen | HKE1306110 | 184 |  | 0 | 0.6 | 0 | 130 | 0 | 0.99 | 0
31 | 31130680 | 1005576 | Red/Erw/Kesselanschl. exzentr. 130 x 0,6 >Skizze< | HKE1306 | 184 |  | 0 | 0.6 | 211.85 | 130 | 0 | 0.79 | 0
31 | 31130681 | 1005609 | Artikel ist entfallen | HKE1306160 | 184 |  | 0 | 0.6 | 0 | 130 | 0 | 0.85 | 0
31 | 31130682 | 1005656 | Artikel ist entfallen | HKE1306080 | 184 |  | 0 | 0.6 | 0 | 130 | 0 | 0.79 | 0
31 | 31130683 | 1005690 | Artikel ist entfallen | HKE1306100 | 184 |  | 0 | 0.6 | 0 | 130 | 0 | 0.76 | 0
31 | 31130684 | 1005872 | Artikel ist entfallen | HKE1306150 | 184 |  | 0 | 0.6 | 0 | 130 | 0 | 0.92 | 0
31 | 31130704 | 1025379 | Kesselanschluss 124 Aussen - 130 Muffe | HKZ1306124 | 184 |  | 140 | 0.6 | 69.63 | 130 |  | 0.38 | 0
31 | 31130801 | 2119705 | Kaminpaket FU/DD Abg. EW glatt Höhe ca. 8 m | HKP1306 | 184 |  | 8110 | 0 | 1444.41 | 130 |  | 21.81 | 0
31 | 31140012 | 1000909 | Quetschdeckel bis 120 °C | AQ140 | 184 | _AQ | 0 | 0.6 | 56.09 | 140 |  | 0.57 | 0
31 | 31140033 | 1010430 | Spezialfederdichtung | AFD140 | 184 | _0V9 | 0 | 0.6 | 136.33 | 140 |  | 0 | 0
31 | 31140678 | 1004354 | Red/Erw/Kesselanschl. zentr. 140 X 0,60 >Skizze< | HKZ1406 | 184 |  | 0 | 0.6 | 139.04 | 140 | 0 | 1.1 | 0
31 | 31140679 | 1005532 | Red/Erw/Kesselanschl. exzentr. 140 x 0,6 >Skizze< | HKE1406 | 184 |  | 0 | 0.6 | 211.85 | 140 | 0 | 0.87 | 0
31 | 31150001 | 1005119 | Auflageplatte für DW-Wandkonsole | HAW150STÜTZF | 184 | _015 | 0 | 0.6 | 130.06 | 150 |  | 1.04 | 0
31 | 31150002 | 1004232 | Kondensatschale mit Ablauf | HKM150M | 184 | _001 | 100 | 1 | 80.51 | 150 |  | 0.61 | 0
31 | 31150003 | 2122072 | Bogen 87° mit Stützfuß | HBO150687ST (1004719) | 184 | _002 | 386 | 0.6 | 156.84 | 150 |  | 2.35 | 0
31 | 31150004 | 1004734 | Rohrelement 1000 mm | HRO1506100 | 185 | _008 | 940 | 0.6 | 86.68 | 150 |  | 2.29 | 0
31 | 31150005 | 1004656 | Rohrelement 1000 mm Schlaufe | HRO1506100S | 185 | _9a | 940 | 0.6 | 98.55 | 150 |  | 2.3 | 0
31 | 31150006 | 1004657 | Rohrelement 500 mm | HRO1506500 | 185 | _008 | 440 | 0.6 | 45.41 | 150 |  | 1.2 | 0
31 | 31150007 | 1004313 | Rohrelement 250 mm | HRO1506250 | 185 | _008 | 190 | 0.6 | 31.65 | 150 |  | 0.57 | 0
31 | 31150008 | 1020698 | Rohrelement 165 mm | HRO1506165 | 185 | _008 | 105 | 0.6 | 30.26 | 150 |  | 0.39 | 0
31 | 31150010 | 1004653 | T-Stück mit Bolzen | HTB1506 | 184 | _003 | 340 | 0.6 | 96.3 | 150 |  | 0.93 | 0
31 | 31150012 | 1000910 | Quetschdeckel bis 120 °C | AQ150 | 184 | _AQ | 0 | 0.6 | 46.77 | 150 |  | 0.61 | 0
31 | 31150017 | 1004823 | T-Stück mit Verschluss 600 °C 5000 Pa | HTBB1506 | 184 | _005a | 340 | 0.6 | 212.01 | 150 |  | 1.37 | 0
31 | 31150024 | 1004762 | T-Stück 87° Abgang konisch | HFA150615087 | 184 | _007a | 340 | 0.6 | 133.44 | 150 |  | 1.34 | 0
31 | 31150026 | 1004822 | Feuerungsanschluss 45° AG konisch | HFA150615045 | 184 |  | 390 | 0.6 | 306.75 | 150 |  | 1.97 | 0
31 | 31150029 | 1004652 | Ausgleichselement mit Dichtung und Klemmband | HAD1506 | 184 | _0V3 | 400 | 0.6 | 105.4 | 150 |  | 1.48 | 0
31 | 31150032 | 1028674 | Erweiterung exzentrisch 130 - 150 | HEREX1306150 | 184 |  | 140 | 0.6 | 153.63 | 150 | xxx | 0.98 | 0
31 | 31150034 | 2124469 | Bogen starr 15° | HBO150615 (1004229) | 184 | _0V6 | 156 | 0.6 | 55.03 | 150 |  | 0.62 | 0
31 | 31150035 | 2124378 | Bogen starr 30° | HBO150630 (1004228) | 184 | _0V6 | 164 | 0.6 | 55.03 | 150 |  | 0.69 | 0
31 | 31150036 | 2124287 | Bogen starr 45° | HBO150645 (1004715) | 184 | _0V6 | 164 | 0.6 | 55.03 | 150 |  | 0.77 | 0
31 | 31150037 | 2122031 | Bogen starr 87° | HBO150687 (1004289) | 184 | _0V7 | 344 | 0.6 | 108.69 | 150 |  | 1.05 | 0
31 | 31150038 | 2122101 | Bogen starr 90° | HBO150690 (1004720) | 184 | _0V7 | 344 | 0.6 | 108.69 | 150 |  | 1.05 | 0
31 | 31150044 | 1005397 | Rohr mit Kondensatablauf | HEM1506185K | 184 | _0V4 | 170 | 0.6 | 98.23 | 150 |  | 0.62 | 0
31 | 31150045 | 1005477 | Rohr mit Messöffnung T120 P1 | HEM1506156M | 184 | _0V5 | 156 | 0.6 | 70.35 | 150 |  | 0.47 | 0
31 | 31150046 | 2120857 | Rohr mit Messöffnung 1/2" T200 H1 | HEM1506M12 | 184 | _0V6 | 190 | 0.6 | 149.29 | 150 |  | 0.47 | 0
31 | 31150047 | 2121992 | Bogen 87° druckdicht mit RV 600 °C 5000 Pa | HBRB150687 (1019272) | 184 | _0V7c | 344 | 0.6 | 275.43 | 150 |  | 1.55 | 0
31 | 31150048 | 2122016 | Bogen 90° druckdicht mit RV 600 °C 5000 Pa | HBRB150690 (1019711) | 184 | _0V7c | 344 | 0.6 | 275.43 | 150 |  | 1.55 | 0
31 | 31150050 | 1004722 | EW-Alkon-Klemmband | HKL150 | 184 | _0V11a | 0 | 0.6 | 28.9 | 150 |  | 0.1 | 0
31 | 31150052 | 1005124 | Spannband | HSP150NEU | 184 | _0V10 | 0 | 0.6 | 56.42 | 150 |  | 0.1 | 0
31 | 31150054 | 1005112 | Bogen verstellbar 0 - 33° FU | HBV150633 | 184 | _0V8a | 178 | 0.6 | 93.51 | 150 |  | 0.58 | 0
31 | 31150055 | 1005118 | Artikel ist entfallen | HBV150690 | 184 | _0V8bo | 344 | 0.6 | 0 | 150 |  | 1.02 | 0
31 | 31150056 | 1005113 | Artikel ist entfallen | HBV150690RV | 184 | _0V8b | 344 | 0.6 | 0 | 150 |  | 1.02 | 0
31 | 31150101 | 1018789 | Festpunktkompensator senkrecht | HKPS150 | 129 | _V14a | 481 | 0.6 | 914.71 | 150 |  | 2.48 | 0
31 | 31150102 | 1018771 | Festpunktkompensator waagerecht | HKPW150 | 129 | _V14b | 481 | 0.6 | 961.89 | 150 |  | 2.6 | 0
31 | 31150113 | 2120896 | Bogen 87° mit Stützfuß Abg. EW druckdicht | HBO150687STEW | 184 | _002 | 386 | 0.6 | 226.72 | 150 |  | 2.35 | 0
31 | 31150117 | 1005114 | Steckverbinder | HVE1506 | 185 | _V1a | 105 | 0.6 | 44.01 | 150 |  | 0.37 | 0
31 | 31150124 | 2119074 | T-Stück 87° Abgang EW druckdicht L=165 | HFA150615087EWdd | 184 |  | 340 | 0.6 | 134.74 | 150 |  | 1.34 | 0
31 | 31150129 | 1018890 | Passelement mit Lippendichtung | HPS1506 | 184 | _V3a | 105 | 0.6 | 68.35 | 150 |  | 0.41 | 0
31 | 31150147 | 2122052 | Bogen 87° mit RV Steigleitung 600 °C 5000 Pa | HBRB150687STG (1005116) | 184 | _V7c | 438 | 0.6 | 318.22 | 150 |  | 2.32 | 0
31 | 31150226 | 1029359 | Ausgleichselement mit FKM-Dichtung T200 | HAD1506FKM | 184 | _0V3 | 400 | 0.6 | 170.33 | 150 |  | 1.48 | 0
31 | 31150400 | 1035645 | Flanschübergang EN1092 PN10 DN125 exz. | HKFLANSCH1506 | 129 |  | 250 | 0.6 | 591.48 | 150 |  | 0.39 | 0
31 | 31150401 | 1035646 | Flanschübergang EN1092 PN10 DN150 zentr. | HKFLANSCH1506 | 129 |  | 250 | 0.6 | 662.71 | 150 |  | 0.39 | 0
31 | 31150507 | 1004651 | Erweiterung 130 - 150 | HER1306150 | 184 |  | 120 | 0.6 | 75.67 | 150 |  | 0.39 | 0
31 | 31150508 | 1004230 | Erweiterung 140 - 150 | HER1406150 | 184 |  | 120 | 0.6 | 75.67 | 150 |  | 0.39 | 0
31 | 31150607 | 1004635 | Reduzierung 150 - 130 | HRE1506130 | 184 |  | 120 | 0.6 | 75.67 | 150 |  | 0.39 | 0
31 | 31150608 | 1004311 | Reduzierung 150 - 140 | HRE1506140 | 184 |  | 120 | 0.6 | 75.67 | 150 |  | 0.39 | 0
31 | 31150678 | 1004650 | Red/Erw/Kesselanschl. zentr. 150 X 0,60 >Skizze< | HKZ1506 | 184 |  | 0 | 0.6 | 139.04 | 150 | 0 | 1.16 | 0
31 | 31150679 | 1005105 | Red/Erw/Kesselanschl. exzentr. 150 x 0,6 >Skizze< | HKE1506 | 184 |  | 0 | 0.6 | 211.85 | 150 | 0 | 0.97 | 0
31 | 31150680 | 1005623 | Artikel ist entfallen | HKE1506200 | 184 |  | 0 | 0.6 | 0 | 150 | 0 | 1.05 | 0
31 | 31150681 | 1005837 | Artikel ist entfallen | HKE1506110 | 184 |  | 0 | 0.6 | 0 | 150 | 0 | 0.9 | 0
31 | 31150682 | 1005894 | Artikel ist entfallen | HKE1506180 | 184 |  | 0 | 0.6 | 0 | 150 | 0 | 1.01 | 0
31 | 31150705 | 1025380 | Kesselanschluss 159 Aussen - 150 Muffe | HKZ1506159 | 184 |  | 140 | 0.6 | 75.67 | 150 |  | 0.47 | 0
31 | 31150801 | 2119706 | Kaminpaket FU/DD Abg. EW glatt Höhe ca. 8 m | HKP1506 | 184 |  | 8180 | 0 | 1614.08 | 150 |  | 24.82 | 0
31 | 31160002 | 1004423 | Kondensatschale mit Ablauf | HKM160M | 184 | _001 | 100 | 1 | 88.57 | 160 |  | 0.64 | 0
31 | 31160003 | 2122074 | Bogen 87° mit Stützfuß | HBO160687ST (1004723) | 184 | _002 | 402 | 0.6 | 177.49 | 160 |  | 2.55 | 0
31 | 31160004 | 1004733 | Rohrelement 1000 mm | HRO1606100 | 185 | _008 | 940 | 0.6 | 90.79 | 160 |  | 2.42 | 0
31 | 31160005 | 1004704 | Rohrelement 1000 mm Schlaufe | HRO1606100S | 185 | _9a | 940 | 0.6 | 101.3 | 160 |  | 2.45 | 0
31 | 31160006 | 1004712 | Rohrelement 500 mm | HRO1606500 | 185 | _008 | 440 | 0.6 | 46.77 | 160 |  | 1.25 | 0
31 | 31160007 | 1004713 | Rohrelement 250 mm | HRO1606250 | 185 | _008 | 190 | 0.6 | 34.39 | 160 |  | 0.6 | 0
31 | 31160008 | 1020699 | Rohrelement 165 mm | HRO1606165 | 185 | _008 | 105 | 0.6 | 33.02 | 160 |  | 0.41 | 0
31 | 31160010 | 1004716 | T-Stück mit Bolzen | HTB1606 | 184 | _003 | 340 | 0.6 | 110.05 | 160 |  | 1 | 0
31 | 31160012 | 1000911 | Quetschdeckel bis 120 °C | AQ160 | 184 | _AQ | 0 | 0.6 | 55.03 | 160 |  | 0.65 | 0
31 | 31160017 | 1004827 | T-Stück mit Verschluss 600 °C 5000 Pa | HTBB1606 | 184 | _005a | 340 | 0.6 | 230.99 | 160 |  | 1.46 | 0
31 | 31160024 | 1004764 | T-Stück 87° Abgang konisch | HFA160616087 | 184 | _007a | 340 | 0.6 | 165.09 | 160 |  | 1.5 | 0
31 | 31160026 | 1004826 | Feuerungsanschluss 45° AG konisch | HFA160616045 | 184 |  | 390 | 0.6 | 353.41 | 160 |  | 2.37 | 0
31 | 31160029 | 1004708 | Ausgleichselement mit Dichtung und Klemmband | HAD1606 | 184 | _0V3 | 400 | 0.6 | 105.4 | 160 |  | 1.58 | 0
31 | 31160033 | 1010431 | Artikel ist entfallen | AFD160 | 184 | _0V9 | 0 | 0.6 | 0 | 160 |  | 0 | 0
31 | 31160034 | 2124470 | Bogen starr 15° | HBO160615 (1004243) | 184 | _0V6 | 157 | 0.6 | 61.91 | 160 |  | 0.67 | 0
31 | 31160035 | 2124379 | Bogen starr 30° | HBO160630 (1004275) | 184 | _0V6 | 167 | 0.6 | 61.91 | 160 |  | 0.74 | 0
31 | 31160036 | 2124288 | Bogen starr 45° | HBO160645 (1004471) | 184 | _0V6 | 167 | 0.6 | 61.91 | 160 |  | 0.83 | 0
31 | 31160037 | 2123466 | Bogen starr 87° | HBO160687 (1004421) | 184 | _0V7 | 352 | 0.6 | 122.45 | 160 |  | 1.26 | 0
31 | 31160038 | 2122103 | Bogen starr 90° | HBO160690 (1004709) | 184 | _0V7 | 352 | 0.6 | 122.45 | 160 |  | 1.26 | 0
31 | 31160044 | 1005405 | Rohr mit Kondensatablauf | HEM1606185K | 184 | _0V4 | 170 | 0.6 | 104.01 | 160 |  | 0.65 | 0
31 | 31160045 | 1005479 | Rohr mit Messöffnung T120 P1 | HEM1606156M | 184 | _0V5 | 156 | 0.6 | 74.04 | 160 |  | 0.54 | 0
31 | 31160047 | 2121993 | Bogen 87° druckdicht mit RV 600 °C 5000 Pa | HBRB160687 (1019273) | 184 | _0V7c | 352 | 0.6 | 305.71 | 160 |  | 1.76 | 0
31 | 31160048 | 2122017 | Bogen 90° druckdicht mit RV 600 °C 5000 Pa | HBRB160690 (1019712) | 184 | _0V7c | 352 | 0.6 | 305.71 | 160 |  | 1.76 | 0
31 | 31160050 | 1004731 | EW-Alkon-Klemmband | HKL160 | 184 | _0V11a | 0 | 0.6 | 31.65 | 160 |  | 0.1 | 0
31 | 31160052 | 1005147 | Spannband | HSP160NEU | 184 | _0V10 | 0 | 0.6 | 59.17 | 160 |  | 0.1 | 0
31 | 31160054 | 1005135 | Bogen verstellbar 0 - 33° FU | HBV160633 | 184 | _0V8a | 178 | 0.6 | 119.64 | 160 |  | 0.63 | 0
31 | 31160055 | 1005142 | Artikel ist entfallen | HBV160690 | 184 | _0V8bo | 352 | 0.6 | 0 | 160 |  | 1.13 | 0
31 | 31160056 | 1005136 | Artikel ist entfallen | HBV160690RV | 184 | _0V8b | 352 | 0.6 | 0 | 160 |  | 1.29 | 0
31 | 31160101 | 1018790 | Festpunktkompensator senkrecht | HKPS160 | 129 | _V14a | 481 | 0.6 | 928.99 | 160 |  | 2.61 | 0
31 | 31160102 | 1018772 | Festpunktkompensator waagerecht | HKPW160 | 129 | _V14b | 481 | 0.6 | 979.01 | 160 |  | 3.2 | 0
31 | 31160117 | 1005137 | Steckverbinder | HVE1606 | 185 | _V1a | 105 | 0.6 | 47.67 | 160 |  | 0.4 | 0
31 | 31160129 | 1018891 | Passelement mit Lippendichtung | HPS1606 | 184 | _V3a | 105 | 0.6 | 86.7 | 160 |  | 0.43 | 0
31 | 31160147 | 2122053 | Bogen 87° mit RV Steigleitung 600 °C 5000 Pa | HBRB160687STG (1005139) | 184 | _V7c | 444 | 0.6 | 348.79 | 160 |  | 2.39 | 0
31 | 31160509 | 1004707 | Erweiterung 150 - 160 | HER1506160 | 184 |  | 120 | 0.6 | 84.2 | 160 |  | 0.44 | 0
31 | 31160609 | 1004235 | Reduzierung 160 - 150 | HRE1606150 | 184 |  | 120 | 0.6 | 84.2 | 160 |  | 0.44 | 0
31 | 31160678 | 1004254 | Red/Erw/Kesselanschl. zentr. 160 X 0,60 >Skizze< | HKZ1606 | 184 |  | 0 | 0.6 | 147.62 | 160 | 0 | 1.24 | 0
31 | 31160679 | 1005128 | Red/Erw/Kesselanschl. exzentr. 160 x 0,6 >Skizze< | HKE1606 | 184 |  | 0 | 0.6 | 236.16 | 160 | 0 | 1.02 | 0
31 | 31160680 | 1005624 | Artikel ist entfallen | HKE1606200 | 184 |  | 0 | 0.6 | 0 | 160 | 0 | 1.57 | 0
31 | 31180001 | 1005164 | Auflageplatte für DW-Wandkonsole | HAW180STÜTZF | 184 | _015 | 0 | 0.6 | 142.59 | 180 |  | 1.08 | 0
31 | 31180002 | 1004418 | Kondensatschale mit Ablauf | HKM180M | 184 | _001 | 100 | 1 | 88.57 | 180 |  | 0.75 | 0
31 | 31180003 | 2122076 | Bogen 87° mit Stützfuß | HBO180687ST (1004534) | 184 | _002 | 433 | 0.6 | 177.49 | 180 |  | 2.89 | 0
31 | 31180004 | 1004739 | Rohrelement 1000 mm | HRO1806100 | 185 | _008 | 940 | 0.6 | 99.05 | 180 |  | 2.8 | 0
31 | 31180005 | 1004728 | Rohrelement 1000 mm Schlaufe | HRO1806100S | 185 | _9a | 940 | 0.6 | 110.93 | 180 |  | 2.78 | 0
31 | 31180006 | 1004729 | Rohrelement 500 mm | HRO1806500 | 185 | _008 | 440 | 0.6 | 53.66 | 180 |  | 1.35 | 0
31 | 31180007 | 1004730 | Rohrelement 250 mm | HRO1806250 | 185 | _008 | 190 | 0.6 | 34.39 | 180 |  | 0.7 | 0
31 | 31180008 | 1020700 | Rohrelement 165 mm | HRO1806165 | 185 | _008 | 105 | 0.6 | 33.02 | 180 |  | 0.46 | 0
31 | 31180010 | 1004725 | T-Stück mit Bolzen | HTB1806 | 184 | _003 | 390 | 0.6 | 127.96 | 180 |  | 1.47 | 0
31 | 31180012 | 1000912 | Quetschdeckel bis 120 °C | AQ180 | 184 | _AQ | 0 | 0.6 | 55.03 | 180 |  | 0.71 | 0
31 | 31180017 | 1004830 | T-Stück mit Verschluss 600 °C 5000 Pa | HTBB1806 | 184 | _005a | 390 | 0.6 | 230.99 | 180 |  | 1.81 | 0
31 | 31180024 | 1004765 | T-Stück 87° Abgang konisch | HFA180618087 | 184 | _007a | 340 | 0.6 | 165.09 | 180 |  | 1.68 | 0
31 | 31180026 | 1004829 | Feuerungsanschluss 45° AG konisch | HFA180618045 | 184 |  | 440 | 0.6 | 353.41 | 180 |  | 3.08 | 0
31 | 31180029 | 1004717 | Ausgleichselement mit Dichtung und Klemmband | HAD1806 | 184 | _0V3 | 400 | 0.6 | 110.93 | 180 |  | 1.76 | 0
31 | 31180032 | 1028675 | Erweiterung exzentrisch 150 - 180 | HEREX1506180 | 184 |  | 140 | 0.6 | 169.21 | 180 | xxx | 1.16 | 0
31 | 31180033 | 1010432 | Spezialfederdichtung | AFD180 | 184 | _0V9 | 0 | 0.6 | 153.63 | 180 |  | 0 | 0
31 | 31180034 | 2124471 | Bogen starr 15° | HBO180615 (1004705) | 184 | _0V6 | 160 | 0.6 | 61.91 | 180 |  | 0.76 | 0
31 | 31180035 | 2124380 | Bogen starr 30° | HBO180630 (1004503) | 184 | _0V6 | 172 | 0.6 | 61.91 | 180 |  | 0.85 | 0
31 | 31180036 | 2124289 | Bogen starr 45° | HBO180645 (1004535) | 184 | _0V6 | 174 | 0.6 | 61.91 | 180 |  | 0.96 | 0
31 | 31180037 | 2122032 | Bogen starr 87° | HBO180687 (1004575) | 184 | _0V7 | 365 | 0.6 | 122.45 | 180 |  | 1.44 | 0
31 | 31180038 | 2122104 | Bogen starr 90° | HBO180690 (1004533) | 184 | _0V7 | 365 | 0.6 | 122.45 | 180 |  | 1.44 | 0
31 | 31180044 | 1005409 | Rohr mit Kondensatablauf | HEM1806185K | 184 | _0V4 | 170 | 0.6 | 104.01 | 180 |  | 0.73 | 0
31 | 31180045 | 1005480 | Rohr mit Messöffnung T120 P1 | HEM1806156M | 184 | _0V5 | 156 | 0.6 | 74.04 | 180 |  | 0.56 | 0
31 | 31180046 | 2120858 | Rohr mit Messöffnung 1/2" T200 H1 | HEM1806M12 | 184 | _0V6 | 190 | 0.6 | 152.97 | 180 |  | 0.56 | 0
31 | 31180047 | 2121994 | Bogen 87° druckdicht mit RV 600 °C 5000 Pa | HBRB180687 (1019274) | 184 | _0V7c | 365 | 0.6 | 305.71 | 180 |  | 1.94 | 0
31 | 31180048 | 2122018 | Bogen 90° druckdicht mit RV 600 °C 5000 Pa | HBRB180690 (1019713) | 184 | _0V7c | 365 | 0.6 | 305.71 | 180 |  | 1.94 | 0
31 | 31180050 | 1004531 | EW-Alkon-Klemmband | HKL180 | 184 | _0V11a | 0 | 0.6 | 31.65 | 180 |  | 0.11 | 0
31 | 31180052 | 1005169 | Spannband | HSP180NEU | 184 | _0V10 | 0 | 0.6 | 59.17 | 180 |  | 0.11 | 0
31 | 31180054 | 1005157 | Bogen verstellbar 0 - 33° FU | HBV180633 | 184 | _0V8a | 176 | 0.6 | 119.64 | 180 |  | 0.71 | 0
31 | 31180055 | 1005163 | Artikel ist entfallen | HBV180690 | 184 | _0V8bo | 365 | 0.6 | 0 | 180 |  | 1.29 | 0
31 | 31180056 | 1005158 | Artikel ist entfallen | HBV180690RV | 184 | _0V8b | 365 | 0.6 | 0 | 180 |  | 1.45 | 0
31 | 31180101 | 1018791 | Festpunktkompensator senkrecht | HKPS180 | 129 | _V14a | 481 | 0.6 | 953.29 | 180 |  | 2.97 | 0
31 | 31180102 | 1018773 | Festpunktkompensator waagerecht | HKPW180 | 129 | _V14b | 481 | 0.6 | 1007.63 | 180 |  | 3.76 | 0
31 | 31180113 | 2120897 | Bogen 87° mit Stützfuß Abg. EW druckdicht | HBO180687STEW | 184 | _002 | 433 | 0.6 | 265.9 | 180 |  | 2.89 | 0
31 | 31180117 | 1005159 | Steckverbinder | HVE1806 | 185 | _V1a | 105 | 0.6 | 48.15 | 180 |  | 0.45 | 0
31 | 31180124 | 2119075 | T-Stück 87° Abgang EW druckdicht L=165 | HFA180618087EWdd | 184 |  | 340 | 0.6 | 166.69 | 180 |  | 1.68 | 0
31 | 31180129 | 1018892 | Passelement mit Lippendichtung | HPS1806 | 184 | _V3a | 105 | 0.6 | 86.7 | 180 |  | 0.49 | 0
31 | 31180147 | 2122054 | Bogen 87° mit RV Steigleitung 600 °C 5000 Pa | HBRB180687STG (1005161) | 184 | _V7c | 452 | 0.6 | 348.79 | 180 |  | 2.62 | 0
31 | 31180226 | 1029360 | Ausgleichselement mit FKM-Dichtung T200 | HAD1806FKM | 184 | _0V3 | 400 | 0.6 | 185.65 | 180 |  | 1.76 | 0
31 | 31180400 | 1035648 | Flanschübergang EN1092 PN10 DN150 exz. | HKFLANSCH1806 | 129 |  | 250 | 0.6 | 668.04 | 180 |  | 0.47 | 0
31 | 31180510 | 1005881 | Erweiterung 150 - 180 | HER1506180 | 184 |  | 120 | 0.6 | 94.08 | 180 |  | 0.47 | 0
31 | 31180511 | 1005888 | Erweiterung 160 - 180 | HER1606180 | 184 |  | 120 | 0.6 | 94.08 | 180 |  | 0.47 | 0
31 | 31180610 | 1004647 | Reduzierung 180 - 150 | HRE1806150 | 184 |  | 120 | 0.6 | 94.08 | 180 |  | 0.47 | 0
31 | 31180611 | 1004262 | Reduzierung 180 - 160 | HRE1806160 | 184 |  | 120 | 0.6 | 94.08 | 180 |  | 0.47 | 0
31 | 31180678 | 1004415 | Red/Erw/Kesselanschl. zentr. 180 X 0,60 >Skizze< | HKZ1806 | 184 |  | 0 | 0.6 | 147.62 | 180 | 0 | 1.47 | 0
31 | 31180679 | 1005150 | Red/Erw/Kesselanschl. exzentr. 180 x 0,6 >Skizze< | HKE1806 | 184 |  | 0 | 0.6 | 239.64 | 180 | 0 | 1.2 | 0
31 | 31180680 | 1005591 | Artikel ist entfallen | HKE1806130 | 184 |  | 0 | 0.6 | 0 | 180 | 0 | 1.15 | 0
31 | 31180681 | 1005605 | Artikel ist entfallen | HKE1806150 | 184 |  | 0 | 0.6 | 0 | 180 | 0 | 1.19 | 0
31 | 31180682 | 1005612 | Artikel ist entfallen | HKE1806160 | 184 |  | 0 | 0.6 | 0 | 180 | 0 | 0.98 | 0
31 | 31180683 | 1005900 | Artikel ist entfallen | HKE1806200 | 184 |  | 0 | 0.6 | 0 | 180 | 0 | 0.71 | 0
31 | 31180706 | 1025381 | Kesselanschluss 199 Aussen - 180 Muffe | HKZ1806199 | 184 |  | 140 | 0.6 | 100.72 | 180 |  | 0.61 | 0
31 | 31180801 | 2119707 | Kaminpaket FU/DD Abg. EW glatt Höhe ca. 8 m | HKP1806 | 184 |  | 8230 | 0 | 1800.6 | 180 |  | 30.18 | 0
31 | 31200001 | 1005189 | Auflageplatte für DW-Wandkonsole | HAW200STÜTZF | 184 | _015 | 0 | 0.6 | 170.52 | 200 |  | 1.17 | 0
31 | 31200002 | 1004246 | Kondensatschale mit Ablauf | HKM200M | 184 | _001 | 100 | 1 | 98.72 | 200 |  | 0.85 | 0
31 | 31200003 | 2122078 | Bogen 87° mit Stützfuß | HBO200687ST (1004519) | 184 | _002 | 452 | 0.6 | 187.1 | 200 |  | 3.41 | 0
31 | 31200004 | 1004744 | Rohrelement 1000 mm | HRO2006100 | 185 | _008 | 940 | 0.6 | 104.57 | 200 |  | 3.05 | 0
31 | 31200005 | 1004528 | Rohrelement 1000 mm Schlaufe | HRO2006100S | 185 | _9a | 940 | 0.6 | 117.81 | 200 |  | 3.09 | 0
31 | 31200006 | 1004529 | Rohrelement 500 mm | HRO2006500 | 185 | _008 | 440 | 0.6 | 59.17 | 200 |  | 1.51 | 0
31 | 31200007 | 1004530 | Rohrelement 250 mm | HRO2006250 | 185 | _008 | 190 | 0.6 | 39.9 | 200 |  | 0.76 | 0
31 | 31200008 | 1020701 | Rohrelement 165 mm | HRO2006165 | 185 | _008 | 105 | 0.6 | 35.66 | 200 |  | 0.51 | 0
31 | 31200010 | 1004536 | T-Stück mit Bolzen | HTB2006 | 184 | _003 | 390 | 0.6 | 141.7 | 200 |  | 1.57 | 0
31 | 31200012 | 1000913 | Quetschdeckel bis 120 °C | AQ200 | 184 | _AQ | 0 | 0.6 | 55.03 | 200 |  | 0.99 | 0
31 | 31200017 | 1004833 | T-Stück mit Verschluss 600 °C 5000 Pa | HTBB2006 | 184 | _005a | 390 | 0.6 | 248.97 | 200 |  | 1.97 | 0
31 | 31200024 | 1004766 | T-Stück 87° Abgang konisch | HFA200620087 | 184 | _007a | 340 | 0.6 | 178.87 | 200 |  | 1.87 | 0
31 | 31200026 | 1004832 | Feuerungsanschluss 45° AG konisch | HFA200620045 | 184 |  | 490 | 0.6 | 390.07 | 200 |  | 3.25 | 0
31 | 31200029 | 1004524 | Ausgleichselement mit Dichtung und Klemmband | HAD2006 | 184 | _0V3 | 400 | 0.6 | 110.93 | 200 |  | 1.95 | 0
31 | 31200032 | 1028676 | Erweiterung exzentrisch 180 - 200 | HEREX1806200 | 184 |  | 140 | 0.6 | 169.21 | 200 | xxx | 1.29 | 0
31 | 31200033 | 1010433 | Spezialfederdichtung | AFD200 | 184 | _0V9 | 0 | 0.6 | 165.37 | 200 |  | 0 | 0
31 | 31200034 | 2124472 | Bogen starr 15° | HBO200615 (1004521) | 184 | _0V6 | 163 | 0.6 | 73.96 | 200 |  | 0.85 | 0
31 | 31200035 | 2124381 | Bogen starr 30° | HBO200630 (1004234) | 184 | _0V6 | 177 | 0.6 | 73.96 | 200 |  | 0.97 | 0
31 | 31200036 | 2124290 | Bogen starr 45° | HBO200645 (1004520) | 184 | _0V6 | 181 | 0.6 | 73.96 | 200 |  | 1.09 | 0
31 | 31200037 | 2122033 | Bogen starr 87° | HBO200687 (1004576) | 184 | _0V7 | 386 | 0.6 | 130.72 | 200 |  | 1.65 | 0
31 | 31200038 | 2122106 | Bogen starr 90° | HBO200690 (1004546) | 184 | _0V7 | 386 | 0.6 | 130.72 | 200 |  | 1.65 | 0
31 | 31200044 | 1005417 | Rohr mit Kondensatablauf | HEM2006185K | 184 | _0V4 | 170 | 0.6 | 107.85 | 200 |  | 0.81 | 0
31 | 31200045 | 1005482 | Rohr mit Messöffnung T120 P1 | HEM2006156M | 184 | _0V5 | 156 | 0.6 | 77.65 | 200 |  | 0.67 | 0
31 | 31200046 | 2120859 | Rohr mit Messöffnung 1/2" T200 H1 | HEM2006M12 | 184 | _0V6 | 190 | 0.6 | 156.6 | 200 |  | 0.67 | 0
31 | 31200047 | 2121995 | Bogen 87° druckdicht mit RV 600 °C 5000 Pa | HBRB200687 (1019275) | 184 | _0V7c | 386 | 0.6 | 317.82 | 200 |  | 2.15 | 0
31 | 31200048 | 2122020 | Bogen 90° druckdicht mit RV 600 °C 5000 Pa | HBRB200690 (1019714) | 184 | _0V7c | 386 | 0.6 | 317.82 | 200 |  | 2.15 | 0
31 | 31200050 | 1004527 | EW-Alkon-Klemmband | HKL200 | 184 | _0V11a | 0 | 0.6 | 33.02 | 200 |  | 0.12 | 0
31 | 31200052 | 1005194 | Spannband | HSP200NEU | 184 | _0V10 | 0 | 0.6 | 60.57 | 200 |  | 0.12 | 0
31 | 31200054 | 1005182 | Bogen verstellbar 0 - 33° FU | HBV200633 | 184 | _0V8a | 174 | 0.6 | 134.36 | 200 |  | 0.82 | 0
31 | 31200055 | 1005188 | Artikel ist entfallen | HBV200690 | 184 | _0V8bo | 386 | 0.6 | 0 | 200 |  | 1.45 | 0
31 | 31200056 | 1005183 | Artikel ist entfallen | HBV200690RV | 184 | _0V8b | 386 | 0.6 | 0 | 200 |  | 1.54 | 0
31 | 31200101 | 1018792 | Festpunktkompensator senkrecht | HKPS200 | 129 | _V14a | 473 | 0.6 | 979.01 | 200 |  | 3.34 | 0
31 | 31200102 | 1018774 | Festpunktkompensator waagerecht | HKPW200 | 129 | _V14b | 473 | 0.6 | 1039.04 | 200 |  | 4.35 | 0
31 | 31200113 | 2120898 | Bogen 87° mit Stützfuß Abg. EW druckdicht | HBO200687STEW | 184 | _002 | 452 | 0.6 | 278.93 | 200 |  | 3.41 | 0
31 | 31200117 | 1005184 | Steckverbinder | HVE2006 | 185 | _V1a | 105 | 0.6 | 50.89 | 200 |  | 0.5 | 0
31 | 31200124 | 2119076 | T-Stück 87° Abgang EW druckdicht L=165 | HFA200620087EWdd | 184 |  | 340 | 0.6 | 180.6 | 200 |  | 1.87 | 0
31 | 31200129 | 1018893 | Passelement mit Lippendichtung | HPS2006 | 184 | _V3a | 105 | 0.6 | 90.02 | 200 |  | 0.54 | 0
31 | 31200147 | 2122055 | Bogen 87° mit RV Steigleitung 600 °C 5000 Pa | HBRB200687STG (1005186) | 184 | _V7c | 460 | 0.6 | 361.02 | 200 |  | 2.82 | 0
31 | 31200226 | 1029361 | Ausgleichselement mit FKM-Dichtung T200 | HAD2006FKM | 184 | _0V3 | 400 | 0.6 | 202.69 | 200 |  | 1.95 | 0
31 | 31200512 | 1004523 | Erweiterung 180 - 200 | HER1806200 | 184 |  | 120 | 0.6 | 100.72 | 200 |  | 0.53 | 0
31 | 31200612 | 1004724 | Reduzierung 200 - 180 | HRE2006180 | 184 |  | 120 | 0.6 | 103.36 | 200 |  | 0.53 | 0
31 | 31200678 | 1004522 | Red/Erw/Kesselanschl. zentr. 200 X 0,60 >Skizze< | HKZ2006 | 184 |  | 0 | 0.6 | 152.24 | 200 | 0 | 1.56 | 0
31 | 31200679 | 1005175 | Red/Erw/Kesselanschl. exzentr. 200 x 0,6 >Skizze< | HKE2006 | 184 |  | 0 | 0.6 | 239.64 | 200 | 0 | 0.62 | 0
31 | 31200680 | 1005593 | Artikel ist entfallen | HKE2006130 | 184 |  | 0 | 0.6 | 0 | 200 | 0 | 0.95 | 0
31 | 31200681 | 1005619 | Artikel ist entfallen | HKE2006180 | 184 |  | 0 | 0.6 | 0 | 200 | 0 | 1.14 | 0
31 | 31200682 | 1005640 | Artikel ist entfallen | HKE2006250 | 184 |  | 0 | 0.6 | 0 | 200 | 0 | 1.26 | 0
31 | 31200683 | 1005903 | Artikel ist entfallen | HKE2006150 | 184 |  | 0 | 0.6 | 0 | 200 | 0 | 1.09 | 0
31 | 31200707 | 1025382 | Kesselanschluss 199 Aussen - 200 Muffe | HKZ2006199 | 184 |  | 140 | 0.6 | 100.72 | 200 |  | 0.64 | 0
31 | 31200801 | 2119708 | Kaminpaket FU/DD Abg. EW glatt Höhe ca. 8 m | HKP2006 | 184 |  | 8230 | 0 | 1899.92 | 200 |  | 32.72 | 0
31 | 31225002 | 1004261 | Kondensatschale mit Ablauf | HKM225M | 184 | _001 | 100 | 1 | 109.27 | 225 |  | 0.94 | 0
31 | 31225003 | 2122080 | Bogen 87° mit Stützfuß | HBO225687ST (1004557) | 184 | _002 | 466 | 0.6 | 232.51 | 225 |  | 3.9 | 0
31 | 31225004 | 1004742 | Rohrelement 1000 mm | HRO2256100 | 185 | _008 | 940 | 0.6 | 118.31 | 225 |  | 3.4 | 0
31 | 31225005 | 1004554 | Rohrelement 1000 mm Schlaufe | HRO2256100S | 185 | _9a | 940 | 0.6 | 131.56 | 225 |  | 3.49 | 0
31 | 31225006 | 1004555 | Rohrelement 500 mm | HRO2256500 | 185 | _008 | 440 | 0.6 | 68.79 | 225 |  | 1.72 | 0
31 | 31225007 | 1004556 | Rohrelement 250 mm | HRO2256250 | 185 | _008 | 190 | 0.6 | 44.01 | 225 |  | 0.86 | 0
31 | 31225008 | 1020702 | Rohrelement 165 mm | HRO2256165 | 185 | _008 | 105 | 0.6 | 41.28 | 225 |  | 0.57 | 0
31 | 31225010 | 1004552 | T-Stück mit Bolzen | HTB2256 | 184 | _003 | 440 | 0.6 | 188.91 | 225 |  | 1.84 | 0
31 | 31225011 | 1005199 | T-Stück mit Bolzen für RV 180 | HTB2256R180 | 184 | _003 | 440 | 0.6 | 188.91 | 225 |  | 1.84 | 0
31 | 31225017 | 1004840 | T-Stück mit Verschluss 600 °C 5000 Pa | HTBB2256 | 184 | _005a | 440 | 0.6 | 268.97 | 225 |  | 2.2 | 0
31 | 31225024 | 1004767 | T-Stück 87° Abgang konisch | HFA225622587 | 184 | _007a | 440 | 0.6 | 224.27 | 225 |  | 2.33 | 0
31 | 31225026 | 1004839 | Feuerungsanschluss 45° AG konisch | HFA225622545 | 184 |  | 490 | 0.6 | 463.64 | 225 |  | 4.03 | 0
31 | 31225029 | 1004551 | Ausgleichselement mit Dichtung und Klemmband | HAD2256 | 184 | _0V3 | 400 | 0.6 | 137.52 | 225 |  | 2.14 | 0
31 | 31225033 | 1010434 | Artikel ist entfallen | AFD225 | 184 | _0V9 | 0 | 0.6 | 0 | 225 |  | 0 | 0
31 | 31225034 | 2124473 | Bogen starr 15° | HBO225615 (1004549) | 184 | _0V6 | 166 | 0.6 | 82.54 | 225 |  | 0.97 | 0
31 | 31225035 | 2124382 | Bogen starr 30° | HBO225630 (1004537) | 184 | _0V6 | 183 | 0.6 | 82.54 | 225 |  | 1.11 | 0
31 | 31225036 | 2124291 | Bogen starr 45° | HBO225645 (1004547) | 184 | _0V6 | 190 | 0.6 | 82.54 | 225 |  | 1.26 | 0
31 | 31225037 | 2123467 | Bogen starr 87° | HBO225687 (1004258) | 184 | _0V7 | 406 | 0.6 | 162.35 | 225 |  | 1.81 | 0
31 | 31225038 | 2122108 | Bogen starr 90° | HBO225690 (1004545) | 184 | _0V7 | 406 | 0.6 | 162.35 | 225 |  | 1.81 | 0
31 | 31225044 | 1005432 | Rohr mit Kondensatablauf | HEM2256185K | 184 | _0V4 | 170 | 0.6 | 109.79 | 225 |  | 0.89 | 0
31 | 31225045 | 1005484 | Rohr mit Messöffnung T120 P1 | HEM2256156M | 184 | _0V5 | 156 | 0.6 | 81.29 | 225 |  | 0.69 | 0
31 | 31225047 | 2121996 | Bogen 87° druckdicht mit RV 600 °C 5000 Pa | HBRB225687 (1019276) | 184 | _0V7c | 406 | 0.6 | 362.15 | 225 |  | 2.31 | 0
31 | 31225048 | 2122022 | Bogen 90° druckdicht mit RV 600 °C 5000 Pa | HBRB225690 (1019715) | 184 | _0V7c | 406 | 0.6 | 358.66 | 225 |  | 2.31 | 0
31 | 31225051 | 1004543 | EW-Alkon-Klemmband | HKL225 | 184 | _0V11b | 0 | 0.6 | 36.11 | 225 |  | 0.33 | 0
31 | 31225052 | 1005216 | Spannband | HSP225NEU | 184 | _0V10 | 0 | 0.6 | 66.67 | 225 |  | 0.33 | 0
31 | 31225054 | 1005206 | Bogen verstellbar 0 - 33° FU | HBV225633 | 184 | _0V8a | 187 | 0.6 | 152.03 | 225 |  | 1.09 | 0
31 | 31225055 | 1010948 | Artikel ist entfallen | HBV225690 | 184 | _0V8bo | 406 | 0.6 | 0 | 225 |  | 1.94 | 0
31 | 31225056 | 1005207 | Artikel ist entfallen | HBV225690RV | 184 | _0V8b | 406 | 0.6 | 0 | 225 |  | 2.63 | 0
31 | 31225101 | 1018793 | Festpunktkompensator senkrecht | HKPS225 | 129 | _V14a | 513 | 0.6 | 1060.51 | 225 |  | 3.9 | 0
31 | 31225102 | 1018775 | Festpunktkompensator waagerecht | HKPW225 | 129 | _V14b | 513 | 0.6 | 1126.25 | 225 |  | 6.4 | 0
31 | 31225117 | 1005208 | Steckverbinder | HVE2256 | 185 | _V1a | 105 | 0.6 | 61.92 | 225 |  | 0.56 | 0
31 | 31225129 | 1018894 | Passelement mit Lippendichtung | HPS2256 | 184 | _V3a | 105 | 0.6 | 100.02 | 225 |  | 0.61 | 0
31 | 31225147 | 1005210 | Bogen 87° mit RV Steigleitung 600 °C 5000 Pa | HBRB225687STG | 184 | _V7c | 500 | 0.6 | 402.27 | 225 |  | 3.15 | 0
31 | 31225513 | 1005908 | Erweiterung 200 - 225 | HER2006225 | 184 |  | 120 | 0.6 | 118.36 | 225 |  | 0.62 | 0
31 | 31225613 | 1004550 | Reduzierung 225 - 200 | HRE2256200 | 184 |  | 120 | 0.6 | 117.23 | 225 |  | 0.62 | 0
31 | 31225678 | 1004369 | Red/Erw/Kesselanschl. zentr. 225 X 0,60 >Skizze< | HKZ2256 | 184 |  | 0 | 0.6 | 162.29 | 225 | 0 | 1.75 | 0
31 | 31225679 | 1005200 | Red/Erw/Kesselanschl. exzentr. 225 x 0,6 >Skizze< | HKE2256 | 184 |  | 0 | 0.6 | 255.61 | 225 | 0 | 1.63 | 0
31 | 31225680 | 1005483 | Artikel ist entfallen | HKE2256250 | 184 |  | 0 | 0.6 | 0 | 225 | 0 | 1.47 | 0
31 | 31225681 | 1005627 | Artikel ist entfallen | HKE2256200 | 184 |  | 0 | 0.6 | 0 | 225 | 0 | 1.72 | 0
31 | 31225708 | 1025383 | Kesselanschluss 249 Aussen - 225 Muffe | HKZ2256249 | 184 |  | 140 | 0.6 | 117.23 | 225 |  | 0.69 | 0
31 | 31250001 | 1025539 | Auflageplatte für DW-Wandkonsole | HAW250STÜTZF | 184 | _015 | 0 | 0.6 | 181.29 | 250 |  | 1.99 | 0
31 | 31250002 | 1004397 | Kondensatschale mit Ablauf | HKM250 | 184 | _001 | 100 | 1 | 109.27 | 250 |  | 1.14 | 0
31 | 31250003 | 2122082 | Bogen 87° mit Stützfuß | HBO250687ST (1004496) | 184 | _002 | 502 | 0.6 | 232.51 | 250 |  | 4.42 | 0
31 | 31250004 | 1004743 | Rohrelement 1000 mm | HRO2506100 | 185 | _008 | 940 | 0.6 | 127.96 | 250 |  | 3.77 | 0
31 | 31250005 | 1004540 | Rohrelement 1000 mm Schlaufe | HRO2506100S | 185 | _9a | 940 | 0.6 | 138.45 | 250 |  | 3.82 | 0
31 | 31250006 | 1004541 | Rohrelement 500 mm | HRO2506500 | 185 | _008 | 440 | 0.6 | 68.79 | 250 |  | 1.9 | 0
31 | 31250007 | 1004542 | Rohrelement 250 mm | HRO2506250 | 185 | _008 | 190 | 0.6 | 44.01 | 250 |  | 0.97 | 0
31 | 31250008 | 1020703 | Rohrelement 165 mm | HRO2506165 | 185 | _008 | 105 | 0.6 | 41.28 | 250 |  | 0.63 | 0
31 | 31250010 | 1004548 | T-Stück mit Bolzen | HTB2506 | 184 | _003 | 440 | 0.6 | 188.91 | 250 |  | 2.03 | 0
31 | 31250011 | 1004291 | T-Stück mit Bolzen für RV 180 | HTB2506R180 | 184 | _003 | 440 | 0.6 | 187.1 | 250 |  | 2.03 | 0
31 | 31250017 | 1004843 | T-Stück mit Verschluss 600 °C 5000 Pa | HTBB2506 | 184 | _005a | 440 | 0.6 | 268.97 | 250 |  | 2.39 | 0
31 | 31250024 | 1004776 | T-Stück 87° Abgang konisch | HFA250625087 | 184 | _007a | 440 | 0.6 | 224.27 | 250 |  | 2.59 | 0
31 | 31250026 | 1004842 | Feuerungsanschluss 45° AG konisch | HFA250625045 | 184 |  | 540 | 0.6 | 463.64 | 250 |  | 5.31 | 0
31 | 31250029 | 1004518 | Ausgleichselement mit Dichtung und Klemmband | HAD2506 | 184 | _0V3 | 400 | 0.6 | 136.2 | 250 |  | 2.38 | 0
31 | 31250032 | 1028678 | Erweiterung exzentrisch 200 - 250 | HEREX2006250 | 184 |  | 140 | 0.6 | 202.25 | 250 | xxx | 1.54 | 0
31 | 31250033 | 1010435 | Spezialfederdichtung | AFD250 | 184 | _0V9 | 0 | 0.6 | 194.81 | 250 |  | 0 | 0
31 | 31250034 | 2124474 | Bogen starr 15° | HBO250615 (1004398) | 184 | _0V6 | 169 | 0.6 | 82.54 | 250 |  | 1.309 | 0
31 | 31250035 | 2124383 | Bogen starr 30° | HBO250630 (1004499) | 184 | _0V6 | 189 | 0.6 | 82.54 | 250 |  | 1.25 | 0
31 | 31250036 | 2124292 | Bogen starr 45° | HBO250645 (1004498) | 184 | _0V6 | 199 | 0.6 | 82.54 | 250 |  | 1.44 | 0
31 | 31250037 | 2122034 | Bogen starr 87° | HBO250687 (1004302) | 184 | _0V7 | 427 | 0.6 | 162.35 | 250 |  | 2.27 | 0
31 | 31250038 | 2122109 | Bogen starr 90° | HBO250690 (1004495) | 184 | _0V7 | 427 | 0.6 | 162.35 | 250 |  | 2.27 | 0
31 | 31250044 | 1005435 | Rohr mit Kondensatablauf | HEM2506185K | 184 | _0V4 | 170 | 0.6 | 113.63 | 250 |  | 0.98 | 0
31 | 31250045 | 1005486 | Rohr mit Messöffnung T120 P1 | HEM2506156M | 184 | _0V5 | 156 | 0.6 | 81.29 | 250 |  | 0.76 | 0
31 | 31250046 | 2120860 | Rohr mit Messöffnung 1/2" T200 H1 | HEM2506M12 | 184 | _0V6 | 190 | 0.6 | 160.23 | 250 |  | 0.76 | 0
31 | 31250047 | 2121997 | Bogen 87° druckdicht mit RV 600 °C 5000 Pa | HBRB250687 (1019277) | 184 | _0V7c | 427 | 0.6 | 358.66 | 250 |  | 2.77 | 0
31 | 31250048 | 2122023 | Bogen 90° druckdicht mit RV 600 °C 5000 Pa | HBRB250690 (1019716) | 184 | _0V7c | 427 | 0.6 | 358.66 | 250 |  | 2.77 | 0
31 | 31250051 | 1004493 | EW-Alkon-Klemmband | HKL250 | 184 | _0V11b | 0 | 0.6 | 48.15 | 250 |  | 0.34 | 0
31 | 31250052 | 1005235 | Spannband | HSP250NEU | 184 | _0V10 | 0 | 0.6 | 66.04 | 250 |  | 0.34 | 0
31 | 31250054 | 1005226 | Bogen verstellbar 0 - 33° FU | HBV250633 | 184 | _0V8a | 199 | 0.6 | 152.03 | 250 |  | 1.59 | 0
31 | 31250055 | 1005233 | Artikel ist entfallen | HBV250690 | 184 | _0V8bo | 427 | 0.6 | 0 | 250 |  | 2.52 | 0
31 | 31250056 | 1005227 | Artikel ist entfallen | HBV250690RV | 184 | _0V8b | 427 | 0.6 | 0 | 250 |  | 2.97 | 0
31 | 31250101 | 1018794 | Festpunktkompensator senkrecht | HKPS250 | 129 | _V14a | 475 | 0.6 | 1101.93 | 250 |  | 4.28 | 0
31 | 31250102 | 1018776 | Festpunktkompensator waagerecht | HKPW250 | 129 | _V14b | 475 | 0.6 | 1174.84 | 250 |  | 6.56 | 0
31 | 31250113 | 2120899 | Bogen 87° mit Stützfuß Abg. EW druckdicht | HBO250687STEW | 184 | _002 | 502 | 0.6 | 334.78 | 250 |  | 4.42 | 0
31 | 31250117 | 1005228 | Steckverbinder | HVE2506 | 185 | _V1a | 105 | 0.6 | 61.92 | 250 |  | 0.62 | 0
31 | 31250124 | 2119077 | T-Stück 87° Abgang EW druckdicht L=165 | HFA250625087EWdd | 184 |  | 440 | 0.6 | 226.45 | 250 |  | 2.59 | 0
31 | 31250129 | 1018895 | Passelement mit Lippendichtung | HPS2506 | 184 | _V3a | 105 | 0.6 | 100.02 | 250 |  | 0.68 | 0
31 | 31250147 | 2122056 | Bogen 87° mit RV Steigleitung 600 °C 5000 Pa | HBRB250687STG (1005230) | 184 | _V7c | 510 | 0.6 | 402.27 | 250 |  | 3.48 | 0
31 | 31250226 | 2100974 | Ausgleichselement mit FKM-Dichtung T200 | HAD2506FKM | 184 | _0V3 | 400 | 0.6 | 236.15 | 250 |  | 2.38 | 0
31 | 31250400 | 1035649 | Flanschübergang EN1092 PN10 DN200 exz. | HKFLANSCH2506 | 129 |  | 250 | 0.6 | 850 | 250 |  | 1.21 | 0
31 | 31250514 | 1005909 | Erweiterung 200 - 250 | HKZ2506200 | 184 |  | 120 | 0.6 | 118.36 | 250 |  | 1.21 | 0
31 | 31250515 | 1004380 | Erweiterung 225 - 250 | HER2256250 | 184 |  | 120 | 0.6 | 118.36 | 250 |  | 1.69 | 0
31 | 31250614 | 1004500 | Reduzierung 250 - 200 | HRE2506200 | 184 |  | 120 | 0.6 | 117.23 | 250 |  | 1.21 | 0
31 | 31250615 | 1004251 | Reduzierung 250 - 225 | HRE2506225 | 184 |  | 120 | 0.6 | 118.36 | 250 |  | 1.69 | 0
31 | 31250678 | 1004400 | Red/Erw/Kesselanschl. zentr. 250 X 0,60 >Skizze< | HKZ2506 | 184 |  | 0 | 0.6 | 162.29 | 250 | 0 | 1.94 | 0
31 | 31250679 | 1004971 | Artikel ist entfallen | HKE2506300 | 184 |  | 0 | 0.6 | 0 | 250 | 0 | 1.8 | 0
31 | 31250680 | 1005491 | Red/Erw/Kesselanschl. exzentr. 250 x 0,6 >Skizze< | HKE2506 | 184 |  | 0 | 0.6 | 268.4 | 250 | 0 | 2.2 | 0
31 | 31250681 | 1005629 | Artikel ist entfallen | HKE2506200 | 184 |  | 0 | 0.6 | 0 | 250 | 0 | 1.42 | 0
31 | 31250709 | 1025384 | Kesselanschluss 249 Aussen - 250 Muffe | HKZ2506249 | 184 |  | 140 | 0.6 | 117.23 | 250 |  | 0.76 | 0
31 | 31250950 | 2115770 | EW-Alkon T-Stück 93° 250x0,6 für IK 250 | HFA250693IK250 | 129 | _HFA90 | 440 | 0.6 | 363.47 | 250 |  | 0 | 0
31 | 31300001 | 1025540 | Auflageplatte für DW-Wandkonsole | HAW300STÜTZF | 184 | _015 | 0 | 0.6 | 183.38 | 300 |  | 2.49 | 0
31 | 31300002 | 1004407 | Kondensatschale mit Ablauf | HKM300 | 184 | _001 | 100 | 1 | 150.73 | 300 |  | 2 | 0
31 | 31300003 | 2122085 | Bogen 87° mit Stützfuß | HBO300687ST (1004490) | 184 | _002 | 562 | 0.6 | 280.66 | 300 |  | 6.78 | 0
31 | 31300004 | 1004741 | Rohrelement 1000 mm | HRO3006100 | 185 | _008 | 940 | 0.6 | 167.85 | 300 |  | 4.6 | 0
31 | 31300005 | 1004483 | Rohrelement 1000 mm Schlaufe | HRO3006100S | 185 | _9a | 940 | 0.6 | 176.97 | 300 |  | 4.58 | 0
31 | 31300006 | 1004298 | Rohrelement 500 mm | HRO3006500 | 185 | _008 | 440 | 0.6 | 90.79 | 300 |  | 2.29 | 0
31 | 31300007 | 1004300 | Rohrelement 250 mm | HRO3006250 | 185 | _008 | 190 | 0.6 | 53.66 | 300 |  | 1.13 | 0
31 | 31300008 | 1020704 | Rohrelement 165 mm | HRO3006165 | 185 | _008 | 105 | 0.6 | 48.62 | 300 |  | 0.75 | 0
31 | 31300010 | 1004501 | T-Stück mit Bolzen | HTB3006 | 184 | _003 | 440 | 0.6 | 237.54 | 300 |  | 2.62 | 0
31 | 31300011 | 1028051 | T-Stück mit Bolzen für RV 180 | HTB3006R180 | 184 | _003 | 440 | 0.6 | 240.34 | 300 |  | 2.62 | 0
31 | 31300017 | 1004957 | T-Stück mit Verschluss 600 °C 5000 Pa | HTBB3006 | 184 | _005a | 440 | 0.6 | 458.13 | 300 |  | 2.75 | 0
31 | 31300024 | 1004778 | T-Stück 87° Abgang konisch | HFA300630087 | 184 | _007a | 480 | 0.6 | 269.5 | 300 |  | 3.04 | 0
31 | 31300026 | 1004956 | Feuerungsanschluss 45° AG konisch | HFA300630045 | 184 |  | 590 | 0.6 | 528.43 | 300 |  | 6.25 | 0
31 | 31300029 | 1004816 | Ausgleichselement mit Dichtung und Klemmband | HAD3006 | 184 | _0V3 | 400 | 0.6 | 166.49 | 300 |  | 2.88 | 0
31 | 31300032 | 1028679 | Erweiterung exzentrisch 250 - 300 | HEREX2506300 | 184 |  | 140 | 0.6 | 219.76 | 300 | xxx | 2.08 | 0
31 | 31300033 | 1010436 | Spezialfederdichtung | AFD300 | 184 | _0V9 | 0 | 0.6 | 221.37 | 300 |  | 0 | 0
31 | 31300034 | 2124475 | Bogen starr 15° | HBO300615 (1004817) | 184 | _0V6 | 175 | 0.6 | 119.8 | 300 |  | 1.34 | 0
31 | 31300035 | 2124384 | Bogen starr 30° | HBO300630 (1004393) | 184 | _0V6 | 202 | 0.6 | 118.65 | 300 |  | 1.57 | 0
31 | 31300036 | 2124293 | Bogen starr 45° | HBO300645 (1004221) | 184 | _0V6 | 217 | 0.6 | 118.65 | 300 |  | 1.84 | 0
31 | 31300037 | 2122035 | Bogen starr 87° | HBO300687 (1004411) | 184 | _0V7 | 468 | 0.6 | 198.12 | 300 |  | 2.94 | 0
31 | 31300038 | 2122111 | Bogen starr 90° | HBO300690 (1004392) | 184 | _0V7 | 468 | 0.6 | 198.12 | 300 |  | 2.94 | 0
31 | 31300044 | 1005439 | Rohr mit Kondensatablauf | HEM3006185K | 184 | _0V4 | 190 | 0.6 | 185.64 | 300 |  | 1.43 | 0
31 | 31300045 | 1005487 | Rohr mit Messöffnung T120 P1 | HEM3006156M | 184 | _0V5 | 156 | 0.6 | 84.87 | 300 |  | 0.91 | 0
31 | 31300046 | 2120861 | Rohr mit Messöffnung 1/2" T200 H1 | HEM3006M12 | 184 | _0V6 | 190 | 0.6 | 190.38 | 300 |  | 0.91 | 0
31 | 31300047 | 2121998 | Bogen 87° druckdicht mit RV 600 °C 5000 Pa | HBRB300687 (1019278) | 184 | _0V7c | 468 | 0.6 | 554.28 | 300 |  | 3.44 | 0
31 | 31300048 | 2122024 | Bogen 90° druckdicht mit RV 600 °C 5000 Pa | HBRB300690 (1019717) | 184 | _0V7c | 468 | 0.6 | 554.28 | 300 |  | 3.44 | 0
31 | 31300049 | 1002369 | Schlauchschelle für Messöffnung 1/2" | AKB300 | 184 | _0V15 | 0 | 0 | 104.5 | 300 |  | 0 | 0
31 | 31300051 | 1004489 | EW-Alkon-Klemmband | HKL300 | 184 | _0V11b | 0 | 0.6 | 55.03 | 300 |  | 0.41 | 0
31 | 31300052 | 1005257 | Spannband | HSP300NEU | 184 | _0V10 | 0 | 0.6 | 74.31 | 300 |  | 0.41 | 0
31 | 31300054 | 1005248 | Artikel ist entfallen | HBV300633 | 184 | _0V8a | 242 | 0.6 | 0 | 300 |  | 1.82 | 0
31 | 31300055 | 1005255 | Artikel ist entfallen | HBV300690 | 184 | _0V8bo | 468 | 0.6 | 0 | 300 |  | 3 | 0
31 | 31300056 | 1005249 | Artikel ist entfallen | HBV300690RV | 184 | _0V8b | 468 | 0.6 | 0 | 300 |  | 3.79 | 0
31 | 31300101 | 1018795 | Festpunktkompensator senkrecht | HKPS300 | 129 | _V14a | 489 | 0.6 | 1222 | 300 |  | 5.36 | 0
31 | 31300102 | 1018777 | Festpunktkompensator waagerecht | HKPW300 | 129 | _V14b | 489 | 0.6 | 1302.03 | 300 |  | 6.77 | 0
31 | 31300113 | 2120900 | Bogen 87° mit Stützfuß Abg. EW druckdicht | HBO300687STEW | 184 | _002 | 562 | 0.6 | 393.42 | 300 |  | 6.78 | 0
31 | 31300117 | 1005250 | Steckverbinder | HVE3006 | 185 | _V1a | 105 | 0.6 | 69.47 | 300 |  | 0.75 | 0
31 | 31300124 | 2119078 | T-Stück 87° Abgang EW druckdicht L=165 | HFA300630087EWdd | 184 |  | 480 | 0.6 | 269.5 | 300 |  | 3.04 | 0
31 | 31300129 | 1018896 | Passelement mit Lippendichtung | HPS3006 | 184 | _V3a | 105 | 0.6 | 110.02 | 300 |  | 0.82 | 0
31 | 31300147 | 2122057 | Bogen 87° mit RV Steigleitung 600 °C 5000 Pa | HBRB300687STG (1005252) | 184 | _V7c | 530 | 0.6 | 554.28 | 300 |  | 4.07 | 0
31 | 31300226 | 2120885 | Ausgleichselement mit FKM-Dichtung T200 | HAD3006FKM | 184 | _0V3 | 400 | 0.6 | 284.25 | 300 |  | 2.88 | 0
31 | 31300516 | 1004402 | Erweiterung 250 - 300 | HER3006250 | 184 |  | 120 | 0.6 | 156.71 | 300 |  | 1.93 | 0
31 | 31300616 | 1026105 | Reduzierung 300 - 200 | HRE3006200 | 184 |  | 120 | 0.6 | 156.71 | 300 |  | 1.75 | 0
31 | 31300617 | 1004399 | Reduzierung 300 - 250 | HRE3006250 | 184 |  | 120 | 0.6 | 156.71 | 300 |  | 1.93 | 0
31 | 31300678 | 1004394 | Red/Erw/Kesselanschl. zentr. 300 X 0,60 >Skizze< | HKZ3006 | 184 |  | 0 | 0.6 | 189.76 | 300 | 0 | 2.33 | 0
31 | 31300679 | 1005242 | Red/Erw/Kesselanschl. exzentr. 300 x 0,6 >Skizze< | HKE3006 | 184 |  | 0 | 0.6 | 278.1 | 300 | 0 | 3.27 | 0
31 | 31300680 | 1005910 | Artikel ist entfallen | HKE3006200SOND | 184 |  | 0 | 0.6 | 0 | 300 | 0 | 1.92 | 0
31 | 31300950 | 2115771 | EW-Alkon T-Stück 93° 300x0,6 für IK 250 | HFA300693IK250 | 129 | _HFA90 | 440 | 0.6 | 383.68 | 300 |  | 0 | 0
31 | 31350002 | 1005765 | Kondensatschale mit Ablauf | HKM350M | 184 | _001 | 100 | 1 | 191.43 | 350 |  | 2.83 | 0
31 | 31350003 | 2122087 | Bogen 87° mit Stützfuß | HBO350687ST (1004203) | 184 | _002 | 642 | 0.6 | 325.39 | 350 |  | 7.1 | 0
31 | 31350004 | 1004205 | Rohrelement 1000 mm | HRO3506100 | 185 | _008 | 940 | 0.6 | 186.53 | 350 |  | 5.28 | 0
31 | 31350005 | 1004206 | Rohrelement 1000 mm Schlaufe | HRO3506100S | 185 | _9a | 940 | 0.6 | 201.44 | 350 |  | 5.35 | 0
31 | 31350006 | 1004208 | Rohrelement 500 mm | HRO3506500 | 185 | _008 | 440 | 0.6 | 106.32 | 350 |  | 2.7 | 0
31 | 31350007 | 1004775 | Rohrelement 250 mm | HRO3506250 | 185 | _008 | 190 | 0.6 | 61.73 | 350 |  | 1.33 | 0
31 | 31350008 | 1020705 | Rohrelement 165 mm | HRO3506165 | 185 | _008 | 105 | 0.6 | 57.51 | 350 |  | 0.87 | 0
31 | 31350011 | 1005266 | T-Stück mit Bolzen für RV 180 | HTB3506R180 | 184 | _003 | 440 | 0.6 | 279.1 | 350 |  | 3.31 | 0
31 | 31350017 | 1005267 | T-Stück mit Verschluss 600 °C 5000 Pa | HTBB3506 | 184 | _005a | 440 | 0.6 | 502.09 | 350 |  | 3.79 | 0
31 | 31350024 | 1005263 | T-Stück 87° Abgang konisch | HFA350635087 | 184 | _007a | 480 | 0.6 | 340.12 | 350 |  | 4.77 | 0
31 | 31350026 | 1005264 | Feuerungsanschluss 45° AG konisch | HFA350635045 | 184 |  | 690 | 0.6 | 601.17 | 350 |  | 6.94 | 0
31 | 31350029 | 1005268 | Ausgleichselement mit Dichtung und Klemmband | HAD3506 | 184 | _0V3 | 400 | 0.6 | 185.14 | 350 |  | 3.34 | 0
31 | 31350032 | 1028680 | Erweiterung exzentrisch 300 - 350 | HEREX3006350 | 184 |  | 140 | 0.6 | 257.22 | 350 | xxx | 2.63 | 0
31 | 31350033 | 1010427 | Artikel ist entfallen | AFD350 | 184 | _0V9 | 0 | 0.6 | 0 | 350 |  | 0 | 0
31 | 31350034 | 2124476 | Bogen starr 15° | HBO350615 (1005271) | 184 | _0V6 | 179 | 0.6 | 136.76 | 350 |  | 1.65 | 0
31 | 31350035 | 2124385 | Bogen starr 30° | HBO350630 (1005272) | 184 | _0V6 | 214 | 0.6 | 136.76 | 350 |  | 1.96 | 0
31 | 31350036 | 2124294 | Bogen starr 45° | HBO350645 (1005273) | 184 | _0V6 | 235 | 0.6 | 136.76 | 350 |  | 2.23 | 0
31 | 31350037 | 2122129 | Bogen starr 87° | HBO350687 (1005274) | 184 | _0V7 | 510 | 0.6 | 230.02 | 350 |  | 3.56 | 0
31 | 31350038 | 2122133 | Bogen starr 90° | HBO350690 (1005277) | 184 | _0V7 | 510 | 0.6 | 230.02 | 350 |  | 3.56 | 0
31 | 31350044 | 1005452 | Rohr mit Kondensatablauf | HEM3506185K | 184 | _0V4 | 190 | 0.6 | 204.22 | 350 |  | 1.66 | 0
31 | 31350045 | 1005488 | Rohr mit Messöffnung T120 P1 | HEM3506156M | 184 | _0V5 | 156 | 0.6 | 96.64 | 350 |  | 1.06 | 0
31 | 31350046 | 2120862 | Rohr mit Messöffnung 1/2" T200 H1 | HEM3506M12 | 184 | _0V6 | 190 | 0.6 | 215.91 | 350 |  | 1.06 | 0
31 | 31350047 | 2121999 | Bogen 87° druckdicht mit RV 600 °C 5000 Pa | HBRB350687 (1019279) | 184 | _0V7c | 510 | 0.6 | 608.7 | 350 |  | 4.06 | 0
31 | 31350048 | 2122025 | Bogen 90° druckdicht mit RV 600 °C 5000 Pa | HBRB350690 (1019718) | 184 | _0V7c | 510 | 0.6 | 608.7 | 350 |  | 4.06 | 0
31 | 31350049 | 1002997 | Schlauchschelle für Messöffnung 1/2" | AKB360 | 184 | _0V15 | 0 | 0 | 121.36 | 350 |  | 0 | 0
31 | 31350051 | 1004409 | EW-Alkon-Klemmband | HKL350 | 184 | _0V11b | 0 | 0.6 | 59.17 | 350 |  | 0.53 | 0
31 | 31350052 | 1005288 | Spannband | HSP350NEU | 184 | _0V10 | 0 | 0.6 | 78.41 | 350 |  | 0.53 | 0
31 | 31350054 | 1005281 | Artikel ist entfallen | HBV350633 | 184 | _0V8a | 249 | 0.6 | 0 | 350 |  | 1.86 | 0
31 | 31350055 | 1005287 | Artikel ist entfallen | HBV350690 | 184 | _0V8bo | 510 | 0.6 | 0 | 350 |  | 3.74 | 0
31 | 31350056 | 1005282 | Artikel ist entfallen | HBV350690RV | 184 | _0V8b | 510 | 0.6 | 0 | 350 |  | 4.28 | 0
31 | 31350101 | 1018796 | Festpunktkompensator senkrecht | HKPS350 | 129 | _V14a | 487 | 0.6 | 1394.92 | 350 |  | 7.45 | 0
31 | 31350102 | 1018778 | Festpunktkompensator waagerecht | HKPW350 | 129 | _V14b | 487 | 0.6 | 1486.4 | 350 |  | 9.78 | 0
31 | 31350117 | 1005283 | Steckverbinder | HVE3506 | 185 | _V1a | 105 | 0.6 | 82.74 | 350 |  | 0.88 | 0
31 | 31350129 | 1018897 | Passelement mit Lippendichtung | HPS3506 | 184 | _V3a | 105 | 0.6 | 129.61 | 350 |  | 0.96 | 0
31 | 31350147 | 2122059 | Bogen 87° mit RV Steigleitung 600 °C 5000 Pa | HBRB350687STG (1005285) | 184 | _V7c | 550 | 0.6 | 602.9 | 350 |  | 4.92 | 0
31 | 31350517 | 1005645 | Erweiterung 300 - 350 | HER3006350 | 184 |  | 120 | 0.6 | 175.03 | 350 |  | 2.49 | 0
31 | 31350618 | 1026106 | Reduzierung 350 - 300 | HRE3506300 | 184 |  | 120 | 0.6 | 175.03 | 350 |  | 2.49 | 0
31 | 31350678 | 1005269 | Red/Erw/Kesselanschl. zentr. 350 X 0,60 >Skizze< | HKZ3506 | 184 |  | 0 | 0.6 | 213.13 | 350 | 0 | 2.72 | 0
31 | 31350679 | 1005270 | Red/Erw/Kesselanschl. exzentr. 350 x 0,6 >Skizze< | HKE3506 | 184 |  | 0 | 0.6 | 320.9 | 350 | 0 | 2.98 | 0
31 | 31350950 | 2115772 | EW-Alkon T-Stück 93° 350x0,6 für IK 250 | HFA350693IK250 | 129 | _HFA90 | 440 | 0.6 | 403.28 | 350 |  | 0 | 0
31 | 31400002 | 1004782 | Kondensatschale mit Ablauf | HKM400 | 184 | _001 | 100 | 1 | 220.89 | 400 |  | 3.42 | 0
31 | 31400003 | 2122089 | Bogen 87° mit Stützfuß | HBO400687ST (1004364) | 184 | _002 | 713 | 0.6 | 364.65 | 400 |  | 9.54 | 0
31 | 31400004 | 1004204 | Rohrelement 1000 mm | HRO4006100 | 185 | _008 | 940 | 0.6 | 201.96 | 400 |  | 5.92 | 0
31 | 31400005 | 1004758 | Rohrelement 1000 mm Schlaufe | HRO4006100S | 185 | _9a | 940 | 0.6 | 215.46 | 400 |  | 6.27 | 0
31 | 31400006 | 1004779 | Rohrelement 500 mm | HRO4006500 | 185 | _008 | 440 | 0.6 | 130.23 | 400 |  | 3.02 | 0
31 | 31400007 | 1004780 | Rohrelement 250 mm | HRO4006250 | 185 | _008 | 190 | 0.6 | 78.01 | 400 |  | 1.51 | 0
31 | 31400008 | 1020706 | Rohrelement 165 mm | HRO4006165 | 185 | _008 | 105 | 0.6 | 73.72 | 400 |  | 1 | 0
31 | 31400011 | 1004784 | T-Stück mit Bolzen für RV 180 | HTB4006R180 | 184 | _003 | 440 | 0.6 | 318.35 | 400 |  | 3.43 | 0
31 | 31400017 | 1004961 | T-Stück mit Verschluss 600 °C 5000 Pa | HTBB4006 | 184 | _005a | 440 | 0.6 | 548.37 | 400 |  | 3.88 | 0
31 | 31400024 | 1004781 | T-Stück 87° Abgang konisch | HFA400640087 | 184 | _007a | 540 | 0.6 | 401.3 | 400 |  | 5.92 | 0
31 | 31400026 | 1004960 | Feuerungsanschluss 45° AG konisch | HFA400640045 | 184 |  | 740 | 0.6 | 653.36 | 400 |  | 7.24 | 0
31 | 31400029 | 1004770 | Ausgleichselement mit Dichtung und Klemmband | HAD4006 | 184 | _0V3 | 400 | 0.6 | 245.79 | 400 |  | 3.81 | 0
31 | 31400032 | 1028681 | Erweiterung exzentrisch 350 - 400 | HEREX3506400 | 184 |  | 140 | 0.6 | 294.54 | 400 | xxx | 2.98 | 0
31 | 31400033 | 1010437 | Artikel ist entfallen | AFD400 | 184 | _0V9 | 0 | 0.6 | 0 | 400 |  | 0 | 0
31 | 31400034 | 2124477 | Bogen starr 15° | HBO400615 (1004217) | 184 | _0V6 | 188 | 0.6 | 175.31 | 400 |  | 1.94 | 0
31 | 31400035 | 2124386 | Bogen starr 30° | HBO400630 (1004220) | 184 | _0V6 | 227 | 0.6 | 175.31 | 400 |  | 2.37 | 0
31 | 31400036 | 2124295 | Bogen starr 45° | HBO400645 (1004223) | 184 | _0V6 | 252 | 0.6 | 175.31 | 400 |  | 2.72 | 0
31 | 31400037 | 2123468 | Bogen starr 87° | HBO400687 (1004226) | 184 | _0V7 | 551 | 0.6 | 313.05 | 400 |  | 4.65 | 0
31 | 31400038 | 2122114 | Bogen starr 90° | HBO400690 (1004227) | 184 | _0V7 | 551 | 0.6 | 313.05 | 400 |  | 4.65 | 0
31 | 31400044 | 1005456 | Rohr mit Kondensatablauf | HEM4006185K | 184 | _0V4 | 190 | 0.6 | 237.39 | 400 |  | 2.26 | 0
31 | 31400045 | 1005489 | Rohr mit Messöffnung T120 P1 | HEM4006156M | 184 | _0V5 | 156 | 0.6 | 109.39 | 400 |  | 1.51 | 0
31 | 31400047 | 2122000 | Bogen 87° druckdicht mit RV 600 °C 5000 Pa | HBRB400687 (1019280) | 184 | _0V7c | 551 | 0.6 | 673.21 | 400 |  | 5.15 | 0
31 | 31400048 | 2122027 | Bogen 90° druckdicht mit RV 600 °C 5000 Pa | HBRB400690 (1019719) | 184 | _0V7c | 551 | 0.6 | 673.21 | 400 |  | 5.15 | 0
31 | 31400049 | 1002322 | Schlauchschelle für Messöffnung 1/2" | AKB400 | 184 | _0V15 | 0 | 0 | 121.36 | 400 |  | 0 | 0
31 | 31400051 | 1004488 | EW-Alkon-Klemmband | HKL400 | 184 | _0V11b | 0 | 0.6 | 64.51 | 400 |  | 0.62 | 0
31 | 31400052 | 1005302 | Spannband | HSP400NEU | 184 | _0V10 | 0 | 0.6 | 93.55 | 400 |  | 0.62 | 0
31 | 31400054 | 1010963 | Artikel ist entfallen | HBV400633 | 184 | _0V8a | 274 | 0.6 | 0 | 400 |  | 2.44 | 0
31 | 31400055 | 1005300 | Artikel ist entfallen | HBV400690 | 184 | _0V8bo | 551 | 0.6 | 0 | 400 |  | 5.66 | 0
31 | 31400056 | 1010964 | Artikel ist entfallen | HBV400690RV | 184 | _0V8b | 551 | 0.6 | 0 | 400 |  | 5.66 | 0
31 | 31400101 | 1018797 | Festpunktkompensator senkrecht | HKPS400 | 129 | _V14a | 481 | 0.6 | 1553.57 | 400 |  | 9.84 | 0
31 | 31400102 | 1018779 | Festpunktkompensator waagerecht | HKPW400 | 129 | _V14b | 481 | 0.6 | 1655.03 | 400 |  | 11.7 | 0
31 | 31400117 | 1005296 | Steckverbinder | HVE4006 | 185 | _V1a | 105 | 0.6 | 101.86 | 400 |  | 1.1 | 0
31 | 31400129 | 1018898 | Passelement mit Lippendichtung | HPS4006 | 184 | _V3a | 105 | 0.6 | 151.19 | 400 |  | 1.2 | 0
31 | 31400147 | 2122061 | Bogen 87° mit RV Steigleitung 600 °C 5000 Pa | HBRB400687STG (1005298) | 184 | _V7c | 570 | 0.6 | 673.21 | 400 |  | 5.6 | 0
31 | 31400518 | 1026099 | Erweiterung 350 - 400 | HER3506400 | 184 |  | 120 | 0.6 | 196.9 | 400 |  | 3.01 | 0
31 | 31400619 | 1026107 | Reduzierung 400 - 350 | HRE4006350 | 184 |  | 120 | 0.6 | 196.9 | 400 |  | 3.01 | 0
31 | 31400678 | 1005291 | Red/Erw/Kesselanschl. zentr. 400 X 0,60 >Skizze< | HKZ4006 | 184 |  | 0 | 0.6 | 229.53 | 400 | 0 | 3.1 | 0
31 | 31400679 | 1005292 | Red/Erw/Kesselanschl. exzentr. 400 x 0,6 >Skizze< | HKE4006 | 184 |  | 0 | 0.6 | 353.44 | 400 | 0 | 1.82 | 0
31 | 31400950 | 2115773 | EW-Alkon T-Stück 93° 400x0,6 für IK 250 | HFA400693IK250 | 129 | _HFA90 | 440 | 0.6 | 456.75 | 400 |  | 0 | 0
31 | 31500002 | 1004787 | Kondensatschale mit Ablauf | HKM500 | 184 | _001 | 100 | 1 | 249.29 | 500 |  | 4.85 | 0
31 | 31500003 | 2122091 | Bogen 87° mit Stützfuß | HBO500687ST (1004362) | 184 | _002 | 843 | 0.6 | 446.01 | 500 |  | 14.88 | 0
31 | 31500004 | 1004759 | Rohrelement 1000 mm | HRO5006100 | 185 | _008 | 940 | 0.6 | 256.67 | 500 |  | 7.4 | 0
31 | 31500005 | 1004760 | Rohrelement 1000 mm Schlaufe | HRO5006100S | 185 | _9a | 940 | 0.6 | 270.16 | 500 |  | 7.82 | 0
31 | 31500006 | 1004785 | Rohrelement 500 mm | HRO5006500 | 185 | _008 | 440 | 0.6 | 165.84 | 500 |  | 3.77 | 0
31 | 31500007 | 1004786 | Rohrelement 250 mm | HRO5006250 | 185 | _008 | 190 | 0.6 | 96.24 | 500 |  | 1.94 | 0
31 | 31500008 | 1020707 | Rohrelement 165 mm | HRO5006165 | 185 | _008 | 105 | 0.6 | 93.29 | 500 |  | 1.25 | 0
31 | 31500011 | 1004788 | T-Stück mit Bolzen für RV 180 | HTB5006R180 | 184 | _003 | 440 | 0.6 | 387.11 | 500 |  | 3.71 | 0
31 | 31500017 | 1004965 | T-Stück mit Verschluss 600 °C 5000 Pa | HTBB5006 | 184 | _005a | 440 | 0.6 | 636.75 | 500 |  | 5.14 | 0
31 | 31500024 | 1010909 | T-Stück 87° Abgang konisch | HFA500650087 | 184 | _007a | 640 | 0.6 | 468.62 | 500 |  | 7.1 | 0
31 | 31500026 | 1004964 | Feuerungsanschluss 45° AG konisch | HFA500650045 | 184 |  | 890 | 0.6 | 737.49 | 500 |  | 12.73 | 0
31 | 31500029 | 1004209 | Ausgleichselement mit Dichtung und Klemmband | HAD5006 | 184 | _0V3 | 400 | 0.6 | 287.82 | 500 |  | 4.86 | 0
31 | 31500032 | 1028683 | Erweiterung exzentrisch 400 - 500 | HEREX4006500 | 184 |  | 140 | 0.6 | 355.38 | 500 | xxx | 3.62 | 0
31 | 31500033 | 1010439 | Artikel ist entfallen | AFD500 | 184 | _0V9 | 0 | 0.6 | 0 | 500 |  | 0 | 0
31 | 31500034 | 2124479 | Bogen starr 15° | HBO500615 (1004218) | 184 | _0V6 | 201 | 0.6 | 222.64 | 500 |  | 2.45 | 0
31 | 31500035 | 2124388 | Bogen starr 30° | HBO500630 (1010896) | 184 | _0V6 | 252 | 0.6 | 222.64 | 500 |  | 3.05 | 0
31 | 31500036 | 2124297 | Bogen starr 45° | HBO500645 (1004224) | 184 | _0V6 | 288 | 0.6 | 222.64 | 500 |  | 3.85 | 0
31 | 31500037 | 2122130 | Bogen starr 87° | HBO500687 (1005309) | 184 | _0V7 | 624 | 0.6 | 378.69 | 500 |  | 5.83 | 0
31 | 31500038 | 2122134 | Bogen starr 90° | HBO500690 (1005310) | 184 | _0V7 | 624 | 0.6 | 378.69 | 500 |  | 5.61 | 0
31 | 31500044 | 1005461 | Rohr mit Kondensatablauf | HEM5006185K | 184 | _0V4 | 190 | 0.6 | 264.91 | 500 |  | 3.79 | 0
31 | 31500045 | 1005490 | Rohr mit Messöffnung T120 P1 | HEM5006156M | 184 | _0V5 | 156 | 0.6 | 124 | 500 |  | 1.93 | 0
31 | 31500047 | 2122001 | Bogen 87° druckdicht mit RV 600 °C 5000 Pa | HBRB500687 (1019281) | 184 | _0V7c | 624 | 0.6 | 799.45 | 500 |  | 6.33 | 0
31 | 31500048 | 2122028 | Bogen 90° druckdicht mit RV 600 °C 5000 Pa | HBRB500690 (1019720) | 184 | _0V7c | 624 | 0.6 | 799.45 | 500 |  | 6.33 | 0
31 | 31500049 | 1002316 | Schlauchschelle für Messöffnung 1/2" | AKB500 | 184 | _0V15 | 0 | 0 | 121.36 | 500 |  | 0 | 0
31 | 31500051 | 1004435 | EW-Alkon-Klemmband | HKL500 | 184 | _0V11b | 0 | 0.6 | 77.14 | 500 |  | 0.68 | 0
31 | 31500052 | 1005321 | Spannband | HSP500NEU | 184 | _0V10 | 0 | 0.6 | 104.57 | 500 |  | 0.68 | 0
31 | 31500054 | 1005314 | Artikel ist entfallen | HBV500633 | 184 | _0V8a | 324 | 0.6 | 0 | 500 |  | 3.58 | 0
31 | 31500055 | 1005320 | Artikel ist entfallen | HBV500690 | 184 | _0V8bo | 624 | 0.6 | 0 | 500 |  | 6.44 | 0
31 | 31500056 | 1005315 | Artikel ist entfallen | HBV500690RV | 184 | _0V8b | 624 | 0.6 | 0 | 500 |  | 6.49 | 0
31 | 31500101 | 1018798 | Festpunktkompensator senkrecht | HKPS500 | 129 | _V14a | 505 | 0.6 | 1803.69 | 500 |  | 10.54 | 0
31 | 31500102 | 1018780 | Festpunktkompensator waagerecht | HKPW500 | 129 | _V14b | 505 | 0.6 | 1923.73 | 500 |  | 12.08 | 0
31 | 31500129 | 1018899 | Passelement mit Lippendichtung | HPS5006 | 184 | _V3a | 105 | 0.6 | 199.01 | 500 |  | 1.43 | 0
31 | 31500147 | 2122062 | Bogen 87° mit RV Steigleitung 600 °C 5000 Pa | HBRB500687STG (1005317) | 184 | _V7c | 609 | 0.6 | 799.45 | 500 |  | 7.06 | 0
31 | 31500519 | 1026100 | Erweiterung 350 - 500 | HER3506500 | 184 |  | 120 | 0.6 | 247.4 | 500 |  | 3.09 | 0
31 | 31500520 | 1026101 | Erweiterung 400 - 500 | HER4006500 | 184 |  | 120 | 0.6 | 247.4 | 500 |  | 3.54 | 0
31 | 31500620 | 1026108 | Reduzierung 500 - 350 | HRE5006350 | 184 |  | 120 | 0.6 | 247.4 | 500 |  | 3.09 | 0
31 | 31500621 | 1026109 | Reduzierung 500 - 400 | HRE5006400 | 184 |  | 120 | 0.6 | 247.4 | 500 |  | 3.54 | 0
31 | 31500678 | 1005307 | Red/Erw/Kesselanschl. zentr. 500 X 0,60 >Skizze< | HKZ5006 | 184 |  | 0 | 0.6 | 260.86 | 500 | 0 | 3.76 | 0
31 | 31500679 | 1005308 | Red/Erw/Kesselanschl. exzentr. 500 x 0,6 >Skizze< | HKE5006 | 184 |  | 0 | 0.6 | 412.24 | 500 | 0 | 2.6 | 0
31 | 31500950 | 2115774 | EW-Alkon T-Stück 93° 500x0,6 für IK 250 | HFA500693IK250 | 129 | _HFA90 | 440 | 0.6 | 499.84 | 500 |  | 0 | 0
31 | 31600002 | 1004792 | Kondensatschale mit Ablauf | HKM600 | 184 | _001 | 100 | 1 | 299.81 | 600 |  | 5.3 | 0
31 | 31600003 | 2123470 | Bogen 87° mit Stützfuß | HBO600687ST (1004387) | 184 | _002 | 984 | 0.6 | 544.18 | 600 |  | 20.39 | 0
31 | 31600004 | 1004761 | Rohrelement 1000 mm | HRO6006100 | 185 | _008 | 940 | 0.6 | 323.99 | 600 |  | 8.88 | 0
31 | 31600005 | 1010908 | Rohrelement 1000 mm Schlaufe | HRO6006100S | 185 | _9a | 940 | 0.6 | 337.49 | 600 |  | 9.05 | 0
31 | 31600006 | 1004789 | Rohrelement 500 mm | HRO6006500 | 185 | _008 | 440 | 0.6 | 188.82 | 600 |  | 4.66 | 0
31 | 31600007 | 1004790 | Rohrelement 250 mm | HRO6006250 | 185 | _008 | 190 | 0.6 | 113.09 | 600 |  | 2.26 | 0
31 | 31600008 | 1020708 | Rohrelement 165 mm | HRO6006165 | 185 | _008 | 105 | 0.6 | 107.45 | 600 |  | 2.51 | 0
31 | 31600011 | 1010818 | T-Stück mit Bolzen für RV 180 | HTB6006R180 | 184 | _003 | 440 | 0.6 | 492.29 | 600 |  | 4.37 | 0
31 | 31600017 | 1004968 | T-Stück mit Verschluss 600 °C 5000 Pa | HTBB6006 | 184 | _005a | 440 | 0.6 | 699.86 | 600 |  | 5.64 | 0
31 | 31600024 | 1004791 | T-Stück 87° Abgang konisch | HFA600660087 | 184 | _007a | 740 | 0.6 | 571 | 600 |  | 8.45 | 0
31 | 31600026 | 1004967 | Feuerungsanschluss 45° AG konisch | HFA600660045 | 184 |  | 1020 | 0.6 | 860.35 | 600 |  | 17.45 | 0
31 | 31600029 | 1004769 | Ausgleichselement mit Dichtung und Klemmband | HAD6006 | 184 | _0V3 | 400 | 0.6 | 343.42 | 600 |  | 5.68 | 0
31 | 31600032 | 1028685 | Erweiterung exzentrisch 500 - 600 | HEREX5006600 | 184 |  | 140 | 0.6 | 461.43 | 600 | xxx | 6.51 | 0
31 | 31600033 | 1010440 | Artikel ist entfallen | AFD600 | 184 | _0V9 | 0 | 0.6 | 0 | 600 |  | 0 | 0
31 | 31600034 | 2124480 | Bogen starr 15° | HBO600615 (1004219) | 184 | _0V6 | 214 | 0.6 | 278.75 | 600 |  | 3.05 | 0
31 | 31600035 | 2124389 | Bogen starr 30° | HBO600630 (1010897) | 184 | _0V6 | 277 | 0.6 | 278.75 | 600 |  | 3.91 | 0
31 | 31600036 | 2124298 | Bogen starr 45° | HBO600645 (1004225) | 184 | _0V6 | 323 | 0.6 | 278.75 | 600 |  | 5.15 | 0
31 | 31600037 | 2122131 | Bogen starr 87° | HBO600687 (1010974) | 184 | _0V7 | 717 | 0.6 | 459.48 | 600 |  | 7.79 | 0
31 | 31600038 | 2122135 | Bogen starr 90° | HBO600690 (1010834) | 184 | _0V7 | 717 | 0.6 | 459.48 | 600 |  | 6.7 | 0
31 | 31600044 | 1005463 | Rohr mit Kondensatablauf | HEM6006185K | 184 | _0V4 | 190 | 0.6 | 303.63 | 600 |  | 5.13 | 0
31 | 31600045 | 1010986 | Rohr mit Messöffnung T120 P1 | HEM6006156M | 184 | _0V5 | 156 | 0.6 | 138.57 | 600 |  | 2.3 | 0
31 | 31600047 | 2122002 | Bogen 87° druckdicht mit RV 600 °C 5000 Pa | HBRB600687 (1019282) | 184 | _0V7c | 717 | 0.6 | 907.42 | 600 |  | 8.29 | 0
31 | 31600048 | 2123455 | Bogen 90° druckdicht mit RV 600 °C 5000 Pa | HBRB600690 (1019721) | 184 | _0V7c | 717 | 0.6 | 907.42 | 600 |  | 8.29 | 0
31 | 31600049 | 1002367 | Schlauchschelle für Messöffnung 1/2" | AKB600 | 184 | _0V15 | 0 | 0 | 121.36 | 600 |  | 0 | 0
31 | 31600051 | 1004474 | EW-Alkon-Klemmband | HKL600 | 184 | _0V11b | 0 | 0.6 | 99.57 | 600 |  | 0.86 | 0
31 | 31600052 | 1005330 | Spannband | HSP600NEU | 184 | _0V10 | 0 | 0.6 | 112.82 | 600 |  | 0.86 | 0
31 | 31600054 | 1010977 | Artikel ist entfallen | HBV600633 | 184 | _0V8a | 374 | 0.6 | 0 | 600 |  | 4.24 | 0
31 | 31600055 | 1010835 | Artikel ist entfallen | HBV600690 | 184 | _0V8bo | 717 | 0.6 | 0 | 600 |  | 7.27 | 0
31 | 31600056 | 1010978 | Artikel ist entfallen | HBV600690RV | 184 | _0V8b | 717 | 0.6 | 0 | 600 |  | 7.61 | 0
31 | 31600101 | 1018799 | Festpunktkompensator senkrecht | HKPS600 | 129 | _V14a | 481 | 0.6 | 2149.55 | 600 |  | 19.15 | 0
31 | 31600102 | 1018781 | Festpunktkompensator waagerecht | HKPW600 | 129 | _V14b | 481 | 0.6 | 2292.47 | 600 |  | 20.57 | 0
31 | 31600129 | 1018900 | Passelement mit Lippendichtung | HPS6006 | 184 | _V3a | 105 | 0.6 | 236.05 | 600 |  | 1.72 | 0
31 | 31600147 | 2123469 | Bogen 87° mit RV Steigleitung 600 °C 5000 Pa | HBRB600687STG (1005329) | 184 | _V7c | 709 | 0.6 | 907.42 | 600 |  | 8.66 | 0
31 | 31600521 | 1026102 | Erweiterung 400 - 600 | HER4006600 | 184 |  | 120 | 0.6 | 313.05 | 600 |  | 3.65 | 0
31 | 31600522 | 1026103 | Erweiterung 500 - 600 | HER5006600 | 184 |  | 120 | 0.6 | 313.05 | 600 |  | 3.8 | 0
31 | 31600622 | 1026110 | Reduzierung 600 - 400 | HRE6006400 | 184 |  | 120 | 0.6 | 313.05 | 600 |  | 3.65 | 0
31 | 31600623 | 1026111 | Reduzierung 600 - 500 | HRE6006500 | 184 |  | 120 | 0.6 | 313.05 | 600 |  | 3.8 | 0
31 | 31600678 | 1005323 | Red/Erw/Kesselanschl. zentr. 600 X 0,60 >Skizze< | HKZ6006 | 184 |  | 0 | 0.6 | 294.01 | 600 | 0 | 4.66 | 0
31 | 31600679 | 1005324 | Red/Erw/Kesselanschl. exzentr. 600 x 0,6 >Skizze< | HKE6006 | 184 |  | 0 | 0.6 | 560.32 | 600 | 0 | 3.31 | 0
31 | 99999033 | 1025561 | ES-Siphon 500 mm Höhe 18x1 mit Verschraubung | SIPHON500181 | 129 |  | 0 |  | 121.44 |  |  | 0 | 0
31 | 99999433 | 6000052 | BHKW-Schalldämpfer AGG 1120/80 EW-A | AGG 1120/80 EW-A | 129 | _SDAGG | 1070 | 0.6 | 1897.21 | 80 |  | 0 | 0
31 | 99999434 | 2000124 | BHKW-Schalldämpfer AGG 760/50-80 EW-A | AGG 760/50-80 EW-A | 129 | _SDAGG | 710 | 0.6 | 1127.65 | 80 |  | 0 | 0
32 | 32080003 | 1004322 | Artikel ist entfallen | HBO080187STÜ | 184 | _002 | 315 | 1 | 0 | 80 |  | 1.52 | 0
32 | 32100003 | 1004404 | Artikel ist entfallen | HBO100187STÜ | 184 | _002 | 357 | 1 | 0 | 100 |  | 2.02 | 0
32 | 32130003 | 2122069 | Bogen 87° mit Stützfuß | HBO130187STÜ (1004481) | 184 | _002 | 355 | 1 | 257.72 | 130 |  | 2.85 | 0
32 | 32130004 | 1004480 | Rohrelement 1000 mm | HRO1301100 | 185 | _008 | 940 | 1 | 119.08 | 130 |  | 3.31 | 0
32 | 32130005 | 1004482 | Rohrelement 1000 mm Schlaufe | HRO1301100S | 185 | _9a | 940 | 1 | 132.57 | 130 |  | 3.36 | 0
32 | 32130006 | 1004473 | Rohrelement 500 mm | HRO1301500 | 185 | _008 | 440 | 1 | 74.05 | 130 |  | 1.66 | 0
32 | 32130007 | 1004463 | Rohrelement 250 mm | HRO1301250 | 185 | _008 | 190 | 1 | 58.9 | 130 |  | 0.83 | 0
32 | 32130008 | 1020713 | Rohrelement 165 mm | HRO1301165 | 185 | _008 | 105 | 1 | 61.02 | 130 |  | 0.54 | 0
32 | 32130010 | 1004478 | T-Stück mit Bolzen | HTB1301 | 184 | _003 | 340 | 1 | 137.11 | 130 |  | 1.36 | 0
32 | 32130017 | 1005688 | T-Stück mit Verschluss 600 °C 5000 Pa | HTBB1301 | 184 | _005a | 280 | 1 | 289.81 | 130 |  | 1.71 | 0
32 | 32130024 | 1011019 | T-Stück 87° Abgang konisch | HFA130113087 | 184 | _007a | 273 | 1 | 180.93 | 130 |  | 1.7 | 0
32 | 32130025 | 1005692 | Artikel ist entfallen | HFD130113087 | 184 | _007b | 273 | 1 | 0 | 130 |  | 1.7 | 0
32 | 32130026 | 1011021 | Artikel ist entfallen | HFD130113045 | 184 | _007c | 390 | 1 | 0 | 130 |  | 2.09 | 0
32 | 32130029 | 1004477 | Ausgleichselement mit Dichtung und Klemmband | HAD1301 | 184 | _0V3 | 400 | 1 | 132.61 | 130 |  | 2.06 | 0
32 | 32130034 | 2124485 | Bogen starr 15° | HBO130115 (1004475) | 184 | _0V6 | 153 | 1 | 85.19 | 130 |  | 0.89 | 0
32 | 32130035 | 2124394 | Bogen starr 30° | HBO130130 (1004454) | 184 | _0V6 | 159 | 1 | 85.19 | 130 |  | 0.98 | 0
32 | 32130036 | 2124304 | Bogen starr 45° | HBO130145 (1004935) | 184 | _0V6 | 157 | 1 | 85.19 | 130 |  | 1.08 | 0
32 | 32130037 | 2123552 | Bogen starr 87° | HBO130187 (1010936) | 184 | _0V7 | 328 | 1 | 174.19 | 130 |  | 1.47 | 0
32 | 32130038 | 2123564 | Bogen starr 90° | HBO130190 (1004938) | 184 | _0V7 | 328 | 1 | 174.19 | 130 |  | 1.47 | 0
32 | 32130047 | 2123567 | Bogen 87° druckdicht mit RV 600°C 5000 Pa | HBRB130187 (1019727) | 184 | _0V7c | 328 | 1 | 329.76 | 130 |  | 2.3 | 0
32 | 32130048 | 2123456 | Bogen 90° druckdicht mit RV 600°C 5000 Pa | HBRB130190 (1019745) | 184 | _0V7c | 328 | 1 | 329.76 | 130 |  | 2.3 | 0
32 | 32130054 | 1011022 | Artikel ist entfallen | HBV130133 | 184 | _0V8a | 165 | 1 | 0 | 130 |  | 0.79 | 0
32 | 32130055 | 1011023 | Artikel ist entfallen | HBV130190 | 184 | _0V8bo | 328 | 1 | 0 | 130 |  | 1.34 | 0
32 | 32130056 | 1005693 | Artikel ist entfallen | HBV130190RV | 184 | _0V8b | 328 | 1 | 0 | 130 |  | 1.39 | 0
32 | 32130117 | 1005694 | Steckverbinder | HVE1301 | 185 | _V1a | 105 | 1 | 52.87 | 130 |  | 0.54 | 0
32 | 32130129 | 1018905 | Passelement mit Lippendichtung | HPS1301 | 184 | _V3a | 105 | 1 | 121.17 | 130 |  | 0.63 | 0
32 | 32130144 | 1005824 | Rohr mit Messöffnung T120 P1 | HEM1301156M | 184 | _0V5 | 156 | 1 | 99.08 | 130 |  | 0.83 | 0
32 | 32130145 | 1005812 | Rohr mit Kondensatablauf | HEM1301185K | 184 | _0V4 | 170 | 1 | 166.12 | 130 |  | 0.86 | 0
32 | 32130147 | 1005695 | Bogen 87° mit RV Steigleitung 600 °C 5000 Pa | HBRB130187STG | 184 | _V7c | 412 | 0.6 | 380.39 | 130 |  | 3.48 | 0
32 | 32130678 | 1010935 | Kesselanschl. zentrisch 130 X 1,00 - 130 >Skizze< | HKZ1301130 | 184 |  | 0 | 1 | 159.32 | 130 | 0 | 1.33 | 0
32 | 32130679 | 1005835 | Kesselanschl. exzentrisch 130 X 1,00 - 130 >Skizze< | HKE1301130 | 184 |  | 0 | 1 | 362.58 | 130 | 0 | 1.33 | 0
32 | 32140678 | 1010914 | Kesselanschl. zentrisch 140 X 1,00 - 140 >Skizze< | HKZ1401140 | 184 |  | 0 | 1 | 168.33 | 140 | 0 | 1.4 | 0
32 | 32140679 | 1011025 | Kesselanschl. exzentrisch 140 X 1,00 - 140 >Skizze< | HKE1401140 | 184 |  | 0 | 1 | 0 | 140 | 0 | 1.42 | 0
32 | 32150003 | 2122073 | Bogen 87° mit Stützfuß | HBO150187STÜ (1004604) | 184 | _002 | 386 | 1 | 294.54 | 150 |  | 3.71 | 0
32 | 32150004 | 1004608 | Rohrelement 1000 mm | HRO1501100 | 185 | _008 | 940 | 1 | 130.43 | 150 |  | 3.78 | 0
32 | 32150005 | 1004607 | Rohrelement 1000 mm Schlaufe | HRO1501100S | 185 | _9a | 940 | 1 | 143.95 | 150 |  | 3.9 | 0
32 | 32150006 | 1004609 | Rohrelement 500 mm | HRO1501500 | 185 | _008 | 440 | 1 | 82.46 | 150 |  | 1.92 | 0
32 | 32150007 | 1004538 | Rohrelement 250 mm | HRO1501250 | 185 | _008 | 190 | 1 | 62.83 | 150 |  | 0.96 | 0
32 | 32150008 | 1020715 | Rohrelement 165 mm | HRO1501165 | 185 | _008 | 105 | 1 | 63.12 | 150 |  | 0.62 | 0
32 | 32150010 | 1004606 | T-Stück mit Bolzen | HTB1501 | 184 | _003 | 340 | 1 | 156.46 | 150 |  | 1.57 | 0
32 | 32150017 | 1004985 | T-Stück mit Verschluss 600 °C 5000 Pa | HTBB1501 | 184 | _005a | 340 | 1 | 302.59 | 150 |  | 1.98 | 0
32 | 32150024 | 1005700 | T-Stück 87° Abgang konisch | HFA150115087 | 184 | _007a | 340 | 1 | 204.05 | 150 |  | 2.18 | 0
32 | 32150025 | 1005704 | Artikel ist entfallen | HFD150115087 | 184 | _007b | 340 | 1 | 0 | 150 |  | 2.18 | 0
32 | 32150026 | 1011130 | Artikel ist entfallen | HFD150115045 | 184 | _007c | 390 | 1 | 0 | 150 |  | 2.48 | 0
32 | 32150029 | 1004605 | Ausgleichselement mit Dichtung und Klemmband | HAD1501 | 184 | _0V3 | 400 | 1 | 141.86 | 150 |  | 2.37 | 0
32 | 32150034 | 2124487 | Bogen starr 15° | HBO150115 (1004876) | 184 | _0V6 | 156 | 1 | 85.19 | 150 |  | 1.04 | 0
32 | 32150035 | 2124396 | Bogen starr 30° | HBO150130 (1004444) | 184 | _0V6 | 164 | 1 | 85.19 | 150 |  | 1.15 | 0
32 | 32150036 | 2124306 | Bogen starr 45° | HBO150145 (1004863) | 184 | _0V6 | 164 | 1 | 85.19 | 150 |  | 1.28 | 0
32 | 32150037 | 2123553 | Bogen starr 87° | HBO150187 (1004865) | 184 | _0V7 | 344 | 1 | 199.43 | 150 |  | 1.75 | 0
32 | 32150038 | 2122102 | Bogen starr 90° | HBO150190 (1004603) | 184 | _0V7 | 344 | 1 | 199.43 | 150 |  | 1.75 | 0
32 | 32150047 | 2122003 | Bogen 87° druckdicht mit RV 600°C 5000 Pa | HBRB150187 (1019729) | 184 | _0V7c | 344 | 1 | 350.98 | 150 |  | 2.58 | 0
32 | 32150048 | 2123457 | Bogen 90° druckdicht mit RV 600°C 5000 Pa | HBRB150190 (1019747) | 184 | _0V7c | 344 | 1 | 350.98 | 150 |  | 2.58 | 0
32 | 32150054 | 1005705 | Artikel ist entfallen | HBV150133 | 184 | _0V8a | 178 | 1 | 0 | 150 |  | 1.1 | 0
32 | 32150055 | 1011034 | Artikel ist entfallen | HBV150190 | 184 | _0V8bo | 344 | 1 | 0 | 150 |  | 1.57 | 0
32 | 32150056 | 1005706 | Artikel ist entfallen | HBV150190RV | 184 | _0V8b | 344 | 1 | 0 | 150 |  | 1.61 | 0
32 | 32150117 | 1005707 | Steckverbinder | HVE1501 | 185 | _V1a | 105 | 1 | 58.36 | 150 |  | 0.62 | 0
32 | 32150129 | 1018907 | Passelement mit Lippendichtung | HPS1501 | 184 | _V3a | 105 | 1 | 138.02 | 150 |  | 0.68 | 0
32 | 32150144 | 1005825 | Rohr mit Messöffnung T120 P1 | HEM1501156M | 184 | _0V5 | 156 | 1 | 106.55 | 150 |  | 0.96 | 0
32 | 32150145 | 1005813 | Rohr mit Kondensatablauf | HEM1501185K | 184 | _0V4 | 170 | 1 | 180.27 | 150 |  | 1.08 | 0
32 | 32150147 | 1005708 | Bogen 87° mit RV Steigleitung 600 °C 5000 Pa | HBRB150187STG | 184 | _V7c | 438 | 0.6 | 401.59 | 150 |  | 3.87 | 0
32 | 32150678 | 1004886 | Kesselanschl. zentrisch 150 X 1,00 - 150 >Skizze< | HKZ1501150 | 184 |  | 0 | 1 | 168.33 | 150 | 0 | 1.56 | 0
32 | 32150679 | 1005702 | Kesselanschl. exzentrisch 150 X 1,00 - 150 >Skizze< | HKE1501150 | 184 |  | 0 | 1 | 403.89 | 150 | 0 | 1.56 | 0
32 | 32160003 | 2122075 | Bogen 87° mit Stützfuß | HBO160187STÜ (1004429) | 184 | _002 | 402 | 1 | 327.82 | 160 |  | 3.86 | 0
32 | 32160004 | 1004610 | Rohrelement 1000 mm | HRO16011000 | 185 | _008 | 940 | 1 | 134.64 | 160 |  | 4.09 | 0
32 | 32160005 | 1004598 | Rohrelement 1000 mm Schlaufe | HRO16011000S | 185 | _9a | 940 | 1 | 148.15 | 160 |  | 4.15 | 0
32 | 32160006 | 1004600 | Rohrelement 500 mm | HRO1601500 | 185 | _008 | 440 | 1 | 84.14 | 160 |  | 2.04 | 0
32 | 32160007 | 1004591 | Rohrelement 250 mm | HRO1601250 | 185 | _008 | 190 | 1 | 64.81 | 160 |  | 1.02 | 0
32 | 32160008 | 1020716 | Rohrelement 165 mm | HRO1601165 | 185 | _008 | 105 | 1 | 65.22 | 160 |  | 0.66 | 0
32 | 32160010 | 1004597 | T-Stück mit Bolzen | HTB1601 | 184 | _003 | 340 | 1 | 179.02 | 160 |  | 1.72 | 0
32 | 32160017 | 1005711 | T-Stück mit Verschluss 600 °C 5000 Pa | HTBB1601 | 184 | _005a | 340 | 1 | 329.66 | 160 |  | 2.15 | 0
32 | 32160024 | 1005710 | T-Stück 87° Abgang konisch | HFA160116087 | 184 | _007a | 340 | 1 | 252.44 | 160 |  | 2.33 | 0
32 | 32160025 | 1011037 | Artikel ist entfallen | HFD160116087 | 184 | _007b | 340 | 1 | 0 | 160 |  | 2.33 | 0
32 | 32160026 | 1011038 | Artikel ist entfallen | HFD160116045 | 184 | _007c | 390 | 1 | 0 | 160 |  | 2.66 | 0
32 | 32160029 | 1010924 | Ausgleichselement mit Dichtung und Klemmband | HAD1601 | 184 | _0V3 | 400 | 1 | 149.26 | 160 |  | 2.52 | 0
32 | 32160034 | 2124488 | Bogen starr 15° | HBO160115 (1004946) | 184 | _0V6 | 157 | 1 | 100.97 | 160 |  | 1.12 | 0
32 | 32160035 | 2124397 | Bogen starr 30° | HBO160130 (1004945) | 184 | _0V6 | 167 | 1 | 100.97 | 160 |  | 1.24 | 0
32 | 32160036 | 2124307 | Bogen starr 45° | HBO160145 (1004942) | 184 | _0V6 | 167 | 1 | 100.97 | 160 |  | 1.38 | 0
32 | 32160037 | 2123554 | Bogen starr 87° | HBO160187 (1010922) | 184 | _0V7 | 352 | 1 | 224.69 | 160 |  | 2.1 | 0
32 | 32160038 | 2123565 | Bogen starr 90° | HBO160190 (1004882) | 184 | _0V7 | 352 | 1 | 224.69 | 160 |  | 2.1 | 0
32 | 32160047 | 2123568 | Bogen 87° druckdicht mit RV 600°C 5000 Pa | HBRB160187 (1019730) | 184 | _0V7c | 352 | 1 | 389.56 | 160 |  | 2.93 | 0
32 | 32160048 | 2123458 | Bogen 90° druckdicht mit RV 600°C 5000 Pa | HBRB160190 (1019748) | 184 | _0V7c | 352 | 1 | 389.56 | 160 |  | 2.93 | 0
32 | 32160054 | 1011039 | Artikel ist entfallen | HBV160133 | 184 | _0V8a | 178 | 1 | 0 | 160 |  | 1.24 | 0
32 | 32160055 | 1011041 | Artikel ist entfallen | HBV160190 | 184 | _0V8bo | 352 | 1 | 0 | 160 |  | 1.77 | 0
32 | 32160056 | 1005715 | Artikel ist entfallen | HBV160190RV | 184 | _0V8b | 352 | 1 | 0 | 160 |  | 1.84 | 0
32 | 32160117 | 1005716 | Steckverbinder | HVE1601 | 185 | _V1a | 105 | 1 | 63.17 | 160 |  | 0.67 | 0
32 | 32160129 | 1018908 | Passelement mit Lippendichtung | HPS1601 | 184 | _V3a | 105 | 1 | 166.31 | 160 |  | 0.75 | 0
32 | 32160147 | 1011040 | Artikel ist entfallen | HBRB160187STG | 184 | _V7c | 444 | 0.6 | 0 | 160 |  | 3.25 | 0
32 | 32160678 | 1004948 | Kesselanschl. zentrisch 160 X 1,00 - 160 >Skizze< | HKZ1601160 | 184 |  | 0 | 1 | 190.74 | 160 | 0 | 1.65 | 0
32 | 32160679 | 1005712 | Kesselanschl. exzentrisch 160 X 1,00 - 160 >Skizze< | HKE1601160 | 184 |  | 0 | 1 | 410.75 | 160 | 0 | 1.8 | 0
32 | 32180003 | 2122077 | Bogen 87° mit Stützfuß | HBO180187STÜ (1004629) | 184 | _002 | 433 | 1 | 327.82 | 180 |  | 4.39 | 0
32 | 32180004 | 1004594 | Rohrelement 1000 mm | HRO1801100 | 185 | _008 | 940 | 1 | 147.26 | 180 |  | 4.53 | 0
32 | 32180005 | 1004593 | Rohrelement 1000 mm Schlaufe | HRO1801100S | 185 | _9a | 940 | 1 | 160.77 | 180 |  | 4.62 | 0
32 | 32180006 | 1004595 | Rohrelement 500 mm | HRO1801500 | 185 | _008 | 440 | 1 | 94.23 | 180 |  | 2.3 | 0
32 | 32180007 | 1004596 | Rohrelement 250 mm | HRO1801250 | 185 | _008 | 190 | 1 | 68.72 | 180 |  | 1.15 | 0
32 | 32180008 | 1020717 | Rohrelement 165 mm | HRO1801165 | 185 | _008 | 105 | 1 | 69.42 | 180 |  | 0.75 | 0
32 | 32180010 | 1004619 | T-Stück mit Bolzen | HTB1801 | 184 | _003 | 390 | 1 | 204.83 | 180 |  | 2.17 | 0
32 | 32180017 | 1005719 | T-Stück mit Verschluss 600 °C 5000 Pa | HTBB1801 | 184 | _005a | 340 | 1 | 329.66 | 180 |  | 2.87 | 0
32 | 32180024 | 1005718 | T-Stück 87° Abgang konisch | HFA180118087 | 184 | _007a | 390 | 1 | 252.44 | 180 |  | 2.62 | 0
32 | 32180025 | 1011045 | Artikel ist entfallen | HFD180118087 | 184 | _007b | 340 | 1 | 0 | 180 |  | 2.62 | 0
32 | 32180026 | 1011046 | Artikel ist entfallen | HFD180118045 | 184 | _007c | 440 | 1 | 0 | 180 |  | 3.3 | 0
32 | 32180029 | 1004599 | Ausgleichselement mit Dichtung und Klemmband | HAD1801 | 184 | _0V3 | 400 | 1 | 149.26 | 180 |  | 2.82 | 0
32 | 32180034 | 2124489 | Bogen starr 15° | HBO180115 (1004890) | 184 | _0V6 | 160 | 1 | 113.58 | 180 |  | 1.27 | 0
32 | 32180035 | 2124398 | Bogen starr 30° | HBO180130 (1004425) | 184 | _0V6 | 172 | 1 | 113.58 | 180 |  | 1.42 | 0
32 | 32180036 | 2124308 | Bogen starr 45° | HBO180145 (1004601) | 184 | _0V6 | 174 | 1 | 113.58 | 180 |  | 1.6 | 0
32 | 32180037 | 2123555 | Bogen starr 87° | HBO180187 (1004408) | 184 | _0V7 | 365 | 1 | 224.69 | 180 |  | 2.4 | 0
32 | 32180038 | 2122105 | Bogen starr 90° | HBO180190 (1004628) | 184 | _0V7 | 365 | 1 | 224.69 | 180 |  | 2.4 | 0
32 | 32180047 | 2122004 | Bogen 87° druckdicht mit RV 600°C 5000 Pa | HBRB180187 (1019731) | 184 | _0V7c | 365 | 1 | 389.56 | 180 |  | 3.23 | 0
32 | 32180048 | 2122019 | Bogen 90° druckdicht mit RV 600°C 5000 Pa | HBRB180190 (1019749) | 184 | _0V7c | 365 | 1 | 389.56 | 180 |  | 3.23 | 0
32 | 32180054 | 1005722 | Artikel ist entfallen | HBV180133 | 184 | _0V8a | 176 | 1 | 0 | 180 |  | 1.36 | 0
32 | 32180055 | 1011047 | Artikel ist entfallen | HBV180190 | 184 | _0V8bo | 365 | 1 | 0 | 180 |  | 1.82 | 0
32 | 32180056 | 1005723 | Artikel ist entfallen | HBV180190RV | 184 | _0V8b | 365 | 1 | 0 | 180 |  | 1.87 | 0
32 | 32180117 | 1005724 | Steckverbinder | HVE1801 | 185 | _V1a | 105 | 1 | 63.82 | 180 |  | 0.75 | 0
32 | 32180129 | 1018909 | Passelement mit Lippendichtung | HPS1801 | 184 | _V3a | 105 | 1 | 166.3 | 180 |  | 0.83 | 0
32 | 32180144 | 1005826 | Rohr mit Messöffnung T120 P1 | HEM1801156M | 184 | _0V5 | 156 | 1 | 112.13 | 180 |  | 1.15 | 0
32 | 32180145 | 1005814 | Rohr mit Kondensatablauf | HEM1801185K | 184 | _0V4 | 170 | 1 | 190.87 | 180 |  | 1.18 | 0
32 | 32180147 | 1005725 | Bogen 87° mit RV Steigleitung 600 °C 5000 Pa | HBRB180187STG | 184 | _V7c | 452 | 0.6 | 440.19 | 180 |  | 4.37 | 0
32 | 32180678 | 1004427 | Kesselanschl. zentrisch 180 X 1,00 - 180 >Skizze< | HKZ1801180 | 184 |  | 0 | 1 | 190.74 | 180 | 0 | 1.71 | 0
32 | 32180679 | 1005906 | Kesselanschl. zentrisch 180 X 1,00 - 200 >Skizze< | HKZ1801200 | 184 |  | 0 | 1 | 197.46 | 180 | 0 | 1.9 | 0
32 | 32180680 | 1011044 | Kesselanschl. exzentrisch 180 X 1,00 - 180 >Skizze< | HKE1801180 | 184 |  | 0 | 1 | 410.75 | 180 | 0 | 1.9 | 0
32 | 32200003 | 2122079 | Bogen 87° mit Stützfuß | HBO200187STÜ (1004456) | 184 | _002 | 452 | 1 | 350.64 | 200 |  | 4.93 | 0
32 | 32200004 | 1004624 | Rohrelement 1000 mm | HRO2001100 | 185 | _008 | 940 | 1 | 164.09 | 200 |  | 5.1 | 0
32 | 32200005 | 1004623 | Rohrelement 1000 mm Schlaufe | HRO2001100S | 185 | _9a | 940 | 1 | 177.6 | 200 |  | 5.22 | 0
32 | 32200006 | 1004625 | Rohrelement 500 mm | HRO2001500 | 185 | _008 | 440 | 1 | 102.66 | 200 |  | 2.55 | 0
32 | 32200007 | 1004626 | Rohrelement 250 mm | HRO2001250 | 185 | _008 | 190 | 1 | 76.58 | 200 |  | 1.28 | 0
32 | 32200008 | 1020718 | Rohrelement 165 mm | HRO2001165 | 185 | _008 | 105 | 1 | 71.55 | 200 |  | 0.83 | 0
32 | 32200010 | 1004622 | T-Stück mit Bolzen | HTB2001 | 184 | _003 | 390 | 1 | 227.43 | 200 |  | 2.52 | 0
32 | 32200017 | 1004986 | T-Stück mit Verschluss 600 °C 5000 Pa | HTBB2001 | 184 | _005a | 340 | 1 | 355.34 | 200 |  | 2.96 | 0
32 | 32200024 | 1005728 | T-Stück 87° Abgang konisch | HFA200120087 | 184 | _007a | 480 | 1 | 273.5 | 200 |  | 2.91 | 0
32 | 32200025 | 1005731 | Artikel ist entfallen | HFD200120087 | 184 | _007b | 340 | 1 | 0 | 200 |  | 2.91 | 0
32 | 32200026 | 1011051 | Artikel ist entfallen | HFD200120045 | 184 | _007c | 490 | 1 | 0 | 200 |  | 4 | 0
32 | 32200029 | 1004460 | Ausgleichselement mit Dichtung und Klemmband | HAD2001 | 184 | _0V3 | 400 | 1 | 183.29 | 200 |  | 3.12 | 0
32 | 32200034 | 2124490 | Bogen starr 15° | HBO200115 (1004458) | 184 | _0V6 | 163 | 1 | 113.58 | 200 |  | 1.42 | 0
32 | 32200035 | 2124399 | Bogen starr 30° | HBO200130 (1004877) | 184 | _0V6 | 177 | 1 | 113.58 | 200 |  | 1.61 | 0
32 | 32200036 | 2124309 | Bogen starr 45° | HBO200145 (1004457) | 184 | _0V6 | 181 | 1 | 113.58 | 200 |  | 1.82 | 0
32 | 32200037 | 2123556 | Bogen starr 87° | HBO200187 (1004461) | 184 | _0V7 | 386 | 1 | 239.84 | 200 |  | 2.75 | 0
32 | 32200038 | 2122107 | Bogen starr 90° | HBO200190 (1004455) | 184 | _0V7 | 386 | 1 | 239.84 | 200 |  | 2.75 | 0
32 | 32200047 | 2122005 | Bogen 87° druckdicht mit RV 600°C 5000 Pa | HBRB200187 (1019732) | 184 | _0V7c | 386 | 1 | 404.96 | 200 |  | 3.58 | 0
32 | 32200048 | 2122021 | Bogen 90° druckdicht mit RV 600°C 5000 Pa | HBRB200190 (1019750) | 184 | _0V7c | 386 | 1 | 404.96 | 200 |  | 3.58 | 0
32 | 32200054 | 1005732 | Artikel ist entfallen | HBV200133 | 184 | _0V8a | 174 | 1 | 0 | 200 |  | 1.66 | 0
32 | 32200055 | 1005737 | Artikel ist entfallen | HBV200190 | 184 | _0V8bo | 386 | 1 | 0 | 200 |  | 2.5 | 0
32 | 32200056 | 1005733 | Artikel ist entfallen | HBV200190RV | 184 | _0V8b | 386 | 1 | 0 | 200 |  | 2.57 | 0
32 | 32200117 | 1005734 | Steckverbinder | HVE2001 | 185 | _V1a | 105 | 1 | 67.47 | 200 |  | 0.62 | 0
32 | 32200129 | 1018910 | Passelement mit Lippendichtung | HPS2001 | 184 | _V3a | 105 | 1 | 172.68 | 200 |  | 0.91 | 0
32 | 32200144 | 1005827 | Rohr mit Messöffnung T120 P1 | HEM2001156M | 184 | _0V5 | 156 | 1 | 117.61 | 200 |  | 1.28 | 0
32 | 32200145 | 1005816 | Rohr mit Kondensatablauf | HEM2001185K | 184 | _0V4 | 170 | 1 | 197.92 | 200 |  | 1.31 | 0
32 | 32200147 | 1005735 | Bogen 87° mit RV Steigleitung 600 °C 5000 Pa | HBRB200187STG | 184 | _V7c | 460 | 0.6 | 455.6 | 200 |  | 4.7 | 0
32 | 32200678 | 1004459 | Kesselanschl. zentrisch 200 X 1,00 - 200 >Skizze< | HKZ2001200 | 184 |  | 0 | 1 | 199.71 | 200 | 0 | 2.11 | 0
32 | 32200679 | 1011050 | Kesselanschl. exzentrisch 200 X 1,00 - 200 >Skizze< | HKE2001200 | 184 |  | 0 | 1 | 460.65 | 200 | 0 | 2.11 | 0
32 | 32225003 | 2122081 | Bogen 87° mit Stützfuß | HBO225187STÜ (1004449) | 184 | _002 | 466 | 1 | 434.78 | 225 |  | 5.69 | 0
32 | 32225004 | 1004611 | Rohrelement 1000 mm | HRO2251100 | 185 | _008 | 940 | 1 | 180.93 | 225 |  | 5.74 | 0
32 | 32225005 | 1004620 | Rohrelement 1000 mm Schlaufe | HRO2251100S | 185 | _9a | 940 | 1 | 194.42 | 225 |  | 5.79 | 0
32 | 32225006 | 1004450 | Rohrelement 500 mm | HRO2251500 | 185 | _008 | 440 | 1 | 111.06 | 225 |  | 2.87 | 0
32 | 32225007 | 1004451 | Rohrelement 250 mm | HRO2251250 | 185 | _008 | 190 | 1 | 80.24 | 225 |  | 1.43 | 0
32 | 32225008 | 1020719 | Rohrelement 165 mm | HRO2251165 | 185 | _008 | 105 | 1 | 77.84 | 225 |  | 0.93 | 0
32 | 32225010 | 1004630 | T-Stück mit Bolzen | HTB2251 | 184 | _003 | 440 | 1 | 293.54 | 225 |  | 3.24 | 0
32 | 32225017 | 1005739 | T-Stück mit Verschluss 600 °C 5000 Pa | HTBB2251 | 184 | _005a | 440 | 1 | 383.86 | 225 |  | 4.04 | 0
32 | 32225024 | 1005738 | T-Stück 87° Abgang konisch | HFA225122587 | 184 | _007a | 480 | 1 | 342.94 | 225 |  | 3.84 | 0
32 | 32225025 | 1011059 | Artikel ist entfallen | HFD225122587 | 184 | _007b | 440 | 1 | 0 | 225 |  | 3.84 | 0
32 | 32225026 | 1011060 | Artikel ist entfallen | HFD225122545 | 184 | _007c | 490 | 1 | 0 | 225 |  | 4.34 | 0
32 | 32225029 | 1004861 | Ausgleichselement mit Dichtung und Klemmband | HAD2251 | 184 | _0V3 | 400 | 1 | 196.77 | 225 |  | 3.49 | 0
32 | 32225034 | 2124491 | Bogen starr 15° | HBO225115 (1004875) | 184 | _0V6 | 166 | 1 | 135.71 | 225 |  | 1.62 | 0
32 | 32225035 | 2124400 | Bogen starr 30° | HBO225130 (1004873) | 184 | _0V6 | 183 | 1 | 135.71 | 225 |  | 1.85 | 0
32 | 32225036 | 2124310 | Bogen starr 45° | HBO225145 (1004871) | 184 | _0V6 | 190 | 1 | 135.71 | 225 |  | 2.1 | 0
32 | 32225037 | 2123557 | Bogen starr 87° | HBO225187 (1004869) | 184 | _0V7 | 406 | 1 | 297.88 | 225 |  | 3.02 | 0
32 | 32225038 | 2123566 | Bogen starr 90° | HBO225190 (1010921) | 184 | _0V7 | 406 | 1 | 297.88 | 225 |  | 3.02 | 0
32 | 32225047 | 2213569 | Bogen 87° druckdicht mit RV 600°C 5000 Pa | HBRB225187 (1019733) | 184 | _0V7c | 406 | 1 | 0 | 225 |  | 4.16 | 0
32 | 32225048 | 2123459 | Bogen 90° druckdicht mit RV 600°C 5000 Pa | HBRB225190 (1019751) | 184 | _0V7c | 406 | 1 | 457.04 | 225 |  | 3.85 | 0
32 | 32225054 | 1011061 | Artikel ist entfallen | HBV225133 | 184 | _0V8a | 187 | 1 | 0 | 225 |  | 1.77 | 0
32 | 32225055 | 1011065 | Artikel ist entfallen | HBV225190 | 184 | _0V8bo | 406 | 1 | 0 | 225 |  | 2.83 | 0
32 | 32225056 | 1011062 | Artikel ist entfallen | HBV225190RV | 184 | _0V8b | 406 | 1 | 0 | 225 |  | 2.91 | 0
32 | 32225117 | 1005741 | Steckverbinder | HVE2251 | 185 | _V1a | 105 | 1 | 82.07 | 225 |  | 0.94 | 0
32 | 32225129 | 1018911 | Passelement mit Lippendichtung | HPS2251 | 184 | _V3a | 105 | 1 | 181.77 | 225 |  | 0.93 | 0
32 | 32225147 | 1011063 | Artikel ist entfallen | HBRB225187STG | 184 | _V7c | 500 | 0.6 | 0 | 225 |  | 4.48 | 0
32 | 32225678 | 1010920 | Kesselanschl. zentrisch 225 X 1,00 - 225 >Skizze< | HKZ2251225 | 184 |  | 0 | 1 | 237.85 | 225 | 0 | 2.4 | 0
32 | 32225679 | 1011057 | Kesselanschl. exzentrisch 225 X 1,00 - 225 >Skizze< | HKE2251225 | 184 |  | 0 | 1 | 460.65 | 225 | 0 | 2.4 | 0
32 | 32250003 | 2122083 | Bogen 87° mit Stützfuß | HBO250187STÜ (1004570) | 184 | _002 | 502 | 1 | 434.78 | 250 |  | 6.9 | 0
32 | 32250004 | 1004617 | Rohrelement 1000 mm | HRO2501100 | 185 | _008 | 940 | 1 | 199.14 | 250 |  | 6.29 | 0
32 | 32250005 | 1004616 | Rohrelement 1000 mm Schlaufe | HRO2501100S | 185 | _9a | 940 | 1 | 212.66 | 250 |  | 6.5 | 0
32 | 32250006 | 1004618 | Rohrelement 500 mm | HRO2501500 | 185 | _008 | 440 | 1 | 121.18 | 250 |  | 3.19 | 0
32 | 32250007 | 1004379 | Rohrelement 250 mm | HRO2501250 | 185 | _008 | 190 | 1 | 83.87 | 250 |  | 1.59 | 0
32 | 32250008 | 1020720 | Rohrelement 165 mm | HRO2501165 | 185 | _008 | 105 | 1 | 90.47 | 250 |  | 1.04 | 0
32 | 32250010 | 1004613 | T-Stück mit Bolzen | HTB2501 | 184 | _003 | 440 | 1 | 293.54 | 250 |  | 3.62 | 0
32 | 32250011 | 1004335 | T-Stück mit Bolzen für RV 180 | HTB2501R180 | 184 | _003 | 440 | 1 | 334.06 | 250 |  | 3.7 | 0
32 | 32250017 | 1005743 | T-Stück mit Verschluss 600 °C 5000 Pa | HTBB2501 | 184 | _005a | 440 | 1 | 383.86 | 250 |  | 4.35 | 0
32 | 32250024 | 1005742 | T-Stück 87° Abgang konisch | HFA250125087 | 184 | _007a | 480 | 1 | 342.94 | 250 |  | 4.27 | 0
32 | 32250025 | 1011071 | Artikel ist entfallen | HFD250125087 | 184 | _007b | 440 | 1 | 0 | 250 |  | 4.27 | 0
32 | 32250026 | 1005747 | Artikel ist entfallen | HFD250125045 | 184 | _007c | 540 | 1 | 0 | 250 |  | 5.27 | 0
32 | 32250029 | 1004589 | Ausgleichselement mit Dichtung und Klemmband | HAD2501 | 184 | _0V3 | 400 | 1 | 196.77 | 250 |  | 3.87 | 0
32 | 32250034 | 2124492 | Bogen starr 15° | HBO250115 (1004621) | 184 | _0V6 | 169 | 1 | 151.46 | 250 |  | 1.81 | 0
32 | 32250035 | 2124401 | Bogen starr 30° | HBO250130 (1004339) | 184 | _0V6 | 189 | 1 | 151.46 | 250 |  | 2.09 | 0
32 | 32250036 | 2124311 | Bogen starr 45° | HBO250145 (1004338) | 184 | _0V6 | 199 | 1 | 151.46 | 250 |  | 2.4 | 0
32 | 32250037 | 2123558 | Bogen starr 87° | HBO250187 (1004334) | 184 | _0V7 | 427 | 1 | 297.88 | 250 |  | 3.78 | 0
32 | 32250038 | 2122110 | Bogen starr 90° | HBO250190 (1004332) | 184 | _0V7 | 427 | 1 | 297.88 | 250 |  | 3.78 | 0
32 | 32250047 | 2122006 | Bogen 87° druckdicht mit RV 600°C 5000 Pa | HBRB250187 (1019734) | 184 | _0V7c | 427 | 1 | 457.04 | 250 |  | 4.62 | 0
32 | 32250048 | 2123460 | Bogen 90° druckdicht mit RV 600°C 5000 Pa | HBRB250190 (1019752) | 184 | _0V7c | 427 | 1 | 457.04 | 250 |  | 4.62 | 0
32 | 32250054 | 1011072 | Artikel ist entfallen | HBV250133 | 184 | _0V8a | 199 | 1 | 0 | 250 |  | 1.73 | 0
32 | 32250055 | 1005751 | Artikel ist entfallen | HBV250190 | 184 | _0V8bo | 427 | 1 | 0 | 250 |  | 3.25 | 0
32 | 32250056 | 1005748 | Artikel ist entfallen | HBV250190RV | 184 | _0V8b | 427 | 1 | 0 | 250 |  | 3.33 | 0
32 | 32250129 | 1018912 | Passelement mit Lippendichtung | HPS2501 | 184 | _V3a | 105 | 1 | 181.76 | 250 |  | 0.95 | 0
32 | 32250144 | 1005829 | Rohr mit Messöffnung T120 P1 | HEM2501156M | 184 | _0V5 | 156 | 1 | 125.86 | 250 |  | 1.59 | 0
32 | 32250145 | 1005817 | Rohr mit Kondensatablauf | HEM2501185K | 184 | _0V4 | 170 | 1 | 208.54 | 250 |  | 1.62 | 0
32 | 32250147 | 1005749 | Bogen 87° mit RV Steigleitung 600 °C 5000 Pa | HBRB250187STG | 184 | _V7c | 510 | 0.6 | 507.68 | 250 |  | 5.8 | 0
32 | 32250678 | 1004340 | Kesselanschl. zentrisch 250 X 1,00 - 250 >Skizze< | HKZ2501250 | 184 |  | 0 | 1 | 237.85 | 250 | 0 | 2.5 | 0
32 | 32250679 | 1005744 | Kesselanschl. exzentrisch 250 X 1,00 - 250 >Skizze< | HKE2501250 | 184 |  | 0 | 1 | 499.05 | 250 | 0 | 2.5 | 0
32 | 32300003 | 2122086 | Bogen 87° mit Stützfuß | HBO300187STÜ (1004440) | 184 | _002 | 562 | 1 | 516.67 | 300 |  | 10.12 | 0
32 | 32300004 | 1004568 | Rohrelement 1000 mm | HRO3001100 | 185 | _008 | 940 | 1 | 260.86 | 300 |  | 7.55 | 0
32 | 32300005 | 1004567 | Rohrelement 1000 mm Schlaufe | HRO3001100S | 185 | _9a | 940 | 1 | 281.11 | 300 |  | 7.77 | 0
32 | 32300006 | 1004269 | Rohrelement 500 mm | HRO3001500 | 185 | _008 | 440 | 1 | 168.29 | 300 |  | 3.82 | 0
32 | 32300007 | 1004569 | Rohrelement 250 mm | HRO3001250 | 185 | _008 | 190 | 1 | 107.56 | 300 |  | 1.91 | 0
32 | 32300008 | 1020721 | Rohrelement 165 mm | HRO3001165 | 185 | _008 | 105 | 1 | 111.51 | 300 |  | 1.24 | 0
32 | 32300011 | 1004437 | T-Stück mit Bolzen für RV 180 | HTB3001R180 | 184 | _003 | 440 | 1 | 447.05 | 300 |  | 4.4 | 0
32 | 32300017 | 1005754 | T-Stück mit Verschluss 600 °C 5000 Pa | HTBB3001 | 184 | _005a | 480 | 1 | 582.05 | 300 |  | 5.22 | 0
32 | 32300024 | 1005753 | T-Stück 87° Abgang konisch | HFA300130087 | 184 | _007a | 540 | 1 | 408.15 | 300 |  | 5.43 | 0
32 | 32300025 | 1011077 | Artikel ist entfallen | HFD300130087 | 184 | _007b | 480 | 1 | 0 | 300 |  | 5.43 | 0
32 | 32300026 | 1005758 | Artikel ist entfallen | HFD300130045 | 184 | _007c | 590 | 1 | 0 | 300 |  | 7.02 | 0
32 | 32300029 | 1004265 | Ausgleichselement mit Dichtung und Klemmband | HAD3001 | 184 | _0V3 | 400 | 1 | 224.01 | 300 |  | 4.67 | 0
32 | 32300034 | 2124493 | Bogen starr 15° | HBO300115 (1010899) | 184 | _0V6 | 175 | 1 | 151.46 | 300 |  | 2.24 | 0
32 | 32300035 | 2124402 | Bogen starr 30° | HBO300130 (1004442) | 184 | _0V6 | 202 | 1 | 151.46 | 300 |  | 2.62 | 0
32 | 32300036 | 2124312 | Bogen starr 45° | HBO300145 (1004434) | 184 | _0V6 | 217 | 1 | 151.46 | 300 |  | 3.06 | 0
32 | 32300037 | 2123559 | Bogen starr 87° | HBO300187 (1004954) | 184 | _0V7 | 468 | 1 | 363.55 | 300 |  | 4.9 | 0
32 | 32300038 | 2122112 | Bogen starr 90° | HBO300190 (1004951) | 184 | _0V7 | 468 | 1 | 363.55 | 300 |  | 4.9 | 0
32 | 32300047 | 2122007 | Bogen 87° druckdicht mit RV 600°C 5000 Pa | HBRB300187 (1019735) | 184 | _0V7c | 468 | 1 | 701.25 | 300 |  | 5.73 | 0
32 | 32300048 | 2123461 | Bogen 90° druckdicht mit RV 600°C 5000 Pa | HBRB300190 (1019753) | 184 | _0V7c | 468 | 1 | 701.25 | 300 |  | 5.73 | 0
32 | 32300054 | 1011078 | Artikel ist entfallen | HBV300133 | 184 | _0V8a | 242 | 1 | 0 | 300 |  | 2.57 | 0
32 | 32300055 | 1011080 | Artikel ist entfallen | HBV300190 | 184 | _0V8bo | 468 | 1 | 0 | 300 |  | 4.02 | 0
32 | 32300056 | 1011079 | Artikel ist entfallen | HBV300190RV | 184 | _0V8b | 468 | 1 | 0 | 300 |  | 4.06 | 0
32 | 32300117 | 1005759 | Steckverbinder | HVE3001 | 185 | _V1a | 105 | 1 | 91.16 | 300 |  | 1.26 | 0
32 | 32300129 | 1018913 | Passelement mit Lippendichtung | HPS3001 | 184 | _V3a | 105 | 1 | 199.95 | 300 |  | 1.14 | 0
32 | 32300144 | 1005830 | Rohr mit Messöffnung T120 P1 | HEM3001156M | 184 | _0V5 | 156 | 1 | 128.54 | 300 |  | 1.91 | 0
32 | 32300145 | 1005818 | Rohr mit Kondensatablauf | HEM3001185K | 184 | _0V4 | 190 | 1 | 299.85 | 300 |  | 1.7 | 0
32 | 32300147 | 2122058 | Bogen 87° mit RV Steigleitung 600 °C 5000 Pa | HBRB300187STG (1005760) | 184 | _V7c | 530 | 0.6 | 701.25 | 300 |  | 6.78 | 0
32 | 32300678 | 1004264 | Kesselanschl. zentrisch 300 X 1,00 - 300 >Skizze< | HKZ3001300 | 184 |  | 0 | 1 | 262.56 | 300 | 0 | 3.71 | 0
32 | 32300679 | 1005755 | Kesselanschl. exzentrisch 300 X 1,00 - 300 >Skizze< | HKE3001300 | 184 |  | 0 | 1 | 598.93 | 300 | 0 | 3.71 | 0
32 | 32350003 | 2122088 | Bogen 87° mit Stützfuß | HBO350187STÜ (1005778) | 184 | _002 | 642 | 1 | 536.9 | 350 |  | 12.22 | 0
32 | 32350004 | 1004565 | Rohrelement 1000 mm | HRO3501100 | 185 | _008 | 940 | 1 | 314.16 | 350 |  | 9.1 | 0
32 | 32350005 | 1006025 | Rohrelement 1000 mm Schlaufe | HRO3501100S | 185 | _9a | 940 | 1 | 334.41 | 350 |  | 8.95 | 0
32 | 32350006 | 1006026 | Rohrelement 500 mm | HRO3501500 | 185 | _008 | 440 | 1 | 203.66 | 350 |  | 4.45 | 0
32 | 32350007 | 1006027 | Rohrelement 250 mm | HRO3501250 | 185 | _008 | 190 | 1 | 116.69 | 350 |  | 2.23 | 0
32 | 32350008 | 1020722 | Rohrelement 165 mm | HRO3501165 | 185 | _008 | 105 | 1 | 115.71 | 350 |  | 1.45 | 0
32 | 32350011 | 1005768 | T-Stück mit Bolzen für RV 180 | HTB3501R180 | 184 | _003 | 440 | 1 | 517.53 | 350 |  | 4.8 | 0
32 | 32350017 | 1005769 | T-Stück mit Verschluss 600 °C 5000 Pa | HTBB3501 | 184 | _005a | 480 | 1 | 625.52 | 350 |  | 5.85 | 0
32 | 32350024 | 1005766 | T-Stück 87° Abgang konisch | HFA350135087 | 184 | _007a | 540 | 1 | 510.16 | 350 |  | 6.24 | 0
32 | 32350025 | 1005781 | Artikel ist entfallen | HFD350135087 | 184 | _007b | 480 | 1 | 0 | 350 |  | 8.01 | 0
32 | 32350026 | 1018460 | Artikel ist entfallen | HFD350135045 | 184 | _007c | 590 | 1 | 0 | 350 |  | 9.22 | 0
32 | 32350029 | 1005770 | Ausgleichselement mit Dichtung und Klemmband | HAD3501 | 184 | _0V3 | 400 | 1 | 244.38 | 350 |  | 5.43 | 0
32 | 32350034 | 2124494 | Bogen starr 15° | HBO350115 (1005773) | 184 | _0V6 | 179 | 1 | 217.72 | 350 |  | 2.67 | 0
32 | 32350035 | 2124403 | Bogen starr 30° | HBO350130 (1005774) | 184 | _0V6 | 214 | 1 | 217.72 | 350 |  | 3.19 | 0
32 | 32350036 | 2124313 | Bogen starr 45° | HBO350145 (1005775) | 184 | _0V6 | 235 | 1 | 217.72 | 350 |  | 3.76 | 0
32 | 32350037 | 2123560 | Bogen starr 87° | HBO350187 (1005777) | 184 | _0V7 | 510 | 1 | 414.04 | 350 |  | 5.93 | 0
32 | 32350038 | 2122113 | Bogen starr 90° | HBO350190 (1004436) | 184 | _0V7 | 510 | 1 | 414.04 | 350 |  | 5.93 | 0
32 | 32350047 | 2122008 | Bogen 87° druckdicht mit RV 600°C 5000 Pa | HBRB350187 (1019736) | 184 | _0V7c | 510 | 1 | 760.16 | 350 |  | 6.77 | 0
32 | 32350048 | 2122026 | Bogen 90° druckdicht mit RV 600°C 5000 Pa | HBRB350190 (1019754) | 184 | _0V7c | 510 | 1 | 760.16 | 350 |  | 6.77 | 0
32 | 32350054 | 1011087 | Artikel ist entfallen | HBV350133 | 184 | _0V8a | 249 | 1 | 0 | 350 |  | 3.08 | 0
32 | 32350055 | 1005785 | Artikel ist entfallen | HBV350190 | 184 | _0V8bo | 510 | 1 | 0 | 350 |  | 5.19 | 0
32 | 32350056 | 1005782 | Artikel ist entfallen | HBV350190RV | 184 | _0V8b | 510 | 1 | 0 | 350 |  | 5.24 | 0
32 | 32350117 | 1026168 | Steckverbinder | HVE3501 | 185 | _V1a | 105 | 1 | 107.56 | 350 |  | 1.58 | 0
32 | 32350129 | 1018914 | Passelement mit Lippendichtung | HPS3501 | 184 | _V3a | 105 | 1 | 233.28 | 350 |  | 1.49 | 0
32 | 32350144 | 1005831 | Rohr mit Messöffnung T120 P1 | HEM3501156M | 184 | _0V5 | 156 | 1 | 144.95 | 350 |  | 2.23 | 0
32 | 32350145 | 1005819 | Rohr mit Kondensatablauf | HEM3501185K | 184 | _0V4 | 190 | 1 | 326.78 | 350 |  | 3.02 | 0
32 | 32350147 | 2122060 | Bogen 87° mit RV Steigleitung 600 °C 5000 Pa | HBRB350187STG (1005783) | 184 | _V7c | 550 | 0.6 | 760.16 | 350 |  | 8.2 | 0
32 | 32350678 | 1005771 | Kesselanschl. zentrisch 350 X 1,00 - 350 >Skizze< | HKZ3501350 | 184 |  | 0 | 1 | 305.18 | 350 | 0 | 4.54 | 0
32 | 32350679 | 1005772 | Kesselanschl. exzentrisch 350 X 1,00 - 350 >Skizze< | HKE3501350 | 184 |  | 0 | 1 | 619.11 | 350 | 0 | 4.54 | 0
32 | 32400003 | 2122090 | Bogen 87° mit Stützfuß | HBO400187STÜ (1004928) | 184 | _002 | 713 | 1 | 562.13 | 400 |  | 14.97 | 0
32 | 32400004 | 1004561 | Rohrelement 1000 mm | HRO4001100 | 185 | _008 | 940 | 1 | 345.37 | 400 |  | 10.17 | 0
32 | 32400005 | 1004345 | Rohrelement 1000 mm Schlaufe | SHRO4001100 | 185 | _9a | 940 | 1 | 365.62 | 400 |  | 11.7 | 0
32 | 32400006 | 1004562 | Rohrelement 500 mm | HRO4001500 | 185 | _008 | 440 | 1 | 232.26 | 400 |  | 5.09 | 0
32 | 32400007 | 1004563 | Rohrelement 250 mm | HRO4001250 | 185 | _008 | 190 | 1 | 122.15 | 400 |  | 2.54 | 0
32 | 32400008 | 1020723 | Rohrelement 165 mm | HRO4001165 | 185 | _008 | 105 | 1 | 122.02 | 400 |  | 1.68 | 0
32 | 32400011 | 1004348 | T-Stück mit Bolzen für RV 180 | HTB4001R180 | 184 | _003 | 440 | 1 | 589.93 | 400 |  | 5.76 | 0
32 | 32400017 | 1005787 | T-Stück mit Verschluss 600 °C 5000 Pa | HTBB4001 | 184 | _005a | 480 | 1 | 684.42 | 400 |  | 6.48 | 0
32 | 32400024 | 1011091 | T-Stück 87° Abgang konisch | HFA400140087 | 184 | _007a | 590 | 1 | 601.91 | 400 |  | 8 | 0
32 | 32400025 | 1011095 | Artikel ist entfallen | HFD400140087 | 184 | _007b | 540 | 1 | 0 | 400 |  | 8 | 0
32 | 32400026 | 1011096 | Artikel ist entfallen | HFD400140045 | 184 | _007c | 740 | 1 | 0 | 400 |  | 11.41 | 0
32 | 32400029 | 1004336 | Ausgleichselement mit Dichtung und Klemmband | HAD4001 | 184 | _0V3 | 400 | 1 | 278.75 | 400 |  | 6.33 | 0
32 | 32400034 | 2124495 | Bogen starr 15° | HBO400115 (1004352) | 184 | _0V6 | 188 | 1 | 246.16 | 400 |  | 3.11 | 0
32 | 32400035 | 2124404 | Bogen starr 30° | HBO400130 (1004559) | 184 | _0V6 | 227 | 1 | 246.16 | 400 |  | 3.79 | 0
32 | 32400036 | 2124314 | Bogen starr 45° | HBO400145 (1004351) | 184 | _0V6 | 252 | 1 | 246.16 | 400 |  | 4.51 | 0
32 | 32400037 | 2123561 | Bogen starr 87° | HBO400187 (1004347) | 184 | _0V7 | 551 | 1 | 563.48 | 400 |  | 7.75 | 0
32 | 32400038 | 2122115 | Bogen starr 90° | HBO400190 (1004350) | 184 | _0V7 | 551 | 1 | 563.48 | 400 |  | 7.75 | 0
32 | 32400047 | 2122009 | Bogen 87° druckdicht mit RV 600°C 5000 Pa | HBRB400187 (1019737) | 184 | _0V7c | 551 | 1 | 841.5 | 400 |  | 8.58 | 0
32 | 32400048 | 2123462 | Bogen 90° druckdicht mit RV 600°C 5000 Pa | HBRB400190 (1019755) | 184 | _0V7c | 551 | 1 | 841.5 | 400 |  | 8.58 | 0
32 | 32400054 | 1011097 | Artikel ist entfallen | HBV400133 | 184 | _0V8a | 274 | 1 | 0 | 400 |  | 3.71 | 0
32 | 32400055 | 1011099 | Artikel ist entfallen | HBV400190 | 184 | _0V8bo | 551 | 1 | 0 | 400 |  | 6.1 | 0
32 | 32400056 | 1011098 | Artikel ist entfallen | HBV400190RV | 184 | _0V8b | 551 | 1 | 0 | 400 |  | 6.15 | 0
32 | 32400117 | 1005788 | Steckverbinder | HVE4001 | 185 | _V1a | 105 | 1 | 132.42 | 400 |  | 1.66 | 0
32 | 32400129 | 1018915 | Passelement mit Lippendichtung | HPS4001 | 184 | _V3a | 105 | 1 | 272.15 | 400 |  | 1.85 | 0
32 | 32400144 | 1005832 | Rohr mit Messöffnung T120 P1 | HEM4001156M | 184 | _0V5 | 156 | 1 | 164.09 | 400 |  | 2.52 | 0
32 | 32400145 | 1005820 | Rohr mit Kondensatablauf | HEM4001185K | 184 | _0V4 | 190 | 1 | 356.08 | 400 |  | 3.32 | 0
32 | 32400147 | 1005789 | Bogen 87° mit RV Steigleitung 600 °C 5000 Pa | HBRB400187STG | 184 | _V7c | 570 | 0.6 | 841.5 | 400 |  | 9.33 | 0
32 | 32400678 | 1010901 | Kesselanschl. zentrisch 400 X 1,00 - 400 >Skizze< | HKZ4001400 | 184 |  | 0 | 1 | 328.18 | 400 | 0 | 5.52 | 0
32 | 32400679 | 1011092 | Kesselanschl. exzentrisch 400 X 1,00 - 400 >Skizze< | HKE4001400 | 184 |  | 0 | 1 | 639.3 | 400 | 0 | 5.52 | 0
32 | 32500003 | 2122092 | Bogen 87° mit Stützfuß | HBO500187STÜ (1004909) | 184 | _002 | 843 | 1 | 674.19 | 500 |  | 27.87 | 0
32 | 32500004 | 1004346 | Rohrelement 1000 mm | HRO5001100 | 185 | _008 | 940 | 1 | 376.73 | 500 |  | 12.7 | 0
32 | 32500005 | 1004926 | Rohrelement 1000 mm Schlaufe | HRO5001100S | 185 | _9a | 940 | 1 | 397.01 | 500 |  | 13 | 0
32 | 32500006 | 1004342 | Rohrelement 500 mm | HRO5001500 | 185 | _008 | 440 | 1 | 247.4 | 500 |  | 6.35 | 0
32 | 32500007 | 1004925 | Rohrelement 250 mm | HRO5001250 | 185 | _008 | 190 | 1 | 140.4 | 500 |  | 3.14 | 0
32 | 32500008 | 1020724 | Rohrelement 165 mm | HRO5001165 | 185 | _008 | 105 | 1 | 143.05 | 500 |  | 2.07 | 0
32 | 32500011 | 1004899 | T-Stück mit Bolzen für RV 180 | HTB5001R180 | 184 | _003 | 440 | 1 | 670.94 | 500 |  | 6.22 | 0
32 | 32500017 | 1005793 | T-Stück mit Verschluss 600 °C 5000 Pa | HTBB5001 | 184 | _005a | 480 | 1 | 792.44 | 500 |  | 7.88 | 0
32 | 32500024 | 1005792 | T-Stück 87° Abgang konisch | HFA500150087 | 184 | _007a | 690 | 1 | 702.9 | 500 |  | 11.69 | 0
32 | 32500025 | 1005796 | Artikel ist entfallen | HFD500150087 | 184 | _007b | 640 | 1 | 0 | 500 |  | 11.69 | 0
32 | 32500026 | 1011106 | Artikel ist entfallen | HFD500150045 | 184 | _007c | 890 | 1 | 0 | 500 |  | 16.35 | 0
32 | 32500029 | 1004914 | Ausgleichselement mit Dichtung und Klemmband | HAD5001 | 184 | _0V3 | 400 | 1 | 345.41 | 500 |  | 7.91 | 0
32 | 32500034 | 2124497 | Bogen starr 15° | HBO500115 (1010923) | 184 | _0V6 | 201 | 1 | 315.58 | 500 |  | 4.08 | 0
32 | 32500035 | 2124406 | Bogen starr 30° | HBO500130 (1004898) | 184 | _0V6 | 252 | 1 | 315.58 | 500 |  | 5.09 | 0
32 | 32500036 | 2124316 | Bogen starr 45° | HBO500145 (1004353) | 184 | _0V6 | 288 | 1 | 315.58 | 500 |  | 6.19 | 0
32 | 32500037 | 2123562 | Bogen starr 87° | HBO500187 (1004906) | 184 | _0V7 | 624 | 1 | 681.63 | 500 |  | 9.72 | 0
32 | 32500038 | 2122117 | Bogen starr 90° | HBO500190 (1004344) | 184 | _0V7 | 624 | 1 | 681.63 | 500 |  | 9.72 | 0
32 | 32500047 | 2122010 | Bogen 87° druckdicht mit RV 600°C 5000 Pa | HBRB500187 (1019738) | 184 | _0V7c | 624 | 1 | 998.6 | 500 |  | 10.55 | 0
32 | 32500048 | 2123463 | Bogen 90° druckdicht mit RV 600°C 5000 Pa | HBRB500190 (1019756) | 184 | _0V7c | 624 | 1 | 998.6 | 500 |  | 10.55 | 0
32 | 32500054 | 1011107 | Artikel ist entfallen | HBV500133 | 184 | _0V8a | 324 | 1 | 0 | 500 |  | 4.74 | 0
32 | 32500055 | 1011109 | Artikel ist entfallen | HBV500190 | 184 | _0V8bo | 624 | 1 | 0 | 500 |  | 8.59 | 0
32 | 32500056 | 1011108 | Artikel ist entfallen | HBV500190RV | 184 | _0V8b | 624 | 1 | 0 | 500 |  | 8.64 | 0
32 | 32500117 | 1005797 | Steckverbinder | HVE5001 | 185 | _V1a | 105 | 1 | 175.31 | 500 |  | 2.07 | 0
32 | 32500129 | 1018916 | Passelement mit Lippendichtung | HPS5001 | 184 | _V3a | 105 | 1 | 318.42 | 500 |  | 2.29 | 0
32 | 32500147 | 2122063 | Bogen 87° mit RV Steigleitung 600 °C 5000 Pa | HBRB500187STG (1005798) | 184 | _V7c | 609 | 0.6 | 998.6 | 500 |  | 11.77 | 0
32 | 32500678 | 1005794 | Kesselanschl. zentrisch 500 X 1,00 - 500 >Skizze< | HKZ5001500 | 184 |  | 0 | 1 | 430.01 | 500 | 0 | 6.47 | 0
32 | 32500679 | 1005795 | Kesselanschl. exzentrisch 500 X 1,00 - 500 >Skizze< | HKE5001500 | 184 |  | 0 | 1 | 699.92 | 500 | 0 | 6.47 | 0
32 | 32600003 | 2122093 | Bogen 87° mit Stützfuß | HBO600187STÜ (1004917) | 184 | _002 | 984 | 1 | 749.77 | 600 |  | 28 | 0
32 | 32600004 | 1004314 | Rohrelement 1000 mm | HRO6001100 | 185 | _008 | 940 | 1 | 433.71 | 600 |  | 15.54 | 0
32 | 32600005 | 1004916 | Rohrelement 1000 mm Schlaufe | HRO6001100S | 185 | _9a | 940 | 1 | 453.98 | 600 |  | 15.59 | 0
32 | 32600006 | 1004327 | Rohrelement 500 mm | HRO6001500 | 185 | _008 | 440 | 1 | 286.11 | 600 |  | 7.54 | 0
32 | 32600007 | 1004343 | Rohrelement 250 mm | HRO6001250 | 185 | _008 | 190 | 1 | 178.69 | 600 |  | 3.81 | 0
32 | 32600008 | 1020725 | Rohrelement 165 mm | HRO6001165 | 185 | _008 | 105 | 1 | 185.14 | 600 |  | 2.49 | 0
32 | 32600011 | 1010794 | T-Stück mit Bolzen für RV 180 | HTB6001R180 | 184 | _003 | 440 | 1 | 761.22 | 600 |  | 7.44 | 0
32 | 32600017 | 1005801 | T-Stück mit Verschluss 600 °C 5000 Pa | HTBB6001 | 184 | _005a | 480 | 1 | 873.78 | 600 |  | 8.7 | 0
32 | 32600024 | 1005800 | T-Stück 87° Abgang konisch | HFA600160087 | 184 | _007a | 790 | 1 | 856.51 | 600 |  | 15.23 | 0
32 | 32600025 | 1005804 | Artikel ist entfallen | HFD600160087 | 184 | _007b | 740 | 1 | 0 | 600 |  | 15.23 | 0
32 | 32600026 | 1011115 | Artikel ist entfallen | HFD600160045 | 184 | _007c | 1020 | 1 | 0 | 600 |  | 23.46 | 0
32 | 32600029 | 1004321 | Ausgleichselement mit Dichtung und Klemmband | HAD6001 | 184 | _0V3 | 400 | 1 | 412.11 | 600 |  | 9.2 | 0
32 | 32600034 | 2124498 | Bogen starr 15° | HBO600115 (1004910) | 184 | _0V6 | 214 | 1 | 400.77 | 600 |  | 5.08 | 0
32 | 32600035 | 2124407 | Bogen starr 30° | HBO600130 (1010902) | 184 | _0V6 | 277 | 1 | 400.77 | 600 |  | 6.52 | 0
32 | 32600036 | 2124317 | Bogen starr 45° | HBO600145 (1010900) | 184 | _0V6 | 323 | 1 | 400.77 | 600 |  | 8.1 | 0
32 | 32600037 | 2123563 | Bogen starr 87° | HBO600187 (1010930) | 184 | _0V7 | 717 | 1 | 827.04 | 600 |  | 12.98 | 0
32 | 32600038 | 2122118 | Bogen starr 90° | HBO600190 (1004908) | 184 | _0V7 | 717 | 1 | 827.04 | 600 |  | 12.98 | 0
32 | 32600047 | 2123570 | Bogen 87° druckdicht mit RV 600°C 5000 Pa | HBRB600187 (1019739) | 184 | _0V7c | 717 | 1 | 1134.62 | 600 |  | 13.82 | 0
32 | 32600048 | 2123464 | Bogen 90° druckdicht mit RV 600°C 5000 Pa | HBRB600190 (1019757) | 184 | _0V7c | 717 | 1 | 1134.62 | 600 |  | 13.82 | 0
32 | 32600054 | 1011116 | Artikel ist entfallen | HBV600133 | 184 | _0V8a | 374 | 1 | 0 | 600 |  | 5.97 | 0
32 | 32600055 | 1005805 | Artikel ist entfallen | HBV600190 | 184 | _0V8bo | 717 | 1 | 0 | 600 |  | 11.43 | 0
32 | 32600056 | 1011117 | Artikel ist entfallen | HBV600190RV | 184 | _0V8b | 717 | 1 | 0 | 600 |  | 10.81 | 0
32 | 32600129 | 1018917 | Passelement mit Lippendichtung | HPS6001 | 184 | _V3a | 105 | 1 | 377.68 | 600 |  | 3.02 | 0
32 | 32600147 | 1011118 | Bogen 87° mit RV Steigleitung 600 °C 5000 Pa | HBRB600187STG | 184 | _V7c | 709 | 0.6 | 1134.62 | 600 |  | 14.43 | 0
32 | 32600678 | 1010840 | Kesselanschl. zentrisch 600 X 1,00 - 600 >Skizze< | HKZ6001600 | 184 |  | 0 | 1 | 546.98 | 600 | 0 | 7.4 | 0
32 | 32600679 | 1005802 | Kesselanschl. exzentrisch 600 X 1,00 - 600 >Skizze< | HKE6001600 | 184 |  | 0 | 1 | 952.33 | 600 | 0 | 7.4 | 0
32 |  | 1004446 | Rohrelement 1000 mm | HRO1401100 | 185 |  | 940 | 3.81 | 0 | 140 |  | 3.85 | 0
32 |  | 1004919 | Rohrelement 1000 mm Schlaufe | HRO1401100S | 185 |  | 940 | 3.86 | 0 | 140 |  | 3.85 | 0
32 |  | 1020714 | Rohrelement 165 mm | HRO1401165 | 185 |  | 105 | 0.58 | 0 | 140 |  | 0.6 | 0
32 |  | 1004932 | Rohrelement 250 mm | HRO1401250 | 185 |  | 190 | 0.88 | 0 | 140 |  | 1.21 | 0
32 |  | 1004934 | Rohrelement 500 mm | HRO1401500 | 185 |  | 440 | 1.91 | 0 | 140 |  | 1.93 | 0
32 |  | 1005828 | Rohr mit Messöffnung | HEM2251156M | 184 |  | 190 | 1.43 | 0 | 225 |  | 1.43 | 0
32 |  | 1018462 | Rohr mit Kondensatablauf | HEM5001185K | 184 |  | 190 | 4.63 | 0 | 500 |  | 4.5 | 0
32 |  | 1005821 | Rohr mit Kondensatablauf | HEM6001185K | 184 |  | 190 | 5.11 | 0 | 600 |  | 4.7 | 0
40 | 40000999 | 1035804 | Montageanleitung DW | MONTAGEANLEITUNG DWFU | 144 |  | 0 | 0 | 0 | 80 |  | 0 | 0
40 | 40080001 | 1014516 | Artikel ist entfallen | DFFST100R | 144 | _001e | 1152 | 0.5 | 412.16 | 80 |  | 5.87 | 0
40 | 40080002 | 1029384 | Artikel ist entfallen | DFFT080 | 144 | _001a | 118 | 0.5 | 0 | 80 |  | 1.51 | 0
40 | 40080003 | 1012049 | Artikel ist entfallen | DFFOZ080 | 144 | _001b | 200 | 0.5 | 0 | 80 |  | 1.42 | 0
40 | 40080004 | 1012057 | Artikel ist entfallen | DFOK080 | 144 | _001c | 174 | 0.5 | 0 | 80 |  | 2.27 | 0
40 | 40080005 | 1011886 | Artikel ist entfallen | DFRT080MIT | 144 | _001d | 80 | 0.5 | 0 | 80 |  | 1.39 | 0
40 | 40080007 | 1026559 | Artikel ist entfallen | DFROFUDD080 | 144 |  | 445 | 0.5 | 0 | 80 |  | 1.87 | 0
40 | 40080009 | 1026539 | Artikel ist entfallen | DFF45080DD | 144 | _003b | 390 | 0.5 | 0 | 80 |  | 1.96 | 0
40 | 40080010 | 1011881 | Artikel ist entfallen | DFAEM080FM | 144 | _004a | 190 | 0.5 | 0 | 80 |  | 0.74 | 0
40 | 40080011 | 1011166 | Artikel ist entfallen | DAUD080FES | 144 | _4b | 230 | 0.5 | 0 | 80 |  | 0.76 | 0
40 | 40080012 | 1011164 | Artikel ist entfallen | DAEE080080M | 144 | _004c | 156 | 0.5 | 0 | 80 |  | 0.6 | 0
40 | 40080013 | 1020223 | Artikel ist entfallen | DFR10080NEU | 145 | _005 | 950 | 0.5 | 0 | 80 |  | 2.71 | 0
40 | 40080014 | 1020240 | Artikel ist entfallen | DFR50080NEU | 145 | _005 | 450 | 0.5 | 0 | 80 |  | 1.36 | 0
40 | 40080015 | 1020257 | Artikel ist entfallen | DFR25080NEU | 145 | _005 | 200 | 0.5 | 0 | 80 |  | 0.68 | 0
40 | 40080016 | 1029437 | Artikel ist entfallen | DFAST080NEU | 144 | _007 | 110 | 0.5 | 0 | 80 |  | 0.41 | 0
40 | 40080017 | 1010628 | Wandkonsole 60 mm | DWK325 | 144 | _012 | 0 | 0 | 119.93 | 80 |  | 1.16 | 0
40 | 40080018 | 1010628 | Wandkonsole 110 mm | DWK325 | 144 | _012 | 0 | 0 | 119.93 | 80 |  | 1.16 | 0
40 | 40080019 | 1010629 | Wandkonsole 250 mm | DWK475 | 144 | _012 | 0 | 0 | 139.05 | 80 |  | 1.44 | 0
40 | 40080020 | 1010630 | Wandkonsole 400 mm | DWK570 | 144 | _012 | 0 | 0 | 219.26 | 80 |  | 2.65 | 0
40 | 40080021 | 1010633 | Wandkonsole 600 mm | DWK820 | 144 | _012 | 0 | 0 | 285.03 | 80 |  | 3.63 | 0
40 | 40080022 | 1010635 | Wandkonsole 800 mm | DWK1120 | 144 | _012 | 0 | 0 | 480 | 80 |  | 4.8 | 0
40 | 40080024 | 1009939 | Wandbefestigung statisch 60 mm Abstand | DWB080 | 144 | _013 | 0 | 0 | 62.37 | 80 |  | 0.31 | 0
40 | 40080025 | 1009941 | Verlängerung für WB 60 - 110 mm | DWBV080160 | 144 | _014a | 0 | 0 | 38.38 | 80 |  | 0.27 | 0
40 | 40080026 | 1009947 | Verlängerung für WB bis 250 mm | DWBV25300 | 144 | _014b | 0 | 0 | 105.55 | 80 |  | 0.95 | 0
40 | 40080027 | 1009948 | Verlängerung für WB bis 400 mm | DWBV40450 | 144 | _014b | 0 | 0 | 126.97 | 80 |  | 1.04 | 0
40 | 40080028 | 1009950 | Verlängerung für WB bis 600 mm | DWBVL4 | 144 | _014b | 0 | 0 | 233.74 | 80 |  | 2.12 | 0
40 | 40080029 | 1009942 | Verlängerung für WB bis 800 mm | DWBVL5W1 | 144 | _014b | 0 | 0 | 528.1 | 80 |  | 5.37 | 0
40 | 40080030 | 1009942 | Verlängerung für WB bis 1000 mm | DWBVL5W1 | 144 | _014b | 0 | 0 | 528.1 | 80 |  | 5.37 | 0
40 | 40080040 | 1017100 | Sparrenhalter L | DSHL080 | 144 | _015b | 0 | 0 | 87.88 | 80 |  | 0.31 | 0
40 | 40080041 | 1014074 | Sparrenhalter statisch mit WB | DSH080 | 144 | _015a | 0 | 0 | 271.22 | 80 |  | 0.52 | 0
40 | 40080042 | 1007169 | Dachdurchführung Flachdach | DDF100 | 144 | _016a | 0 | 0 | 135.47 | 80 |  | 1.76 | 0
40 | 40080043 | 1010104 | Dachdurchführung mit Bleiauflage 0 - 10° | DD10100B | 144 | _016b | 0 | 0 | 279.75 | 80 |  | 0 | 0
40 | 40080044 | 1010108 | Dachdurchführung mit Bleiauflage 10 - 20° | DD20100B | 144 | _016b | 0 | 0 | 279.75 | 80 |  | 0 | 0
40 | 40080045 | 1010112 | Dachdurchführung mit Bleiauflage 20 - 30° | DD30100B | 144 | _016b | 0 | 0 | 290.79 | 80 |  | 0 | 0
40 | 40080046 | 1010116 | Dachdurchführung mit Bleiauflage 30 - 40° | DD40100B | 144 | _016b | 0 | 0 | 290.79 | 80 |  | 0 | 0
40 | 40080047 | 1007176 | Regenkragen | DRK080 | 144 | _017b | 0 | 0.6 | 42.04 | 80 |  | 0.49 | 0
40 | 40080050 | 1007523 | Blendblech 90° | DBB080690 | 144 | _019 | 0 | 0 | 102.35 | 80 |  | 0.81 | 0
40 | 40080054 | 1011169 | Abspannring | DASR080 | 144 | _020 | 0 | 0 | 72.22 | 80 |  | 0.26 | 0
40 | 40080055 | 1030864 | Teleskop-Abspannset | DASR080TELESKOP | 144 |  | 0 | 0 | 444.51 | 80 |  | 2.26 | 0
40 | 40080057 | 1012042 | Artikel ist entfallen | DFW15080 | 144 | _006 | 178 | 0.5 | 0 | 80 |  | 0.91 | 0
40 | 40080058 | 1011882 | Artikel ist entfallen | DFW30080 | 144 | _006 | 198 | 0.5 | 0 | 80 |  | 1.02 | 0
40 | 40080059 | 1012047 | Artikel ist entfallen | DFW45080 | 144 | _006 | 218 | 0.5 | 0 | 80 |  | 1.16 | 0
40 | 40080060 | 1011167 | Artikel ist entfallen | DFW90080 | 144 | _008a | 356 | 0.5 | 0 | 80 |  | 1.57 | 0
40 | 40080062 | 1012051 | Artikel ist entfallen | DRAU080 | 144 | _009 | 400 | 0.5 | 0 | 80 |  | 1.55 | 0
40 | 40080063 | 1012054 | Artikel ist entfallen | DRM080 | 144 | _010 | 190 | 0.5 | 0 | 80 |  | 0.97 | 0
40 | 40080067 | 1026549 | Artikel ist entfallen | DW8S080 | 144 |  | 250 | 0.5 | 0 | 80 |  | 1.82 | 0
40 | 40080068 | 1026094 | Artikel ist entfallen | DW87080 | 144 | _008a | 356 | 0.5 | 0 | 80 |  | 1.57 | 0
40 | 40080070 | 1010120 | Dachdurchführung mit Bleiauflage 40 - 50° | DD50100B | 144 | _016b | 0 | 0 | 329.82 | 80 |  | 0 | 0
40 | 40080071 | 1010124 | Dachdurchführung mit Bleiauflage 50 - 60° | DD60100B | 144 | _016b | 0 | 0 | 329.82 | 80 |  | 0 | 0
40 | 40080104 | 1015872 | Artikel ist entfallen | DFFOK080SOND | 144 | _001c | 174 | 0.5 | 0 | 80 |  | 2.27 | 0
40 | 40080105 | 1014531 | Artikel ist entfallen | DFOK080HL | 144 | _1d | 280 | 0.5 | 0 | 80 |  | 3.69 | 0
40 | 40080120 | 1031275 | Wanddurchführung Dicke 120 mm | DWD120804 | 140 | _27abc | 0 | 0 | 210.33 | 80 |  | 0 | 0
40 | 40080121 | 1031285 | Wanddurchführung Dicke 240 mm | DWD240804 | 140 | _27abc | 0 | 0 | 300.08 | 80 |  | 0 | 0
40 | 40080122 | 1031295 | Wanddurchführung Dicke 360 mm | DWD360804 | 140 | _27abc | 0 | 0 | 424.88 | 80 |  | 0 | 0
40 | 40080123 | 1031305 | Wanddurchführung Dicke 500 mm | DWD500804 | 140 | _27abc | 0 | 0 | 528.65 | 80 |  | 0 | 0
40 | 40080140 | 1026294 | Düse EN plus mit RV-Deckel (EN 1856-1) | ERDIN080 | 144 |  | 60 | 0.5 | 319.71 | 80 |  | 3.08 | 0
40 | 40080143 | 2118882 | Flex-Dachdurchführung ziegelrot 0 - 10° | DD10100FLZR | 129 | _DDFLrot | 0 | 0 | 216.9 | 80 |  | 0 | 0
40 | 40080144 | 2118891 | Flex-Dachdurchführung ziegelrot 10 - 20° | DD20100FLZR | 129 | _DDFLrot | 0 | 0 | 216.9 | 80 |  | 0 | 0
40 | 40080145 | 2118898 | Flex-Dachdurchführung ziegelrot 20 - 30° | DD30100FLZR | 129 | _DDFLrot | 0 | 0 | 229.85 | 80 |  | 0 | 0
40 | 40080146 | 2118905 | Flex-Dachdurchführung ziegelrot 30 - 40° | DD40100FLZR | 129 | _DDFLrot | 0 | 0 | 229.85 | 80 |  | 0 | 0
40 | 40080150 | 1009910 | Wandbefestigung statisch 60 mm Abstand | EWB080 | 144 | _013 | 0 | 0 | 62.37 | 80 |  | 0.2 | 0
40 | 40080163 | 1026260 | Artikel ist entfallen | DW8R080FUDD | 144 |  | 356 | 0.5 | 0 | 80 |  | 1.92 | 0
40 | 40080164 | 1026505 | Artikel ist entfallen | DW9R080FUDD | 144 |  | 356 | 0.5 | 0 | 80 |  | 1.92 | 0
40 | 40080170 | 2118912 | Flex-Dachdurchführung ziegelrot 40 - 50° | DD50100FLZR | 129 | _DDFLrot | 0 | 0 | 270.35 | 80 |  | 0 | 0
40 | 40080171 | 2118919 | Flex-Dachdurchführung ziegelrot 50 - 60° | DD60100FLZR | 129 | _DDFLrot | 0 | 0 | 299.33 | 80 |  | 0 | 0
40 | 40080243 | 2118923 | Flex-Dachdurchführung anthrazit-grau 0 - 10° | DD10100FLAG | 129 | _DDFLgrau | 0 | 0 | 216.9 | 80 |  | 0 | 0
40 | 40080244 | 2118930 | Flex-Dachdurchführung anthrazit-grau 10 - 20° | DD20100FLAG | 129 | _DDFLgrau | 0 | 0 | 216.9 | 80 |  | 0 | 0
40 | 40080245 | 2118937 | Flex-Dachdurchführung anthrazit-grau 20 - 30° | DD30100FLAG | 129 | _DDFLgrau | 0 | 0 | 229.85 | 80 |  | 0 | 0
40 | 40080246 | 2118944 | Flex-Dachdurchführung anthrazit-grau 30 - 40° | DD40100FLAG | 129 | _DDFLgrau | 0 | 0 | 229.85 | 80 |  | 0 | 0
40 | 40080250 | 1034519 | Blendblech mit Hinterlüftung 90° | DBB080690HLNEU | 144 | _18b | 0 | 0 | 111.21 | 80 |  | 0.81 | 0
40 | 40080251 | 1034520 | Blendblech mit Hinterlüftung 0 - 10° | DBB0806110HLNEU | 144 | _18b | 0 | 0 | 111.21 | 80 |  | 0.81 | 0
40 | 40080252 | 1034521 | Blendblech mit Hinterlüftung 10 - 20° | DBB08061120HLNEU | 144 | _18b | 0 | 0 | 111.21 | 80 |  | 0.81 | 0
40 | 40080253 | 1034522 | Blendblech mit Hinterlüftung 20 - 30° | DBB08062130HLNEU | 144 | _18b | 0 | 0 | 111.21 | 80 |  | 0.81 | 0
40 | 40080254 | 1034523 | Blendblech mit Hinterlüftung 30 - 40° | DBB08063140HLNEU | 144 | _18b | 0 | 0 | 111.21 | 80 |  | 0.81 | 0
40 | 40080255 | 1034524 | Blendblech mit Hinterlüftung 40 - 50° | DBB08064150HLNEU | 144 | _18b | 0 | 0 | 111.21 | 80 |  | 0.81 | 0
40 | 40080261 | 1028073 | Blendblech 0 - 10° | DBB0806010 | 144 | _019 | 0 | 0 | 102.35 | 80 |  | 0.81 | 0
40 | 40080262 | 1028074 | Blendblech 10 - 20° | DBB08061020 | 144 | _019 | 0 | 0 | 102.35 | 80 |  | 0.81 | 0
40 | 40080263 | 1028075 | Blendblech 20 - 30° | DBB08062030 | 144 | _019 | 0 | 0 | 102.35 | 80 |  | 0.81 | 0
40 | 40080264 | 1028076 | Blendblech 30 - 40° | DBB08063040 | 144 | _019 | 0 | 0 | 102.35 | 80 |  | 0.81 | 0
40 | 40080265 | 1028077 | Blendblech 40 - 50° | DBB08064050 | 144 | _019 | 0 | 0 | 102.35 | 80 |  | 0.81 | 0
40 | 40080270 | 2118951 | Flex-Dachdurchführung anthrazit-grau 40 - 50° | DD50100FLAG | 129 | _DDFLgrau | 0 | 0 | 270.35 | 80 |  | 0 | 0
40 | 40080271 | 2118958 | Flex-Dachdurchführung anthrazit-grau 50 - 60° | DD60100FLAG | 129 | _DDFLgrau | 0 | 0 | 299.33 | 80 |  | 0 | 0
40 | 40080947 | 1021861 | Wandrosette (Ringbreite ca. 100 mm) | DRO080NEU | 144 | _017a | 0 | 0.6 | 32.55 | 80 |  | 0.43 | 0
40 | 40100001 | 1014516 | Fussteil mit Stütze, Grundplatte rund | DFFST100R | 144 | _001e | 1152 | 0.5 | 412.16 | 100 |  | 5.87 | 0
40 | 40100002 | 1012059 | Fussteil Wand-/Bodenmontage | DFFT100 | 144 | _001a | 118 | 0.5 | 140.23 | 100 |  | 1.61 | 0
40 | 40100003 | 1007158 | Fussteil als Zwischenstütze | DFFOZ100 | 144 | _001b | 200 | 0.5 | 208.85 | 100 |  | 1.66 | 0
40 | 40100004 | 1011172 | Fussteil für Kaminmontage Einschub rund | DFOK100 | 144 | _001c | 174 | 0.5 | 257.14 | 100 |  | 2.66 | 0
40 | 40100005 | 1007163 | Russtopf | DFRT100 | 144 | _001d | 80 | 0.5 | 129.65 | 100 |  | 1.54 | 0
40 | 40100007 | 1026560 | Reinigungsöffnung rund (ohne Innendeckel) | DFROFUDD100 | 144 |  | 445 | 0.5 | 301.06 | 100 |  | 2.09 | 0
40 | 40100008 | 1011180 | Feuerungsanschluss 90° druckdicht | DFF9010090 | 144 | _003a | 445 | 0.5 | 252.24 | 100 |  | 2.2 | 0
40 | 40100009 | 1026540 | Feuerungsanschluss 45° druckdicht | DFF45100DD | 144 | _003b | 420 | 0.5 | 509.09 | 100 |  | 2.85 | 0
40 | 40100010 | 1011183 | Anschluss von EW-Muffe auf DW | DFAEM100FM | 144 | _004a | 156 | 0.5 | 110.8 | 100 |  | 0.88 | 0
40 | 40100011 | 1011178 | Anschluss von EW auf DW | DAUD100FES | 144 | _4b | 156 | 0.5 | 110.8 | 100 |  | 0.88 | 0
40 | 40100012 | 1011165 | Anschluss von DW auf EW | DAEE100100M | 144 | _004c | 156 | 0.5 | 110.8 | 100 |  | 0.88 | 0
40 | 40100013 | 1020224 | Rohrelement 1000 mm | DFR10100NEU | 145 | _005 | 950 | 0.5 | 208.32 | 100 |  | 3.21 | 0
40 | 40100014 | 1020241 | Rohrelement 500 mm | DFR50100NEU | 145 | _005 | 450 | 0.5 | 130.18 | 100 |  | 1.6 | 0
40 | 40100015 | 1020258 | Rohrelement 250 mm | DFR25100NEU | 145 | _005 | 200 | 0.5 | 111.21 | 100 |  | 0.8 | 0
40 | 40100016 | 1029438 | Abschlussstück | DFAST100NEU | 144 | _007 | 110 | 0.5 | 90.85 | 100 |  | 0.49 | 0
40 | 40100017 | 1010628 | Wandkonsole 60 mm | DWK325 | 144 | _012 | 0 | 0 | 119.93 | 100 |  | 1.16 | 0
40 | 40100018 | 1010628 | Wandkonsole 110 mm | DWK325 | 144 | _012 | 0 | 0 | 119.93 | 100 |  | 1.16 | 0
40 | 40100019 | 1010629 | Wandkonsole 250 mm | DWK475 | 144 | _012 | 0 | 0 | 139.05 | 100 |  | 1.44 | 0
40 | 40100020 | 1010631 | Wandkonsole 400 mm | DWK620 | 144 | _012 | 0 | 0 | 256.85 | 100 |  | 2.74 | 0
40 | 40100021 | 1010633 | Wandkonsole 600 mm | DWK820 | 144 | _012 | 0 | 0 | 285.03 | 100 |  | 3.63 | 0
40 | 40100022 | 1010635 | Wandkonsole 800 mm | DWK1120 | 144 | _012 | 0 | 0 | 480 | 100 |  | 4.8 | 0
40 | 40100024 | 1009924 | Wandbefestigung statisch 60 mm Abstand | DWB100 | 144 | _013 | 0 | 0 | 62.37 | 100 |  | 0.34 | 0
40 | 40100025 | 1009941 | Verlängerung für WB 60 - 110 mm | DWBV080160 | 144 | _014a | 0 | 0 | 38.38 | 100 |  | 0.27 | 0
40 | 40100026 | 1009947 | Verlängerung für WB bis 250 mm | DWBV25300 | 144 | _014b | 0 | 0 | 105.55 | 100 |  | 0.95 | 0
40 | 40100027 | 1009948 | Verlängerung für WB bis 400 mm | DWBV40450 | 144 | _014b | 0 | 0 | 126.97 | 100 |  | 1.04 | 0
40 | 40100028 | 1009950 | Verlängerung für WB bis 600 mm | DWBVL4 | 144 | _014b | 0 | 0 | 233.74 | 100 |  | 2.12 | 0
40 | 40100029 | 1009942 | Verlängerung für WB bis 800 mm | DWBVL5W1 | 144 | _014b | 0 | 0 | 528.1 | 100 |  | 5.37 | 0
40 | 40100030 | 1009942 | Verlängerung für WB bis 1000 mm | DWBVL5W1 | 144 | _014b | 0 | 0 | 528.1 | 100 |  | 5.37 | 0
40 | 40100040 | 1017101 | Sparrenhalter L | DSHL100 | 144 | _015b | 0 | 0 | 87.88 | 100 |  | 0.34 | 0
40 | 40100041 | 1014075 | Sparrenhalter statisch mit WB | DSH100 | 144 | _015a | 0 | 0 | 271.22 | 100 |  | 0.34 | 0
40 | 40100042 | 1007169 | Dachdurchführung Flachdach | DDF100 | 144 | _016a | 0 | 0 | 135.47 | 100 |  | 1.76 | 0
40 | 40100043 | 1010104 | Dachdurchführung mit Bleiauflage 0 - 10° | DD10100B | 144 | _016b | 0 | 0 | 279.75 | 100 |  | 0 | 0
40 | 40100044 | 1010108 | Dachdurchführung mit Bleiauflage 10 - 20° | DD20100B | 144 | _016b | 0 | 0 | 279.75 | 100 |  | 0 | 0
40 | 40100045 | 1010112 | Dachdurchführung mit Bleiauflage 20 - 30° | DD30100B | 144 | _016b | 0 | 0 | 290.79 | 100 |  | 0 | 0
40 | 40100046 | 1010116 | Dachdurchführung mit Bleiauflage 30 - 40° | DD40100B | 144 | _016b | 0 | 0 | 290.79 | 100 |  | 0 | 0
40 | 40100047 | 1007177 | Regenkragen | DRK100 | 144 | _017b | 0 | 0.6 | 42.04 | 100 |  | 0.57 | 0
40 | 40100050 | 1007524 | Blendblech 90° | DBB100690 | 144 | _019 | 0 | 0 | 113.17 | 100 |  | 0.88 | 0
40 | 40100054 | 1011181 | Abspannring | DASR100 | 144 | _020 | 0 | 0 | 72.22 | 100 |  | 0.27 | 0
40 | 40100055 | 1026786 | Teleskop-Abspannset | DASR100TELESKOP | 144 |  | 0 | 0 | 444.51 | 100 |  | 2.27 | 0
40 | 40100057 | 1012037 | Bogen 15° | DFW15100 | 144 | _006 | 182 | 0.5 | 170.86 | 100 |  | 1.01 | 0
40 | 40100058 | 1011884 | Bogen 30° | DFW30100 | 144 | _006 | 202 | 0.5 | 170.86 | 100 |  | 1.04 | 0
40 | 40100059 | 1011161 | Bogen 45° | DFW45100 | 144 | _006 | 226 | 0.5 | 170.86 | 100 |  | 1.22 | 0
40 | 40100060 | 2121778 | Bogen 90° | DFW90100 (1011163) | 144 | _008a | 376 | 0.5 | 368.85 | 100 |  | 1.74 | 0
40 | 40100061 | 2121771 | Bogen 90° mit RV (nur Trockenbetrieb) | DW9R100 (1011171) | 144 | _008b | 300 | 0.5 | 421.63 | 100 |  | 1.94 | 0
40 | 40100062 | 1011883 | Ausgleichselement | DRAU100 | 144 | _009 | 400 | 0.5 | 164.11 | 100 |  | 1.74 | 0
40 | 40100063 | 1012055 | Rohrelement mit Messöffnung | DRM100 | 144 | _010 | 190 | 0.5 | 251.63 | 100 |  | 1.02 | 0
40 | 40100064 | 1025841 | Düse EN plus mit RV-Deckel und Abschlussstück | ERDIN100ABSCHLU | 144 |  | 60 | 0.5 | 372.94 | 100 |  | 3.47 | 0
40 | 40100065 | 1012405 | Adapter für Rauchsauger RS 180 | DFAD100 | 144 | _24cd | 0 | 0.5 | 295.51 | 100 |  | 1.96 | 0
40 | 40100067 | 2121762 | Bogen 87° mit Stützfuss | DW8S100 (1026550) | 144 |  | 250 | 0.5 | 414.74 | 100 |  | 2.2 | 0
40 | 40100068 | 2121751 | Bogen 87° | DFW87100 (1018540) | 144 | _008a | 376 | 0.5 | 376.02 | 100 |  | 1.74 | 0
40 | 40100070 | 1010120 | Dachdurchführung mit Bleiauflage 40 - 50° | DD50100B | 144 | _016b | 0 | 0 | 329.82 | 100 |  | 0 | 0
40 | 40100071 | 1010124 | Dachdurchführung mit Bleiauflage 50 - 60° | DD60100B | 144 | _016b | 0 | 0 | 329.82 | 100 |  | 0 | 0
40 | 40100101 | 1021379 | Fussteil mit Stütze und Tür | DFFST100TÜR | 144 |  | 1152 | 0.5 | 499.58 | 100 |  | 3.93 | 0
40 | 40100104 | 1015873 | Fussteil für Kaminmontage Einschub eckig | DFFOK100SOND | 144 | _001c | 174 | 0.5 | 343.66 | 100 |  | 2.66 | 0
40 | 40100105 | 1014532 | Fussteil für Kaminmontage hinterlüftet | DFOK100HL | 144 | _1d | 280 | 0.5 | 396.76 | 100 |  | 3.96 | 0
40 | 40100108 | 1018539 | Feuerungsanschluss 87° druckdicht | DFF87100 | 144 | _003a | 445 | 0.5 | 252.24 | 100 |  | 2.2 | 0
40 | 40100110 | 1013209 | Doppeltes Wandfutter 100 mm kürzbar | DWW100100MUFFE | 144 | _5e | 330 | 0.5 | 67.74 | 100 |  | 0.78 | 0
40 | 40100111 | 1028083 | Doppeltes Wandfutter 80 mm kürzbar | DWW080100MUFFE | 144 | _5e | 330 | 0.5 | 80.16 | 100 |  | 0.77 | 0
40 | 40100116 | 1028099 | Anschluss mit Doppelwandfutter 80 | DFAEM100EWA80 | 145 | _5d | 156 | 0.5 | 265.44 | 100 |  | 1.34 | 0
40 | 40100120 | 1031276 | Wanddurchführung Dicke 120 mm | DWD121004 | 140 | _27abc | 0 | 0 | 210.33 | 100 |  | 0 | 0
40 | 40100121 | 1031286 | Wanddurchführung Dicke 240 mm | DWD241004 | 140 | _27abc | 0 | 0 | 300.08 | 100 |  | 0 | 0
40 | 40100122 | 1031296 | Wanddurchführung Dicke 360 mm | DWD361004 | 140 | _27abc | 0 | 0 | 424.88 | 100 |  | 0 | 0
40 | 40100123 | 1031306 | Wanddurchführung Dicke 500 mm | DWD501004 | 140 | _27abc | 0 | 0 | 528.65 | 100 |  | 0 | 0
40 | 40100127 | 1028105 | Anschluss mit Doppelwandfutter 100 | DFAEM100EWA100 | 145 | _5d | 156 | 0.5 | 218.41 | 100 |  | 1.16 | 0
40 | 40100140 | 1012303 | Düse EN plus mit RV-Deckel (EN 1856-1) | ERDIN100 | 144 |  | 60 | 0.5 | 319.71 | 100 |  | 3.36 | 0
40 | 40100141 | 1012313 | Düse EN plus Blech 340/340 Einschub xxx yyy | EDDIN100 | 144 |  | 60 | 0.5 | 510.04 | 100 |  | 3.14 | 0
40 | 40100143 | 2118882 | Flex-Dachdurchführung ziegelrot 0 - 10° | DD10100FLZR | 129 | _DDFLrot | 0 | 0 | 216.9 | 100 |  | 0 | 0
40 | 40100144 | 2118891 | Flex-Dachdurchführung ziegelrot 10 - 20° | DD20100FLZR | 129 | _DDFLrot | 0 | 0 | 216.9 | 100 |  | 0 | 0
40 | 40100145 | 2118898 | Flex-Dachdurchführung ziegelrot 20 - 30° | DD30100FLZR | 129 | _DDFLrot | 0 | 0 | 229.85 | 100 |  | 0 | 0
40 | 40100146 | 2118905 | Flex-Dachdurchführung ziegelrot 30 - 40° | DD40100FLZR | 129 | _DDFLrot | 0 | 0 | 229.85 | 100 |  | 0 | 0
40 | 40100150 | 1009922 | Wandbefestigung statisch 60 mm Abstand | EWB100 | 144 | _013 | 0 | 0 | 62.37 | 100 |  | 0.23 | 0
40 | 40100163 | 2121727 | Bogen 87° für Reinigungsdeckel | DW8R100FUDD (1026261) | 144 |  | 376 | 0.5 | 401.41 | 100 |  | 2.6 | 0
40 | 40100164 | 2121737 | Bogen 90° für Reinigungsdeckel | DW9R100FUDD (1026506) | 144 |  | 376 | 0.5 | 401.41 | 100 |  | 2.6 | 0
40 | 40100170 | 2118912 | Flex-Dachdurchführung ziegelrot 40 - 50° | DD50100FLZR | 129 | _DDFLrot | 0 | 0 | 270.35 | 100 |  | 0 | 0
40 | 40100171 | 2118919 | Flex-Dachdurchführung ziegelrot 50 - 60° | DD60100FLZR | 129 | _DDFLrot | 0 | 0 | 299.33 | 100 |  | 0 | 0
40 | 40100200 | 2125291 | Wandhalter verstärkt Wandabstand xxx mm (max. 600) | DWHSTAT100 | 88 | _DWHSTAT | 0 | 0 | 1581.82 | 100 | 0 | 7.04 | 0
40 | 40100210 | 2125311 | DW Rohrelement 1000 mm Außenrohr 1,5 mm | DFRO15100100 | 88 | _005 | 950 | 0 | 276.03 | 100 | 0 | 5.85 | 0
40 | 40100220 | 2125318 | DW Rohrelement 1000 mm Außenrohr 1,0 mm | DFRO10100100 | 88 | _005 | 950 | 0 | 258.89 | 100 | 0 | 4.54 | 0
40 | 40100230 | 2123924 | DW Außenklemmband statisch Typ 2 | DAKL100TYP2 | 88 | _DAKLTYP2 | 0 | 0 | 148.11 | 100 | 0 | 1.09 | 0
40 | 40100243 | 2118923 | Flex-Dachdurchführung anthrazit-grau 0 - 10° | DD10100FLAG | 129 | _DDFLgrau | 0 | 0 | 216.9 | 100 |  | 0 | 0
40 | 40100244 | 2118930 | Flex-Dachdurchführung anthrazit-grau 10 - 20° | DD20100FLAG | 129 | _DDFLgrau | 0 | 0 | 216.9 | 100 |  | 0 | 0
40 | 40100245 | 2118937 | Flex-Dachdurchführung anthrazit-grau 20 - 30° | DD30100FLAG | 129 | _DDFLgrau | 0 | 0 | 229.85 | 100 |  | 0 | 0
40 | 40100246 | 2118944 | Flex-Dachdurchführung anthrazit-grau 30 - 40° | DD40100FLAG | 129 | _DDFLgrau | 0 | 0 | 229.85 | 100 |  | 0 | 0
40 | 40100250 | 1034526 | Blendblech mit Hinterlüftung 90° | DBB10060HLNEU | 144 | _18b | 0 | 0 | 115.91 | 100 |  | 0.88 | 0
40 | 40100251 | 1034527 | Blendblech mit Hinterlüftung 0 - 10° | DBB1006110HLNEU | 144 | _18b | 0 | 0 | 115.91 | 100 |  | 0.88 | 0
40 | 40100252 | 1034528 | Blendblech mit Hinterlüftung 10 - 20° | DBB10061120HLNEU | 144 | _18b | 0 | 0 | 115.91 | 100 |  | 0.88 | 0
40 | 40100253 | 1034529 | Blendblech mit Hinterlüftung 20 - 30° | DBB10062130HLNEU | 144 | _18b | 0 | 0 | 115.91 | 100 |  | 0.88 | 0
40 | 40100254 | 1034530 | Blendblech mit Hinterlüftung 30 - 40° | DBB10063140HLNEU | 144 | _18b | 0 | 0 | 115.91 | 100 |  | 0.88 | 0
40 | 40100255 | 1034531 | Blendblech mit Hinterlüftung 40 - 50° | DBB10064150HLNEU | 144 | _18b | 0 | 0 | 115.91 | 100 |  | 0.88 | 0
40 | 40100261 | 1027131 | Blendblech 0 - 10° | DBB1006010 | 144 | _019 | 0 | 0 | 113.17 | 100 |  | 0.88 | 0
40 | 40100262 | 1027143 | Blendblech 10 - 20° | DBB10061020 | 144 | _019 | 0 | 0 | 113.17 | 100 |  | 0.88 | 0
40 | 40100263 | 1027113 | Blendblech 20 - 30° | DBB10062030 | 144 | _019 | 0 | 0 | 113.17 | 100 |  | 0.88 | 0
40 | 40100264 | 1027117 | Blendblech 30 - 40° | DBB10063040 | 144 | _019 | 0 | 0 | 113.17 | 100 |  | 0.88 | 0
40 | 40100265 | 1027121 | Blendblech 40 - 50° | DBB10064050 | 144 | _019 | 0 | 0 | 113.17 | 100 |  | 0.88 | 0
40 | 40100270 | 2118951 | Flex-Dachdurchführung anthrazit-grau 40 - 50° | DD50100FLAG | 129 | _DDFLgrau | 0 | 0 | 270.35 | 100 |  | 0 | 0
40 | 40100271 | 2118958 | Flex-Dachdurchführung anthrazit-grau 50 - 60° | DD60100FLAG | 129 | _DDFLgrau | 0 | 0 | 299.33 | 100 |  | 0 | 0
40 | 40100307 | 1021353 | Kombiteil Feuerungsanschluß 90° mit Reinigung | DFKT10090 | 144 |  | 445 | 0.5 | 603.46 | 100 |  | 3.38 | 0
40 | 40100947 | 1021862 | Wandrosette (Ringbreite ca. 100 mm) | DRO100NEU | 144 | _017a | 0 | 0.6 | 32.55 | 100 |  | 0.48 | 0
40 | 40113140 | 1012304 | Düse EN plus mit RV-Deckel (EN 1856-1) | ERDIN113 | 144 |  | 60 | 0.5 | 319.71 | 113 |  | 3.42 | 0
40 | 40113141 | 1012314 | Düse EN plus Blech 340/340 Einschub xxx yyy | EDDIN113 | 144 |  | 60 | 0.5 | 520.14 | 113 |  | 3.83 | 0
40 | 40113150 | 1009911 | Wandbefestigung statisch 60 mm Abstand | EWB113 | 45 | _013 | 0 | 0 | 62.37 | 100 |  | 0.25 | 0
40 | 40120140 | 1012305 | Düse EN plus mit RV-Deckel (EN 1856-1) | ERDIN120 | 144 |  | 60 | 0.5 | 319.71 | 120 |  | 3.71 | 0
40 | 40120141 | 1012316 | Düse EN plus Blech 340/340 Einschub xxx yyy | EDDIN120 | 144 |  | 60 | 0.5 | 526.21 | 120 |  | 4.12 | 0
40 | 40120150 | 1009912 | Wandbefestigung statisch 60 mm Abstand | EWB120 | 45 | _013 | 0 | 0 | 62.37 | 120 |  | 0.26 | 0
40 | 40130001 | 1014517 | Fussteil mit Stütze, Grundplatte rund | DFFST130R | 144 | _001e | 1152 | 0.5 | 412.16 | 130 |  | 6.69 | 0
40 | 40130002 | 1007470 | Fussteil Wand-/Bodenmontage | DFFT130 | 144 | _001a | 118 | 0.5 | 140.23 | 130 |  | 1.94 | 0
40 | 40130003 | 1007190 | Fussteil als Zwischenstütze | DFFOZ130 | 144 | _001b | 200 | 0.5 | 208.85 | 130 |  | 1.96 | 0
40 | 40130004 | 1007197 | Fussteil für Kaminmontage Einschub rund | DFOK130 | 144 | _001c | 174 | 0.5 | 252.24 | 130 |  | 2.97 | 0
40 | 40130005 | 1007216 | Russtopf | DFRT130 | 144 | _001d | 80 | 0.5 | 129.65 | 130 |  | 1.77 | 0
40 | 40130007 | 1026561 | Reinigungsöffnung rund (ohne Innendeckel) | DFROFUDD130 | 144 |  | 445 | 0.5 | 343.11 | 130 |  | 2.46 | 0
40 | 40130008 | 1020378 | Feuerungsanschluss 90° druckdicht | DFF9013090NEU | 144 | _003a | 445 | 0.5 | 252.24 | 130 |  | 2.55 | 0
40 | 40130009 | 1026541 | Feuerungsanschluss 45° druckdicht | DFF45130DD | 144 | _003b | 460 | 0.5 | 549.69 | 130 |  | 3.14 | 0
40 | 40130010 | 1007224 | Anschluss von EW-Muffe auf DW | DFAEM130FM | 144 | _004a | 156 | 0.5 | 110.8 | 130 |  | 1.01 | 0
40 | 40130011 | 1007325 | Anschluss von EW auf DW | DAUD130FES | 144 | _4b | 156 | 0.5 | 110.8 | 130 |  | 1.01 | 0
40 | 40130012 | 1007308 | Anschluss von DW auf EW | DAEE130130M | 144 | _004c | 156 | 0.5 | 110.8 | 130 |  | 1.01 | 0
40 | 40130013 | 1020225 | Rohrelement 1000 mm | DFR10130NEU | 145 | _005 | 950 | 0.5 | 212.9 | 130 |  | 3.95 | 0
40 | 40130014 | 1020242 | Rohrelement 500 mm | DFR50130NEU | 145 | _005 | 450 | 0.5 | 135.54 | 130 |  | 1.97 | 0
40 | 40130015 | 1020259 | Rohrelement 250 mm | DFR25130NEU | 145 | _005 | 200 | 0.5 | 111.21 | 130 |  | 0.99 | 0
40 | 40130016 | 1029439 | Abschlussstück | DFAST130NEU | 144 | _007 | 110 | 0.5 | 90.85 | 130 |  | 0.62 | 0
40 | 40130017 | 1010628 | Wandkonsole 60 mm | DWK325 | 144 | _012 | 0 | 0 | 119.93 | 130 |  | 1.16 | 0
40 | 40130018 | 1010628 | Wandkonsole 110 mm | DWK325 | 144 | _012 | 0 | 0 | 119.93 | 130 |  | 1.16 | 0
40 | 40130019 | 1010629 | Wandkonsole 250 mm | DWK475 | 144 | _012 | 0 | 0 | 139.05 | 130 |  | 1.44 | 0
40 | 40130020 | 1010631 | Wandkonsole 400 mm | DWK620 | 144 | _012 | 0 | 0 | 256.85 | 130 |  | 2.74 | 0
40 | 40130021 | 1010633 | Wandkonsole 600 mm | DWK820 | 144 | _012 | 0 | 0 | 285.03 | 130 |  | 3.63 | 0
40 | 40130022 | 1010635 | Wandkonsole 800 mm | DWK1120 | 144 | _012 | 0 | 0 | 480 | 130 |  | 4.8 | 0
40 | 40130024 | 1009926 | Wandbefestigung statisch 60 mm Abstand | DWB130 | 144 | _013 | 0 | 0 | 66.45 | 130 |  | 0.38 | 0
40 | 40130025 | 1009941 | Verlängerung für WB 60 - 110 mm | DWBV080160 | 144 | _014a | 0 | 0 | 38.38 | 130 |  | 0.27 | 0
40 | 40130026 | 1009947 | Verlängerung für WB bis 250 mm | DWBV25300 | 144 | _014b | 0 | 0 | 105.55 | 130 |  | 0.95 | 0
40 | 40130027 | 1009948 | Verlängerung für WB bis 400 mm | DWBV40450 | 144 | _014b | 0 | 0 | 126.97 | 130 |  | 1.04 | 0
40 | 40130028 | 1009950 | Verlängerung für WB bis 600 mm | DWBVL4 | 144 | _014b | 0 | 0 | 233.74 | 130 |  | 2.12 | 0
40 | 40130029 | 1009942 | Verlängerung für WB bis 800 mm | DWBVL5W1 | 144 | _014b | 0 | 0 | 528.1 | 130 |  | 5.37 | 0
40 | 40130030 | 1009942 | Verlängerung für WB bis 1000 mm | DWBVL5W1 | 144 | _014b | 0 | 0 | 528.1 | 130 |  | 5.37 | 0
40 | 40130040 | 1009956 | Sparrenhalter L | DSHL130 | 144 | _015b | 0 | 0 | 87.88 | 130 |  | 0.38 | 0
40 | 40130041 | 1007472 | Sparrenhalter statisch mit WB | DSH130 | 144 | _015a | 0 | 0 | 271.22 | 130 |  | 0.38 | 0
40 | 40130042 | 1007361 | Dachdurchführung Flachdach | DDF160 | 144 | _016a | 0 | 0 | 156.5 | 130 |  | 2.22 | 0
40 | 40130043 | 1010105 | Dachdurchführung mit Bleiauflage 0 - 10° | DD10160B | 144 | _016b | 0 | 0 | 335.53 | 130 |  | 0 | 0
40 | 40130044 | 1010109 | Dachdurchführung mit Bleiauflage 10 - 20° | DD20160B | 144 | _016b | 0 | 0 | 335.53 | 130 |  | 0 | 0
40 | 40130045 | 1010113 | Dachdurchführung mit Bleiauflage 20 - 30° | DD30160B | 144 | _016b | 0 | 0 | 335.53 | 130 |  | 0 | 0
40 | 40130046 | 1010117 | Dachdurchführung mit Bleiauflage 30 - 40° | DD40160B | 144 | _016b | 0 | 0 | 335.53 | 130 |  | 0 | 0
40 | 40130047 | 1007353 | Regenkragen | DRK130 | 144 | _017b | 0 | 0.6 | 42.04 | 130 |  | 0.65 | 0
40 | 40130050 | 1007525 | Blendblech 90° | DBB130690 | 144 | _019 | 0 | 0 | 129.71 | 130 |  | 0.94 | 0
40 | 40130054 | 1007265 | Abspannring | DASR130 | 144 | _020 | 0 | 0 | 72.22 | 130 |  | 0.33 | 0
40 | 40130055 | 1026824 | Teleskop-Abspannset | DASR130TELESKOP | 144 |  | 0 | 0 | 444.51 | 130 |  | 2.35 | 0
40 | 40130057 | 1011915 | Bogen 15° | DFW15130 | 144 | _006 | 186 | 0.5 | 170.86 | 130 |  | 1.13 | 0
40 | 40130058 | 1011914 | Bogen 30° | DFW30130 | 144 | _006 | 212 | 0.5 | 170.86 | 130 |  | 1.23 | 0
40 | 40130059 | 1011925 | Bogen 45° | DFW45130 | 144 | _006 | 238 | 0.5 | 170.86 | 130 |  | 1.42 | 0
40 | 40130060 | 2121779 | Bogen 90° | DFW90130 (1011912) | 144 | _008a | 406 | 0.5 | 368.85 | 130 |  | 1.96 | 0
40 | 40130061 | 2121772 | Bogen 90° mit RV (nur Trockenbetrieb) | DW9R130 (1010870) | 144 | _008b | 316 | 0.5 | 528.56 | 130 |  | 2.16 | 0
40 | 40130062 | 1011996 | Ausgleichselement | DRAU130 | 144 | _009 | 400 | 0.5 | 164.11 | 130 |  | 2.03 | 0
40 | 40130063 | 1011991 | Rohrelement mit Messöffnung | DRM130 | 144 | _010 | 190 | 0.5 | 251.63 | 130 |  | 1.2 | 0
40 | 40130064 | 1025842 | Düse EN plus mit RV-Deckel und Abschlussstück | ERDIN130ABSCHLU | 144 |  | 60 | 0.5 | 372.94 | 130 |  | 3.67 | 0
40 | 40130065 | 1012406 | Adapter für Rauchsauger RS 180 | DFAD130 | 144 | _24cd | 0 | 0.5 | 295.51 | 130 |  | 2.34 | 0
40 | 40130067 | 2121763 | Bogen 87° mit Stützfuss | DW8S130 (1026551) | 144 |  | 250 | 0.5 | 474.18 | 130 |  | 3.1 | 0
40 | 40130068 | 2121752 | Bogen 87° | DFW87130 (1014459) | 144 | _008a | 406 | 0.5 | 376.02 | 130 |  | 1.96 | 0
40 | 40130070 | 1010121 | Dachdurchführung mit Bleiauflage 40 - 50° | DD50160B | 144 | _016b | 0 | 0 | 335.53 | 130 |  | 0 | 0
40 | 40130071 | 1011206 | Dachdurchführung mit Bleiauflage 50 - 60° | DD60160B | 144 | _016b | 0 | 0 | 335.53 | 130 |  | 0 | 0
40 | 40130101 | 1021380 | Fussteil mit Stütze und Tür | DFFST130TÜR | 144 |  | 1152 | 0.5 | 499.58 | 130 |  | 6.26 | 0
40 | 40130104 | 1008432 | Fussteil für Kaminmontage Einschub eckig | DFFOK130SOND | 144 | _001c | 174 | 0.5 | 343.66 | 130 |  | 2.97 | 0
40 | 40130105 | 1014533 | Fussteil für Kaminmontage hinterlüftet | DFOK130HL | 144 | _1d | 280 | 0.5 | 396.76 | 130 |  | 4.56 | 0
40 | 40130107 | 1035156 | DW Reinigung eckig FB | DFROFB130ECK | 144 | _002 | 445 | 0.5 | 391.92 | 130 |  | 2.46 | 0
40 | 40130108 | 1014458 | Feuerungsanschluss 87° druckdicht | DFF87130 | 144 | _003a | 445 | 0.5 | 252.24 | 130 |  | 2.55 | 0
40 | 40130110 | 1021339 | Doppeltes Wandfutter 130 mm kürzbar | DWW130130MUFFE | 144 | _5e | 330 | 0.5 | 66.45 | 130 |  | 1.19 | 0
40 | 40130111 | 2102124 | Anschluss von Air-Stream 80/125 (RLU) auf DW | DFAEM130LAS | 144 |  | 255 | 0.5 | 421.71 | 130 |  | 3.04 | 0
40 | 40130112 | 1022001 | Doppeltes Wandfutter 100 mm kürzbar | DWW100130MUFFE | 144 | _5e | 330 | 0.5 | 80.16 | 130 |  | 1.15 | 0
40 | 40130115 | 1028104 | Anschluss mit Doppelwandfutter 130 | DFAEM130EWA130 | 145 | _5d | 156 | 0.5 | 218.41 | 130 |  | 1.41 | 0
40 | 40130117 | 1025871 | Rohr mit Kugelfang (nur Trockenbetrieb) | DFRKU130 | 144 | _2a | 445 | 0.5 | 419.87 | 130 |  | 2.69 | 0
40 | 40130120 | 1031277 | Wanddurchführung Dicke 120 mm | DWD121304 | 140 | _27abc | 0 | 0 | 210.33 | 130 |  | 0 | 0
40 | 40130121 | 1031287 | Wanddurchführung Dicke 240 mm | DWD241304 | 140 | _27abc | 0 | 0 | 300.08 | 130 |  | 0 | 0
40 | 40130122 | 1031297 | Wanddurchführung Dicke 360 mm | DWD361304 | 140 | _27abc | 0 | 0 | 424.88 | 130 |  | 0 | 0
40 | 40130123 | 1031307 | Wanddurchführung Dicke 500 mm | DWD501304 | 140 | _27abc | 0 | 0 | 528.65 | 130 |  | 0 | 0
40 | 40130125 | 1033503 | Doppeltes Wandfutter 80 mm kürzbar | DWW080130MUFFE | 144 | _5e | 330 | 0.5 | 80.16 | 130 |  | 1.17 | 0
40 | 40130140 | 1004151 | Düse EN plus mit RV-Deckel (EN 1856-1) | ERDIN130 | 144 |  | 60 | 0.5 | 319.71 | 130 |  | 4.56 | 0
40 | 40130141 | 1004153 | Düse EN plus Blech 340/340 Einschub xxx yyy | EDDIN130 | 144 |  | 60 | 0.5 | 534.72 | 130 |  | 4.97 | 0
40 | 40130142 | 1014100 | Deflektorhaube mit Abschlussstück | DDFH130 | 144 | _025c | 360 | 0.5 | 810.06 | 130 |  | 5.83 | 0
40 | 40130143 | 2118883 | Flex-Dachdurchführung ziegelrot 0 - 10° | DD10160FLZR | 129 | _DDFLrot | 0 | 0 | 275.04 | 130 |  | 0 | 0
40 | 40130144 | 2118892 | Flex-Dachdurchführung ziegelrot 10 - 20° | DD20160FLZR | 129 | _DDFLrot | 0 | 0 | 275.04 | 130 |  | 0 | 0
40 | 40130145 | 2118899 | Flex-Dachdurchführung ziegelrot 20 - 30° | DD30160FLZR | 129 | _DDFLrot | 0 | 0 | 284.85 | 130 |  | 0 | 0
40 | 40130146 | 2118906 | Flex-Dachdurchführung ziegelrot 30 - 40° | DD40160FLZR | 129 | _DDFLrot | 0 | 0 | 284.85 | 130 |  | 0 | 0
40 | 40130150 | 1009913 | Wandbefestigung statisch 60 mm Abstand | EWB130 | 144 | _013 | 0 | 0 | 62.37 | 130 |  | 0.27 | 0
40 | 40130163 | 2121728 | Bogen 87° für Reinigungsdeckel | DW8R130FUDD (1026262) | 144 |  | 406 | 0.5 | 401.41 | 130 |  | 3.45 | 0
40 | 40130164 | 2121738 | Bogen 90° für Reinigungsdeckel | DW9R130FUDD (1026507) | 144 |  | 406 | 0.5 | 401.41 | 130 |  | 3.45 | 0
40 | 40130170 | 2118913 | Flex-Dachdurchführung ziegelrot 40 - 50° | DD50160FLZR | 129 | _DDFLrot | 0 | 0 | 294.69 | 130 |  | 0 | 0
40 | 40130171 | 2118920 | Flex-Dachdurchführung ziegelrot 50 - 60° | DD60160FLZR | 129 | _DDFLrot | 0 | 0 | 333.98 | 130 |  | 0 | 0
40 | 40130200 | 2125292 | Wandhalter verstärkt Wandabstand xxx mm (max. 600) | DWHSTAT130 | 88 | _DWHSTAT | 0 | 0 | 1785.42 | 130 | 0 | 8.26 | 0
40 | 40130210 | 2125312 | DW Rohrelement 1000 mm Außenrohr 1,5 mm | DFRO15100130 | 88 | _005 | 950 | 0 | 280.48 | 130 | 0 | 7.22 | 0
40 | 40130220 | 2125319 | DW Rohrelement 1000 mm Außenrohr 1,0 mm | DFRO10100130 | 88 | _005 | 950 | 0 | 259.15 | 130 | 0 | 5.42 | 0
40 | 40130230 | 2123925 | DW Außenklemmband statisch Typ 2 | DAKL130TYP2 | 88 | _DAKLTYP2 | 0 | 0 | 150.27 | 130 | 0 | 1.25 | 0
40 | 40130243 | 2118924 | Flex-Dachdurchführung anthrazit-grau 0 - 10° | DD10160FLAG | 129 | _DDFLgrau | 0 | 0 | 275.04 | 130 |  | 0 | 0
40 | 40130244 | 2118931 | Flex-Dachdurchführung anthrazit-grau 10 - 20° | DD20160FLAG | 129 | _DDFLgrau | 0 | 0 | 275.04 | 130 |  | 0 | 0
40 | 40130245 | 2118938 | Flex-Dachdurchführung anthrazit-grau 20 - 30° | DD30160FLAG | 129 | _DDFLgrau | 0 | 0 | 284.85 | 130 |  | 0 | 0
40 | 40130246 | 2118945 | Flex-Dachdurchführung anthrazit-grau 30 - 40° | DD40160FLAG | 129 | _DDFLgrau | 0 | 0 | 284.85 | 130 |  | 0 | 0
40 | 40130250 | 1034533 | Blendblech mit Hinterlüftung 90° | DBB13060HLNEU | 144 | _18b | 0 | 0 | 135.39 | 130 |  | 0.94 | 0
40 | 40130251 | 1034534 | Blendblech mit Hinterlüftung 0 - 10° | DBB1306110HLNEU | 144 | _18b | 0 | 0 | 135.39 | 130 |  | 0.94 | 0
40 | 40130252 | 1034535 | Blendblech mit Hinterlüftung 10 - 20° | DBB13061120HLNEU | 144 | _18b | 0 | 0 | 135.39 | 130 |  | 0.94 | 0
40 | 40130253 | 1034536 | Blendblech mit Hinterlüftung 20 - 30° | DBB13062130HLNEU | 144 | _18b | 0 | 0 | 135.39 | 130 |  | 0.94 | 0
40 | 40130254 | 1034537 | Blendblech mit Hinterlüftung 30 - 40° | DBB13063140HLNEU | 144 | _18b | 0 | 0 | 135.39 | 130 |  | 0.94 | 0
40 | 40130255 | 1034538 | Blendblech mit Hinterlüftung 40 - 50° | DBB13064150HLNEU | 144 | _18b | 0 | 0 | 135.39 | 130 |  | 0.94 | 0
40 | 40130261 | 1027133 | Blendblech 0 - 10° | DBB1306010 | 144 | _019 | 0 | 0 | 129.71 | 130 |  | 0.94 | 0
40 | 40130262 | 1027145 | Blendblech 10 - 20° | DBB13061020 | 144 | _019 | 0 | 0 | 129.71 | 130 |  | 0.94 | 0
40 | 40130263 | 1027111 | Blendblech 20 - 30° | DBB13062030 | 144 | _019 | 0 | 0 | 129.71 | 130 |  | 0.94 | 0
40 | 40130264 | 1027115 | Blendblech 30 - 40° | DBB13063040 | 144 | _019 | 0 | 0 | 129.71 | 130 |  | 0.94 | 0
40 | 40130265 | 1027119 | Blendblech 40 - 50° | DBB13064050 | 144 | _019 | 0 | 0 | 129.71 | 130 |  | 0.94 | 0
40 | 40130270 | 2118952 | Flex-Dachdurchführung anthrazit-grau 40 - 50° | DD50160FLAG | 129 | _DDFLgrau | 0 | 0 | 294.69 | 130 |  | 0 | 0
40 | 40130271 | 2118959 | Flex-Dachdurchführung anthrazit-grau 50 - 60° | DD60160FLAG | 129 | _DDFLgrau | 0 | 0 | 333.98 | 130 |  | 0 | 0
40 | 40130307 | 1021354 | Kombiteil Feuerungsanschluß 90° mit Reinigung | DFKT13090 | 144 |  | 445 | 0.5 | 603.46 | 130 |  | 3.62 | 0
40 | 40130501 | 1036403 | Basispaket DW (FB) | BASISPAKET130 | 144 |  | 1120 | 0 | 974.23 | 130 |  | 8.46 | 0
40 | 40130600 | 2115235 | Rohr 500 mm kürzbar mit Doppelwandfutter | DFR50130EWA130KÜR | 144 | _ROHRDWFKUERZ | 500 | 0.5 | 246.01 | 130 |  | 2.15 | 0
40 | 40130947 | 1021863 | Wandrosette (Ringbreite ca. 100 mm) | DRO130NEU | 144 | _017a | 0 | 0.6 | 32.55 | 130 |  | 0.51 | 0
40 | 40140140 | 1012306 | Düse EN plus mit RV-Deckel (EN 1856-1) | ERDIN140 | 144 |  | 60 | 0.5 | 319.71 | 140 |  | 4.62 | 0
40 | 40140141 | 1012318 | Düse EN plus Blech 340/340 Einschub xxx yyy | EDDIN140 | 144 |  | 60 | 0.5 | 547.05 | 140 |  | 5.03 | 0
40 | 40150001 | 1007518 | Fussteil mit Stütze, Grundplatte rund | DFFST150R | 144 | _001e | 1152 | 0.5 | 413.62 | 150 |  | 7.22 | 0
40 | 40150002 | 1007475 | Fussteil Wand-/Bodenmontage | DFFT150 | 144 | _001a | 118 | 0.5 | 150.27 | 150 |  | 2.36 | 0
40 | 40150003 | 1007189 | Fussteil als Zwischenstütze | DFFOZ150 | 144 | _001b | 200 | 0.5 | 219.7 | 150 |  | 2.26 | 0
40 | 40150004 | 1007196 | Fussteil für Kaminmontage Einschub rund | DFOK150 | 144 | _001c | 174 | 0.5 | 269.87 | 150 |  | 3.57 | 0
40 | 40150005 | 1007215 | Russtopf | DFRT150 | 144 | _001d | 80 | 0.5 | 134.62 | 150 |  | 2.01 | 0
40 | 40150007 | 1026562 | Reinigungsöffnung rund (ohne Innendeckel) | DFROFUDD150 | 144 |  | 445 | 0.5 | 362.07 | 150 |  | 2.73 | 0
40 | 40150008 | 1020379 | Feuerungsanschluss 90° druckdicht | DFF9015090NEU | 144 | _003a | 445 | 0.5 | 290.21 | 150 |  | 2.91 | 0
40 | 40150009 | 1026542 | Feuerungsanschluss 45° druckdicht | DFF45150DD | 144 | _003b | 490 | 0.5 | 560.06 | 150 |  | 4.15 | 0
40 | 40150010 | 1007223 | Anschluss von EW-Muffe auf DW | DFAEM150FM | 144 | _004a | 156 | 0.5 | 110.8 | 150 |  | 1.29 | 0
40 | 40150011 | 1007324 | Anschluss von EW auf DW | DAUD150FES | 144 | _4b | 156 | 0.5 | 110.8 | 150 |  | 1.29 | 0
40 | 40150012 | 1007307 | Anschluss von DW auf EW | DAEE150150M | 144 | _004c | 156 | 0.5 | 110.8 | 150 |  | 1.29 | 0
40 | 40150013 | 1020226 | Rohrelement 1000 mm | DFR10150NEU | 145 | _005 | 950 | 0.5 | 242.75 | 150 |  | 4.44 | 0
40 | 40150014 | 1020243 | Rohrelement 500 mm | DFR50150NEU | 145 | _005 | 450 | 0.5 | 141.02 | 150 |  | 2.22 | 0
40 | 40150015 | 1020260 | Rohrelement 250 mm | DFR25150NEU | 145 | _005 | 200 | 0.5 | 111.21 | 150 |  | 1.11 | 0
40 | 40150016 | 1029440 | Abschlussstück | DFAST150NEU | 144 | _007 | 110 | 0.5 | 94.92 | 150 |  | 0.78 | 0
40 | 40150017 | 1010628 | Wandkonsole 60 mm | DWK325 | 144 | _012 | 0 | 0 | 119.93 | 150 |  | 1.16 | 0
40 | 40150018 | 1010629 | Wandkonsole 110 mm | DWK475 | 144 | _012 | 0 | 0 | 139.05 | 150 |  | 1.44 | 0
40 | 40150019 | 1010630 | Wandkonsole 250 mm | DWK570 | 144 | _012 | 0 | 0 | 219.26 | 150 |  | 2.65 | 0
40 | 40150020 | 1010632 | Wandkonsole 400 mm | DWK720 | 144 | _012 | 0 | 0 | 265.66 | 150 |  | 2.94 | 0
40 | 40150021 | 1010634 | Wandkonsole 600 mm | DWK920 | 144 | _012 | 0 | 0 | 374.45 | 150 |  | 3.93 | 0
40 | 40150022 | 1010635 | Wandkonsole 800 mm | DWK1120 | 144 | _012 | 0 | 0 | 480 | 150 |  | 4.8 | 0
40 | 40150024 | 1009928 | Wandbefestigung statisch 60 mm Abstand | DWB150 | 144 | _013 | 0 | 0 | 74.59 | 150 |  | 0.4 | 0
40 | 40150025 | 1009941 | Verlängerung für WB 60 - 110 mm | DWBV080160 | 144 | _014a | 0 | 0 | 38.38 | 150 |  | 0.27 | 0
40 | 40150026 | 1009947 | Verlängerung für WB bis 250 mm | DWBV25300 | 144 | _014b | 0 | 0 | 105.55 | 150 |  | 0.95 | 0
40 | 40150027 | 1009948 | Verlängerung für WB bis 400 mm | DWBV40450 | 144 | _014b | 0 | 0 | 126.97 | 150 |  | 1.04 | 0
40 | 40150028 | 1009950 | Verlängerung für WB bis 600 mm | DWBVL4 | 144 | _014b | 0 | 0 | 233.74 | 150 |  | 2.12 | 0
40 | 40150029 | 1009942 | Verlängerung für WB bis 800 mm | DWBVL5W1 | 144 | _014b | 0 | 0 | 528.1 | 150 |  | 5.37 | 0
40 | 40150030 | 1009943 | Verlängerung für WB bis 1000 mm | DWBVL5W2 | 144 | _014b | 0 | 0 | 633.66 | 150 |  | 5.56 | 0
40 | 40150040 | 1009957 | Sparrenhalter L | DSHL150 | 144 | _015b | 0 | 0 | 87.88 | 150 |  | 0.4 | 0
40 | 40150041 | 1007477 | Sparrenhalter statisch mit WB | DSH150 | 144 | _015a | 0 | 0 | 271.22 | 150 |  | 0.4 | 0
40 | 40150042 | 1007361 | Dachdurchführung Flachdach | DDF160 | 144 | _016a | 0 | 0 | 156.5 | 150 |  | 2.22 | 0
40 | 40150043 | 1010105 | Dachdurchführung mit Bleiauflage 0 - 10° | DD10160B | 144 | _016b | 0 | 0 | 335.53 | 150 |  | 0 | 0
40 | 40150044 | 1010109 | Dachdurchführung mit Bleiauflage 10 - 20° | DD20160B | 144 | _016b | 0 | 0 | 335.53 | 150 |  | 0 | 0
40 | 40150045 | 1010113 | Dachdurchführung mit Bleiauflage 20 - 30° | DD30160B | 144 | _016b | 0 | 0 | 335.53 | 150 |  | 0 | 0
40 | 40150046 | 1010117 | Dachdurchführung mit Bleiauflage 30 - 40° | DD40160B | 144 | _016b | 0 | 0 | 335.53 | 150 |  | 0 | 0
40 | 40150047 | 1007371 | Regenkragen | DRK150 | 144 | _017b | 0 | 0.6 | 45.45 | 150 |  | 0.78 | 0
40 | 40150050 | 1007170 | Blendblech 90° | DBB150690 | 144 | _019 | 0 | 0 | 137.05 | 150 |  | 0.98 | 0
40 | 40150054 | 1007267 | Abspannring | DASR150 | 144 | _020 | 0 | 0 | 72.22 | 150 |  | 0.36 | 0
40 | 40150055 | 1026825 | Teleskop-Abspannset | DASR150TELESKOP | 144 |  | 0 | 0 | 444.51 | 150 |  | 2.38 | 0
40 | 40150057 | 1007237 | Bogen 15° | DFW15150 | 144 | _006 | 188 | 0.5 | 179.02 | 150 |  | 1.21 | 0
40 | 40150058 | 1011911 | Bogen 30° | DFW30150 | 144 | _006 | 216 | 0.5 | 179.02 | 150 |  | 1.47 | 0
40 | 40150059 | 1007250 | Bogen 45° | DFW45150 | 144 | _006 | 248 | 0.5 | 179.02 | 150 |  | 1.57 | 0
40 | 40150060 | 2121780 | Bogen 90° | DFW90150 (1011926) | 144 | _008a | 426 | 0.5 | 414.96 | 150 |  | 2.23 | 0
40 | 40150061 | 2121715 | Bogen 90° mit RV (nur Trockenbetrieb) | DW9R150 (1007251) | 144 | _008b | 426 | 0.5 | 570.93 | 150 |  | 2.37 | 0
40 | 40150062 | 1007341 | Ausgleichselement | DRAU150 | 144 | _009 | 400 | 0.5 | 172.95 | 150 |  | 2.18 | 0
40 | 40150063 | 1011990 | Rohrelement mit Messöffnung | DRM150 | 144 | _010 | 190 | 0.5 | 264.43 | 150 |  | 1.45 | 0
40 | 40150064 | 1025843 | Düse EN plus mit RV-Deckel und Abschlussstück | ERDIN150ABSCHLU | 144 |  | 60 | 0.5 | 372.94 | 150 |  | 4.43 | 0
40 | 40150065 | 1012407 | Adapter für Rauchsauger RS 180 | DFAD150 | 144 | _24cd | 0 | 0.5 | 314.5 | 150 |  | 2.61 | 0
40 | 40150067 | 2121764 | Bogen 87° mit Stützfuss | DW8S150 (1026552) | 144 |  | 250 | 0.5 | 539.16 | 150 |  | 3.66 | 0
40 | 40150068 | 2121753 | Bogen 87° | DFW87150 (1014472) | 144 | _008a | 426 | 0.5 | 423.01 | 150 |  | 2.23 | 0
40 | 40150070 | 1010121 | Dachdurchführung mit Bleiauflage 40 - 50° | DD50160B | 144 | _016b | 0 | 0 | 335.53 | 150 |  | 0 | 0
40 | 40150071 | 1011206 | Dachdurchführung mit Bleiauflage 50 - 60° | DD60160B | 144 | _016b | 0 | 0 | 335.53 | 150 |  | 0 | 0
40 | 40150101 | 1021381 | Fussteil mit Stütze und Tür | DFFST150TÜR | 144 |  | 1152 | 0.5 | 512.71 | 150 |  | 7.71 | 0
40 | 40150104 | 1008433 | Fussteil für Kaminmontage Einschub eckig | DFFOK150SOND | 144 | _001c | 174 | 0.5 | 343.66 | 150 |  | 3.57 | 0
40 | 40150105 | 1014535 | Fussteil für Kaminmontage hinterlüftet | DFOK150HL | 144 | _1d | 280 | 0.5 | 431.32 | 150 |  | 4.88 | 0
40 | 40150107 | 1035157 | DW Reinigung eckig FB | DFROFB150ECK | 144 | _002 | 445 | 0.5 | 406.82 | 150 |  | 2.73 | 0
40 | 40150108 | 1014469 | Feuerungsanschluss 87° druckdicht | DFF87150 | 144 | _003a | 445 | 0.5 | 290.21 | 150 |  | 2.91 | 0
40 | 40150110 | 1021337 | Doppeltes Wandfutter 150 mm kürzbar | DWW150150MUFFE | 144 | _5e | 330 | 0.5 | 66.45 | 150 |  | 1.42 | 0
40 | 40150111 | 1028084 | Doppeltes Wandfutter 80 mm kürzbar | DWW080150MUFFE | 144 | _5e | 330 | 0.5 | 80.16 | 150 |  | 1.31 | 0
40 | 40150112 | 1028086 | Doppeltes Wandfutter 100 mm kürzbar | DWW100150MUFFE | 144 | _5e | 330 | 0.5 | 80.16 | 150 |  | 1.31 | 0
40 | 40150113 | 1021340 | Doppeltes Wandfutter 130 mm kürzbar | DWW130150MUFFE | 144 | _5e | 330 | 0.5 | 80.16 | 150 |  | 1.42 | 0
40 | 40150115 | 1014551 | Anschluss mit Doppelwandfutter 150 | DFAEM150EWA150 | 145 | _5d | 156 | 0.5 | 214.26 | 150 |  | 1.6 | 0
40 | 40150116 | 1014555 | Anschluss mit Doppelwandfutter 130 | DFAEM150EWA130 | 145 | _5d | 156 | 0.5 | 265.44 | 150 |  | 1.46 | 0
40 | 40150116 | 1021342 | Doppeltes Wandfutter 180 mm kürzbar | DWW150180MUFFE | 144 | _5e | 330 | 0.5 | 78.64 | 150 |  | 1.66 | 0
40 | 40150117 | 1015798 | Rohr mit Kugelfang (nur Trockenbetrieb) | DFRKU150 | 144 | _2a | 445 | 0.5 | 419.87 | 150 |  | 2.97 | 0
40 | 40150118 | 1028100 | Anschluss mit Doppelwandfutter 80 | DFAEM150EWA80 | 145 | _5d | 156 | 0.5 | 305.34 | 150 |  | 1.69 | 0
40 | 40150120 | 1031278 | Wanddurchführung Dicke 120 mm | DWD121504 | 140 | _27abc | 0 | 0 | 211.74 | 150 |  | 0 | 0
40 | 40150121 | 1031288 | Wanddurchführung Dicke 240 mm | DWD241504 | 140 | _27abc | 0 | 0 | 301.48 | 150 |  | 0 | 0
40 | 40150122 | 1031298 | Wanddurchführung Dicke 360 mm | DWD361504 | 140 | _27abc | 0 | 0 | 427.68 | 150 |  | 0 | 0
40 | 40150123 | 1031308 | Wanddurchführung Dicke 500 mm | DWD501504 | 140 | _27abc | 0 | 0 | 530.04 | 150 |  | 0 | 0
40 | 40150125 | 1021343 | Doppeltes Wandfutter 160 mm kürzbar | DWW160150MUFFE | 144 | _5e | 330 | 0.5 | 80.16 | 150 |  | 1.19 | 0
40 | 40150127 | 1028102 | Anschluss mit Doppelwandfutter 100 | DFAEM150EWA100 | 145 | _5d | 156 | 0.5 | 265.44 | 150 |  | 1.83 | 0
40 | 40150140 | 1012307 | Düse EN plus mit RV-Deckel (EN 1856-1) | ERDIN150 | 144 |  | 60 | 0.5 | 319.71 | 150 |  | 4.7 | 0
40 | 40150141 | 1012319 | Düse EN plus Blech 340/340 Einschub xxx yyy | EDDIN150 | 144 |  | 60 | 0.5 | 547.05 | 150 |  | 5.13 | 0
40 | 40150142 | 1014077 | Deflektorhaube mit Abschlussstück | DDFH150 | 144 | _025c | 390 | 0.5 | 866.39 | 150 |  | 7.07 | 0
40 | 40150143 | 2118883 | Flex-Dachdurchführung ziegelrot 0 - 10° | DD10160FLZR | 129 | _DDFLrot | 0 | 0 | 275.04 | 150 |  | 0 | 0
40 | 40150144 | 2118892 | Flex-Dachdurchführung ziegelrot 10 - 20° | DD20160FLZR | 129 | _DDFLrot | 0 | 0 | 275.04 | 150 |  | 0 | 0
40 | 40150145 | 2118899 | Flex-Dachdurchführung ziegelrot 20 - 30° | DD30160FLZR | 129 | _DDFLrot | 0 | 0 | 284.85 | 150 |  | 0 | 0
40 | 40150146 | 2118906 | Flex-Dachdurchführung ziegelrot 30 - 40° | DD40160FLZR | 129 | _DDFLrot | 0 | 0 | 284.85 | 150 |  | 0 | 0
40 | 40150150 | 1009914 | Wandbefestigung statisch 60 mm Abstand | EWB150 | 144 | _013 | 0 | 0 | 62.37 | 150 |  | 0.33 | 0
40 | 40150163 | 2121729 | Bogen 87° für Reinigungsdeckel | DW8R150FUDD (1026263) | 144 |  | 426 | 0.5 | 455.64 | 150 |  | 3.92 | 0
40 | 40150164 | 2121739 | Bogen 90° für Reinigungsdeckel | DW9R150FUDD (1026508) | 144 |  | 426 | 0.5 | 455.64 | 150 |  | 3.92 | 0
40 | 40150170 | 2118913 | Flex-Dachdurchführung ziegelrot 40 - 50° | DD50160FLZR | 129 | _DDFLrot | 0 | 0 | 294.69 | 150 |  | 0 | 0
40 | 40150171 | 2118920 | Flex-Dachdurchführung ziegelrot 50 - 60° | DD60160FLZR | 129 | _DDFLrot | 0 | 0 | 333.98 | 150 |  | 0 | 0
40 | 40150200 | 2125293 | Wandhalter verstärkt Wandabstand xxx mm (max. 600) | DWHSTAT150 | 88 | _DWHSTAT | 0 | 0 | 1802.6 | 150 | 0 | 8.64 | 0
40 | 40150210 | 2125313 | DW Rohrelement 1000 mm Außenrohr 1,5 mm | DFRO15100150 | 88 | _005 | 950 | 0 | 295.52 | 150 | 0 | 7.85 | 0
40 | 40150220 | 2125320 | DW Rohrelement 1000 mm Außenrohr 1,0 mm | DFRO10100150 | 88 | _005 | 950 | 0 | 272.04 | 150 | 0 | 6.15 | 0
40 | 40150230 | 2123926 | DW Außenklemmband statisch Typ 2 | DAKL150TYP2 | 88 | _DAKLTYP2 | 0 | 0 | 148.93 | 150 | 0 | 1.12 | 0
40 | 40150243 | 2118924 | Flex-Dachdurchführung anthrazit-grau 0 - 10° | DD10160FLAG | 129 | _DDFLgrau | 0 | 0 | 275.04 | 150 |  | 0 | 0
40 | 40150244 | 2118931 | Flex-Dachdurchführung anthrazit-grau 10 - 20° | DD20160FLAG | 129 | _DDFLgrau | 0 | 0 | 275.04 | 150 |  | 0 | 0
40 | 40150245 | 2118938 | Flex-Dachdurchführung anthrazit-grau 20 - 30° | DD30160FLAG | 129 | _DDFLgrau | 0 | 0 | 284.85 | 150 |  | 0 | 0
40 | 40150246 | 2118945 | Flex-Dachdurchführung anthrazit-grau 30 - 40° | DD40160FLAG | 129 | _DDFLgrau | 0 | 0 | 284.85 | 150 |  | 0 | 0
40 | 40150250 | 1034540 | Blendblech mit Hinterlüftung 90° | DBB150690HLNEU | 144 | _18b | 0 | 0 | 141.6 | 150 |  | 0.98 | 0
40 | 40150251 | 1034542 | Blendblech mit Hinterlüftung 0 - 10° | DBB1506110HLNEU | 144 | _18b | 0 | 0 | 141.6 | 150 |  | 0.98 | 0
40 | 40150252 | 1034543 | Blendblech mit Hinterlüftung 10 - 20° | DBB15061120HLNEU | 144 | _18b | 0 | 0 | 141.6 | 150 |  | 0.98 | 0
40 | 40150253 | 1034545 | Blendblech mit Hinterlüftung 20 - 30° | DBB15062130HLNEU | 144 | _18b | 0 | 0 | 141.6 | 150 |  | 0.98 | 0
40 | 40150254 | 1034546 | Blendblech mit Hinterlüftung 30 - 40° | DBB15063140HLNEU | 144 | _18b | 0 | 0 | 141.6 | 150 |  | 0.98 | 0
40 | 40150255 | 1034547 | Blendblech mit Hinterlüftung 40 - 50° | DBB15064150HLNEU | 144 | _18b | 0 | 0 | 141.6 | 150 |  | 0.98 | 0
40 | 40150261 | 1027135 | Blendblech 0 - 10° | DBB1506010 | 144 | _019 | 0 | 0 | 137.05 | 150 |  | 0.98 | 0
40 | 40150262 | 1027147 | Blendblech 10 - 20° | DBB15061020 | 144 | _019 | 0 | 0 | 137.05 | 150 |  | 0.98 | 0
40 | 40150263 | 1026965 | Blendblech 20 - 30° | DBB15062030 | 144 | _019 | 0 | 0 | 137.05 | 150 |  | 0.98 | 0
40 | 40150264 | 1026971 | Blendblech 30 - 40° | DBB15063040 | 144 | _019 | 0 | 0 | 137.05 | 150 |  | 0.98 | 0
40 | 40150265 | 1026977 | Blendblech 40 - 50° | DBB15064050 | 144 | _019 | 0 | 0 | 137.05 | 150 |  | 0.98 | 0
40 | 40150270 | 2118952 | Flex-Dachdurchführung anthrazit-grau 40 - 50° | DD50160FLAG | 129 | _DDFLgrau | 0 | 0 | 294.69 | 150 |  | 0 | 0
40 | 40150271 | 2118959 | Flex-Dachdurchführung anthrazit-grau 50 - 60° | DD60160FLAG | 129 | _DDFLgrau | 0 | 0 | 333.98 | 150 |  | 0 | 0
40 | 40150307 | 1014428 | Kombiteil Feuerungsanschluß 90° mit Reinigung | DFKT15090 | 144 |  | 445 | 0.5 | 640.1 | 150 |  | 4.05 | 0
40 | 40150501 | 1036404 | Basispaket DW (FB) | BASISPAKET150 | 144 |  | 1120 | 0 | 1056.17 | 150 |  | 9.81 | 0
40 | 40150511 | 2110786 | Anschluss von Air-Stream 80/125 (RLU) auf DW | DFAEM150LAS | 144 |  | 255 | 0.5 | 488.06 | 150 |  | 4.7 | 0
40 | 40150600 | 2115236 | Rohr 500 mm kürzbar mit Doppelwandfutter | DFR50150EWA150KÜR | 144 | _ROHRDWFKUERZ | 500 | 0.5 | 250.23 | 150 |  | 2.4 | 0
40 | 40150947 | 1021864 | Wandrosette (Ringbreite ca. 100 mm) | DRO150NEU | 144 | _017a | 0 | 0.6 | 39.33 | 150 |  | 0.63 | 0
40 | 40160001 | 1014520 | Fussteil mit Stütze, Grundplatte rund | DFFST160R | 144 | _001e | 1152 | 0.5 | 447.52 | 160 |  | 7.36 | 0
40 | 40160002 | 1007479 | Fussteil Wand-/Bodenmontage | DFFT160 | 144 | _001a | 118 | 0.5 | 165.58 | 160 |  | 2.45 | 0
40 | 40160003 | 1007188 | Fussteil als Zwischenstütze | DFFOZ160 | 144 | _001b | 200 | 0.5 | 252.24 | 160 |  | 2.96 | 0
40 | 40160004 | 1007195 | Fussteil für Kaminmontage Einschub rund | DFOK160 | 144 | _001c | 174 | 0.5 | 307.83 | 160 |  | 3.69 | 0
40 | 40160005 | 1011905 | Russtopf | DFRT160MIT | 144 | _001d | 80 | 0.5 | 155.48 | 160 |  | 2.12 | 0
40 | 40160007 | 1026563 | Reinigungsöffnung rund (ohne Innendeckel) | DFROFUDD160 | 144 |  | 445 | 0.5 | 398.69 | 160 |  | 2.85 | 0
40 | 40160008 | 1020380 | Feuerungsanschluss 90° druckdicht | DFF9016090NEU | 144 | _003a | 445 | 0.5 | 310.56 | 160 |  | 3.05 | 0
40 | 40160009 | 1026543 | Feuerungsanschluss 45° druckdicht | DFF45160DD | 144 | _003b | 510 | 0.5 | 613.45 | 160 |  | 4.73 | 0
40 | 40160010 | 1007222 | Anschluss von EW-Muffe auf DW | DFAEM160FM | 144 | _004a | 156 | 0.5 | 117.35 | 160 |  | 1.31 | 0
40 | 40160011 | 1007323 | Anschluss von EW auf DW | DAUD160FES | 144 | _4b | 156 | 0.5 | 117.35 | 160 |  | 1.31 | 0
40 | 40160012 | 1007306 | Anschluss von DW auf EW | DAEE160160M | 144 | _004c | 156 | 0.5 | 119.62 | 160 |  | 1.31 | 0
40 | 40160013 | 1020227 | Rohrelement 1000 mm | DFR10160NEU | 145 | _005 | 950 | 0.5 | 257.67 | 160 |  | 4.69 | 0
40 | 40160014 | 1020244 | Rohrelement 500 mm | DFR50160NEU | 145 | _005 | 450 | 0.5 | 155.7 | 160 |  | 2.34 | 0
40 | 40160015 | 1020261 | Rohrelement 250 mm | DFR25160NEU | 145 | _005 | 200 | 0.5 | 117.98 | 160 |  | 1.17 | 0
40 | 40160016 | 1029441 | Abschlussstück | DFAST160NEU | 144 | _007 | 110 | 0.5 | 107.12 | 160 |  | 0.89 | 0
40 | 40160017 | 1010628 | Wandkonsole 60 mm | DWK325 | 144 | _012 | 0 | 0 | 119.93 | 160 |  | 1.16 | 0
40 | 40160018 | 1010629 | Wandkonsole 110 mm | DWK475 | 144 | _012 | 0 | 0 | 139.05 | 160 |  | 1.44 | 0
40 | 40160019 | 1010630 | Wandkonsole 250 mm | DWK570 | 144 | _012 | 0 | 0 | 219.26 | 160 |  | 2.65 | 0
40 | 40160020 | 1010632 | Wandkonsole 400 mm | DWK720 | 144 | _012 | 0 | 0 | 265.66 | 160 |  | 2.94 | 0
40 | 40160021 | 1010634 | Wandkonsole 600 mm | DWK920 | 144 | _012 | 0 | 0 | 374.45 | 160 |  | 3.93 | 0
40 | 40160022 | 1010635 | Wandkonsole 800 mm | DWK1120 | 144 | _012 | 0 | 0 | 480 | 160 |  | 4.8 | 0
40 | 40160024 | 1009929 | Wandbefestigung statisch 60 mm Abstand | DWB160 | 144 | _013 | 0 | 0 | 77.29 | 160 |  | 0.56 | 0
40 | 40160025 | 1009941 | Verlängerung für WB 60 - 110 mm | DWBV080160 | 144 | _014a | 0 | 0 | 38.38 | 160 |  | 0.27 | 0
40 | 40160026 | 1009947 | Verlängerung für WB bis 250 mm | DWBV25300 | 144 | _014b | 0 | 0 | 105.55 | 160 |  | 0.95 | 0
40 | 40160027 | 1009948 | Verlängerung für WB bis 400 mm | DWBV40450 | 144 | _014b | 0 | 0 | 126.97 | 160 |  | 1.04 | 0
40 | 40160028 | 1009950 | Verlängerung für WB bis 600 mm | DWBVL4 | 144 | _014b | 0 | 0 | 233.74 | 160 |  | 2.12 | 0
40 | 40160029 | 1009942 | Verlängerung für WB bis 800 mm | DWBVL5W1 | 144 | _014b | 0 | 0 | 528.1 | 160 |  | 5.37 | 0
40 | 40160030 | 1009943 | Verlängerung für WB bis 1000 mm | DWBVL5W2 | 144 | _014b | 0 | 0 | 633.66 | 160 |  | 5.56 | 0
40 | 40160040 | 1017103 | Sparrenhalter L | DSHL160 | 144 | _015b | 0 | 0 | 107.4 | 160 |  | 0.56 | 0
40 | 40160041 | 1014431 | Sparrenhalter statisch mit WB | DSH160 | 144 | _015a | 0 | 0 | 294.27 | 160 |  | 0.56 | 0
40 | 40160042 | 1007361 | Dachdurchführung Flachdach | DDF160 | 144 | _016a | 0 | 0 | 156.5 | 160 |  | 2.22 | 0
40 | 40160043 | 1010105 | Dachdurchführung mit Bleiauflage 0 - 10° | DD10160B | 144 | _016b | 0 | 0 | 335.53 | 160 |  | 0 | 0
40 | 40160044 | 1010109 | Dachdurchführung mit Bleiauflage 10 - 20° | DD20160B | 144 | _016b | 0 | 0 | 335.53 | 160 |  | 0 | 0
40 | 40160045 | 1010113 | Dachdurchführung mit Bleiauflage 20 - 30° | DD30160B | 144 | _016b | 0 | 0 | 335.53 | 160 |  | 0 | 0
40 | 40160046 | 1010117 | Dachdurchführung mit Bleiauflage 30 - 40° | DD40160B | 144 | _016b | 0 | 0 | 335.53 | 160 |  | 0 | 0
40 | 40160047 | 1007370 | Regenkragen | DRK160 | 144 | _017b | 0 | 0.6 | 51.3 | 160 |  | 0.81 | 0
40 | 40160050 | 1007184 | Blendblech 90° | DBB160690 | 144 | _019 | 0 | 0 | 158.41 | 160 |  | 1 | 0
40 | 40160054 | 1007275 | Abspannring | DASR160 | 144 | _020 | 0 | 0 | 76.63 | 160 |  | 0.37 | 0
40 | 40160055 | 1026826 | Teleskop-Abspannset | DASR160TELESKOP | 144 |  | 0 | 0 | 444.51 | 160 |  | 2.4 | 0
40 | 40160057 | 1011910 | Bogen 15° | DFW15160 | 144 | _006 | 190 | 0.5 | 196.64 | 160 |  | 1.33 | 0
40 | 40160058 | 1007236 | Bogen 30° | DFW30160 | 144 | _006 | 220 | 0.5 | 196.64 | 160 |  | 1.49 | 0
40 | 40160059 | 1007252 | Bogen 45° | DFW45160 | 144 | _006 | 252 | 0.5 | 196.64 | 160 |  | 1.62 | 0
40 | 40160060 | 2121781 | Bogen 90° | DFW90160 (1011928) | 144 | _008a | 436 | 0.5 | 439.38 | 160 |  | 2.51 | 0
40 | 40160061 | 2121773 | Bogen 90° mit RV (nur Trockenbetrieb) | DW9R160 (1011929) | 144 | _008b | 436 | 0.5 | 593.97 | 160 |  | 2.81 | 0
40 | 40160062 | 1007339 | Ausgleichselement | DRAU160 | 144 | _009 | 400 | 0.5 | 201.83 | 160 |  | 2.28 | 0
40 | 40160063 | 1011989 | Rohrelement mit Messöffnung | DRM160 | 144 | _010 | 190 | 0.5 | 274.59 | 160 |  | 1.5 | 0
40 | 40160064 | 1025844 | Düse EN plus mit RV-Deckel und Abschlussstück | ERDIN160ABSCHLU | 144 |  | 60 | 0.5 | 447.52 | 160 |  | 4.76 | 0
40 | 40160065 | 1014537 | Adapter für Rauchsauger RS 180 | DFAD160 | 144 | _24cd | 0 | 0.5 | 328.34 | 160 |  | 2.81 | 0
40 | 40160067 | 2121765 | Bogen 87° mit Stützfuss | DW8S160 (1026553) | 144 |  | 250 | 0.5 | 583.39 | 160 |  | 4.01 | 0
40 | 40160068 | 2121754 | Bogen 87° | DFW87160 (1014483) | 144 | _008a | 436 | 0.5 | 447.92 | 160 |  | 2.51 | 0
40 | 40160070 | 1010121 | Dachdurchführung mit Bleiauflage 40 - 50° | DD50160B | 144 | _016b | 0 | 0 | 335.53 | 160 |  | 0 | 0
40 | 40160071 | 1011206 | Dachdurchführung mit Bleiauflage 50 - 60° | DD60160B | 144 | _016b | 0 | 0 | 335.53 | 160 |  | 0 | 0
40 | 40160101 | 1021382 | Fussteil mit Stütze und Tür | DFFST160TÜR | 144 |  | 1152 | 0.5 | 585.47 | 160 |  | 8.01 | 0
40 | 40160104 | 1008434 | Fussteil für Kaminmontage Einschub eckig | DFFOK160SOND | 144 | _001c | 174 | 0.5 | 348.39 | 160 |  | 3.69 | 0
40 | 40160105 | 1014538 | Fussteil für Kaminmontage hinterlüftet | DFOK160HL | 144 | _1d | 280 | 0.5 | 450.67 | 160 |  | 5.41 | 0
40 | 40160107 | 1035158 | DW Reinigung eckig FB | DFROFB160ECK | 144 | _002 | 445 | 0.5 | 442.36 | 160 |  | 2.85 | 0
40 | 40160108 | 1018541 | Feuerungsanschluss 87° druckdicht | DFF87160 | 144 | _003a | 445 | 0.5 | 325.48 | 160 |  | 3.05 | 0
40 | 40160110 | 1021344 | Doppeltes Wandfutter 160 mm kürzbar | DWW160160MUFFE | 144 | _5e | 330 | 0.5 | 80.16 | 160 |  | 1.52 | 0
40 | 40160114 | 1021341 | Doppeltes Wandfutter 150 mm kürzbar | DWW150160MUFFE | 144 | _5e | 330 | 0.5 | 78.64 | 160 |  | 1.47 | 0
40 | 40160115 | 1014560 | Anschluss mit Doppelwandfutter 160 | DFAEM160EWA160 | 145 | _5d | 156 | 0.5 | 265.44 | 160 |  | 1.73 | 0
40 | 40160116 | 1014552 | Anschluss mit Doppelwandfutter 150 | DFAEM160EWA150 | 145 | _5d | 156 | 0.5 | 257.14 | 160 |  | 1.7 | 0
40 | 40160117 | 1025872 | Rohr mit Kugelfang (nur Trockenbetrieb) | DFRKU160 | 144 | _2a | 445 | 0.5 | 474.18 | 160 |  | 3.16 | 0
40 | 40160120 | 1031279 | Wanddurchführung Dicke 120 mm | DWD121604 | 140 | _27abc | 0 | 0 | 229.98 | 160 |  | 0 | 0
40 | 40160121 | 1031289 | Wanddurchführung Dicke 240 mm | DWD241604 | 140 | _27abc | 0 | 0 | 329.52 | 160 |  | 0 | 0
40 | 40160122 | 1031299 | Wanddurchführung Dicke 360 mm | DWD361604 | 140 | _27abc | 0 | 0 | 468.34 | 160 |  | 0 | 0
40 | 40160123 | 1031309 | Wanddurchführung Dicke 500 mm | DWD501604 | 140 | _27abc | 0 | 0 | 581.93 | 160 |  | 0 | 0
40 | 40160140 | 1012308 | Düse EN plus mit RV-Deckel (EN 1856-1) | ERDIN160 | 144 |  | 60 | 0.5 | 366.95 | 160 |  | 4.8 | 0
40 | 40160141 | 1012321 | Düse EN plus Blech 340/340 Einschub xxx yyy | EDDIN160 | 144 |  | 60 | 0.5 | 560.31 | 160 |  | 5.21 | 0
40 | 40160143 | 2118883 | Flex-Dachdurchführung ziegelrot 0 - 10° | DD10160FLZR | 129 | _DDFLrot | 0 | 0 | 275.04 | 160 |  | 0 | 0
40 | 40160144 | 2118892 | Flex-Dachdurchführung ziegelrot 10 - 20° | DD20160FLZR | 129 | _DDFLrot | 0 | 0 | 275.04 | 160 |  | 0 | 0
40 | 40160145 | 2118899 | Flex-Dachdurchführung ziegelrot 20 - 30° | DD30160FLZR | 129 | _DDFLrot | 0 | 0 | 284.85 | 160 |  | 0 | 0
40 | 40160146 | 2118906 | Flex-Dachdurchführung ziegelrot 30 - 40° | DD40160FLZR | 129 | _DDFLrot | 0 | 0 | 284.85 | 160 |  | 0 | 0
40 | 40160150 | 1009925 | Wandbefestigung statisch 60 mm Abstand | DWB120 | 144 | _013 | 0 | 0 | 69.18 | 160 |  | 0.36 | 0
40 | 40160163 | 2121730 | Bogen 87° für Reinigungsdeckel | DW8R160FUDD (1026264) | 144 |  | 436 | 0.5 | 486.62 | 160 |  | 4.3 | 0
40 | 40160164 | 2121740 | Bogen 90° für Reinigungsdeckel | DW9R160FUDD (1026509) | 144 |  | 436 | 0.5 | 486.62 | 160 |  | 4.3 | 0
40 | 40160170 | 2118913 | Flex-Dachdurchführung ziegelrot 40 - 50° | DD50160FLZR | 129 | _DDFLrot | 0 | 0 | 294.69 | 160 |  | 0 | 0
40 | 40160171 | 2118920 | Flex-Dachdurchführung ziegelrot 50 - 60° | DD60160FLZR | 129 | _DDFLrot | 0 | 0 | 333.98 | 160 |  | 0 | 0
40 | 40160200 | 2125294 | Wandhalter verstärkt Wandabstand xxx mm (max. 600) | DWHSTAT160 | 88 | _DWHSTAT | 0 | 0 | 1813.9 | 160 | 0 | 8.89 | 0
40 | 40160210 | 2125314 | DW Rohrelement 1000 mm Außenrohr 1,5 mm | DFRO15100160 | 88 | _005 | 950 | 0 | 301.09 | 160 | 0 | 8.21 | 0
40 | 40160220 | 2125321 | DW Rohrelement 1000 mm Außenrohr 1,0 mm | DFRO10100160 | 88 | _005 | 950 | 0 | 274.9 | 160 | 0 | 6.4 | 0
40 | 40160230 | 2123927 | DW Außenklemmband statisch Typ 2 | DAKL160TYP2 | 88 | _DAKLTYP2 | 0 | 0 | 149.49 | 160 | 0 | 1.16 | 0
40 | 40160243 | 2118924 | Flex-Dachdurchführung anthrazit-grau 0 - 10° | DD10160FLAG | 129 | _DDFLgrau | 0 | 0 | 275.04 | 160 |  | 0 | 0
40 | 40160244 | 2118931 | Flex-Dachdurchführung anthrazit-grau 10 - 20° | DD20160FLAG | 129 | _DDFLgrau | 0 | 0 | 275.04 | 160 |  | 0 | 0
40 | 40160245 | 2118938 | Flex-Dachdurchführung anthrazit-grau 20 - 30° | DD30160FLAG | 129 | _DDFLgrau | 0 | 0 | 284.85 | 160 |  | 0 | 0
40 | 40160246 | 2118945 | Flex-Dachdurchführung anthrazit-grau 30 - 40° | DD40160FLAG | 129 | _DDFLgrau | 0 | 0 | 284.85 | 160 |  | 0 | 0
40 | 40160250 | 1034549 | Blendblech mit Hinterlüftung 90° | DBB160690HLNEU | 144 | _18b | 0 | 0 | 162.54 | 160 |  | 1 | 0
40 | 40160251 | 1034550 | Blendblech mit Hinterlüftung 0 - 10° | DBB1606110HLNEU | 144 | _18b | 0 | 0 | 162.54 | 160 |  | 1 | 0
40 | 40160252 | 1034551 | Blendblech mit Hinterlüftung 10 - 20° | DBB16061120HLNEU | 144 | _18b | 0 | 0 | 162.54 | 160 |  | 1 | 0
40 | 40160253 | 1034552 | Blendblech mit Hinterlüftung 20 - 30° | DBB16062130HLNEU | 144 | _18b | 0 | 0 | 162.54 | 160 |  | 1 | 0
40 | 40160254 | 1034553 | Blendblech mit Hinterlüftung 30 - 40° | DBB16063140HLNEU | 144 | _18b | 0 | 0 | 162.54 | 160 |  | 1 | 0
40 | 40160255 | 1034554 | Blendblech mit Hinterlüftung 40 - 50° | DBB16064150HLNEU | 144 | _18b | 0 | 0 | 162.54 | 160 |  | 1 | 0
40 | 40160261 | 1027155 | Blendblech 0 - 10° | DBB1606010 | 144 | _019 | 0 | 0 | 158.41 | 160 |  | 1 | 0
40 | 40160262 | 1027157 | Blendblech 10 - 20° | DBB16061020 | 144 | _019 | 0 | 0 | 158.41 | 160 |  | 1 | 0
40 | 40160263 | 1027163 | Blendblech 20 - 30° | DBB16062030 | 144 | _019 | 0 | 0 | 158.41 | 160 |  | 1 | 0
40 | 40160264 | 1027159 | Blendblech 30 - 40° | DBB16063040 | 144 | _019 | 0 | 0 | 158.41 | 160 |  | 1 | 0
40 | 40160265 | 1027161 | Blendblech 40 - 50° | DBB16064050 | 144 | _019 | 0 | 0 | 158.41 | 160 |  | 1 | 0
40 | 40160270 | 2118952 | Flex-Dachdurchführung anthrazit-grau 40 - 50° | DD50160FLAG | 129 | _DDFLgrau | 0 | 0 | 294.69 | 160 |  | 0 | 0
40 | 40160271 | 2118959 | Flex-Dachdurchführung anthrazit-grau 50 - 60° | DD60160FLAG | 129 | _DDFLgrau | 0 | 0 | 333.98 | 160 |  | 0 | 0
40 | 40160307 | 1021355 | Kombiteil Feuerungsanschluß 90° mit Reinigung | DFKT16090 | 144 |  | 445 | 0.5 | 667.21 | 160 |  | 4.59 | 0
40 | 40160501 | 1036405 | Basispaket DW (FB) | BASISPAKET160 | 144 |  | 1120 | 0 | 1144.96 | 160 |  | 10.44 | 0
40 | 40160947 | 1021865 | Wandrosette (Ringbreite ca. 100 mm) | DRO160NEU | 144 | _017a | 0 | 0.6 | 42.04 | 160 |  | 0.64 | 0
40 | 40180001 | 1014522 | Fussteil mit Stütze, Grundplatte rund | DFFST180R | 144 | _001e | 1152 | 0.5 | 447.52 | 180 |  | 7.63 | 0
40 | 40180002 | 1007482 | Fussteil Wand-/Bodenmontage | DFFT180 | 144 | _001a | 118 | 0.5 | 174.53 | 180 |  | 2.68 | 0
40 | 40180003 | 1011891 | Fussteil als Zwischenstütze | DFFOZ180 | 144 | _001b | 200 | 0.5 | 252.24 | 180 |  | 3.08 | 0
40 | 40180004 | 1007194 | Fussteil für Kaminmontage Einschub rund | DFOK180 | 144 | _001c | 174 | 0.5 | 307.83 | 180 |  | 3.83 | 0
40 | 40180005 | 1007214 | Russtopf | DFRT180 | 144 | _001d | 80 | 0.5 | 164.63 | 180 |  | 2.34 | 0
40 | 40180007 | 1026564 | Reinigungsöffnung rund (ohne Innendeckel) | DFROFUDD180 | 144 |  | 485 | 0.5 | 398.69 | 180 |  | 3.45 | 0
40 | 40180008 | 1020381 | Feuerungsanschluss 90° druckdicht | DFF9018090NEU | 144 | _003a | 445 | 0.5 | 325.48 | 180 |  | 3.24 | 0
40 | 40180009 | 1026544 | Feuerungsanschluss 45° druckdicht | DFF45180DD | 144 | _003b | 530 | 0.5 | 613.45 | 180 |  | 5.18 | 0
40 | 40180010 | 1007221 | Anschluss von EW-Muffe auf DW | DFAEM180FM | 144 | _004a | 156 | 0.5 | 126.54 | 180 |  | 1.44 | 0
40 | 40180011 | 1007326 | Anschluss von EW auf DW | DAUD180FES | 144 | _4b | 156 | 0.5 | 126.54 | 180 |  | 1.44 | 0
40 | 40180012 | 1011980 | Anschluss von DW auf EW | DAEE180180M | 144 | _004c | 156 | 0.5 | 129 | 180 |  | 1.44 | 0
40 | 40180013 | 1020228 | Rohrelement 1000 mm | DFR10180NEU | 145 | _005 | 950 | 0.5 | 269.87 | 180 |  | 5.18 | 0
40 | 40180014 | 1020245 | Rohrelement 500 mm | DFR50180NEU | 145 | _005 | 450 | 0.5 | 164.11 | 180 |  | 2.59 | 0
40 | 40180015 | 1020262 | Rohrelement 250 mm | DFR25180NEU | 145 | _005 | 200 | 0.5 | 134.26 | 180 |  | 1.29 | 0
40 | 40180016 | 1029442 | Abschlussstück | DFAST180NEU | 144 | _007 | 110 | 0.5 | 115.27 | 180 |  | 1.15 | 0
40 | 40180017 | 1010628 | Wandkonsole 60 mm | DWK325 | 144 | _012 | 0 | 0 | 119.93 | 180 |  | 1.16 | 0
40 | 40180018 | 1010629 | Wandkonsole 110 mm | DWK475 | 144 | _012 | 0 | 0 | 139.05 | 180 |  | 1.44 | 0
40 | 40180019 | 1010630 | Wandkonsole 250 mm | DWK570 | 144 | _012 | 0 | 0 | 219.26 | 180 |  | 2.65 | 0
40 | 40180020 | 1010632 | Wandkonsole 400 mm | DWK720 | 144 | _012 | 0 | 0 | 265.66 | 180 |  | 2.94 | 0
40 | 40180021 | 1010634 | Wandkonsole 600 mm | DWK920 | 144 | _012 | 0 | 0 | 374.45 | 180 |  | 3.93 | 0
40 | 40180022 | 1010635 | Wandkonsole 800 mm | DWK1120 | 144 | _012 | 0 | 0 | 480 | 180 |  | 4.8 | 0
40 | 40180024 | 1009930 | Wandbefestigung statisch 60 mm Abstand | DWB180 | 144 | _013 | 0 | 0 | 80.01 | 180 |  | 0.6 | 0
40 | 40180025 | 1009945 | Verlängerung für WB 60 - 110 mm | DWBV180 | 144 | _014a | 0 | 0 | 42.47 | 180 |  | 0.34 | 0
40 | 40180026 | 1009947 | Verlängerung für WB bis 250 mm | DWBV25300 | 144 | _014b | 0 | 0 | 105.55 | 180 |  | 0.95 | 0
40 | 40180027 | 1009948 | Verlängerung für WB bis 400 mm | DWBV40450 | 144 | _014b | 0 | 0 | 126.97 | 180 |  | 1.04 | 0
40 | 40180028 | 1009950 | Verlängerung für WB bis 600 mm | DWBVL4 | 144 | _014b | 0 | 0 | 233.74 | 180 |  | 2.12 | 0
40 | 40180029 | 1009942 | Verlängerung für WB bis 800 mm | DWBVL5W1 | 144 | _014b | 0 | 0 | 528.1 | 180 |  | 5.37 | 0
40 | 40180030 | 1009943 | Verlängerung für WB bis 1000 mm | DWBVL5W2 | 144 | _014b | 0 | 0 | 633.66 | 180 |  | 5.56 | 0
40 | 40180040 | 1009958 | Sparrenhalter L | DSHL180 | 144 | _015b | 0 | 0 | 107.4 | 180 |  | 0.6 | 0
40 | 40180041 | 1010877 | Sparrenhalter statisch mit WB | DSH180 | 144 | _015a | 0 | 0 | 294.27 | 180 |  | 0.6 | 0
40 | 40180042 | 1007379 | Dachdurchführung Flachdach | DDF225 | 144 | _016a | 0 | 0 | 174.11 | 180 |  | 2.46 | 0
40 | 40180043 | 1010106 | Dachdurchführung mit Bleiauflage 0 - 10° | DD10225B | 144 | _016b | 0 | 0 | 375.9 | 180 |  | 0 | 0
40 | 40180044 | 1010110 | Dachdurchführung mit Bleiauflage 10 - 20° | DD20225B | 144 | _016b | 0 | 0 | 375.9 | 180 |  | 0 | 0
40 | 40180045 | 1010114 | Dachdurchführung mit Bleiauflage 20 - 30° | DD30225B | 144 | _016b | 0 | 0 | 375.9 | 180 |  | 0 | 0
40 | 40180046 | 1010118 | Dachdurchführung mit Bleiauflage 30 - 40° | DD40225B | 144 | _016b | 0 | 0 | 375.9 | 180 |  | 0 | 0
40 | 40180047 | 1007369 | Regenkragen | DRK180 | 144 | _017b | 0 | 0.6 | 51.3 | 180 |  | 0.85 | 0
40 | 40180050 | 1007171 | Blendblech 90° | DBB180690 | 144 | _019 | 0 | 0 | 165.75 | 180 |  | 1.05 | 0
40 | 40180054 | 1007262 | Abspannring | DASR180 | 144 | _020 | 0 | 0 | 76.63 | 180 |  | 0.39 | 0
40 | 40180055 | 1026827 | Teleskop-Abspannset | DASR180TELESKOP | 144 |  | 0 | 0 | 444.51 | 180 |  | 2.42 | 0
40 | 40180057 | 1011909 | Bogen 15° | DFW15180 | 144 | _006 | 192 | 0.5 | 196.64 | 180 |  | 1.45 | 0
40 | 40180058 | 1011906 | Bogen 30° | DFW30180 | 144 | _006 | 224 | 0.5 | 196.64 | 180 |  | 1.66 | 0
40 | 40180059 | 1011900 | Bogen 45° | DFW45180 | 144 | _006 | 254 | 0.5 | 196.64 | 180 |  | 1.78 | 0
40 | 40180060 | 2121782 | Bogen 90° | DFW90180 (1011898) | 144 | _008a | 456 | 0.5 | 464.48 | 180 |  | 2.82 | 0
40 | 40180061 | 2121774 | Bogen 90° mit RV (nur Trockenbetrieb) | DW9R180 (1011899) | 144 | _008b | 456 | 0.5 | 622.44 | 180 |  | 2.94 | 0
40 | 40180062 | 1007338 | Ausgleichselement | DRAU180 | 144 | _009 | 400 | 0.5 | 197.98 | 180 |  | 2.9 | 0
40 | 40180063 | 1011984 | Rohrelement mit Messöffnung | DRM180 | 144 | _010 | 190 | 0.5 | 274.59 | 180 |  | 1.55 | 0
40 | 40180064 | 1025845 | Düse EN plus mit RV-Deckel und Abschlussstück | ERDIN180ABSCHLU | 144 |  | 60 | 0.5 | 447.52 | 180 |  | 6.56 | 0
40 | 40180065 | 1012408 | Adapter für Rauchsauger RS 180 | DFAD180 | 144 | _24cd | 0 | 0.5 | 345.61 | 180 |  | 3.13 | 0
40 | 40180067 | 2121766 | Bogen 87° mit Stützfuss | DW8S180 (1026554) | 144 |  | 250 | 0.5 | 583.39 | 180 |  | 4.51 | 0
40 | 40180068 | 2121755 | Bogen 87° | DFW87180 (1018881) | 144 | _008a | 456 | 0.5 | 464.48 | 180 |  | 2.82 | 0
40 | 40180070 | 1010122 | Dachdurchführung mit Bleiauflage 40 - 50° | DD50225B | 144 | _016b | 0 | 0 | 375.9 | 180 |  | 0 | 0
40 | 40180071 | 1010125 | Dachdurchführung mit Bleiauflage 50 - 60° | DD60225B | 144 | _016b | 0 | 0 | 383.19 | 180 |  | 0 | 0
40 | 40180101 | 1021383 | Fussteil mit Stütze und Tür | DFFST180TÜR | 144 |  | 1152 | 0.5 | 618.93 | 180 |  | 8.18 | 0
40 | 40180104 | 1008435 | Fussteil für Kaminmontage Einschub eckig | DFFOK180SOND | 144 | _001c | 174 | 0.5 | 418.07 | 180 |  | 3.83 | 0
40 | 40180105 | 1014540 | Fussteil für Kaminmontage hinterlüftet | DFOK180HL | 144 | _1d | 280 | 0.5 | 483.86 | 180 |  | 5.64 | 0
40 | 40180107 | 1035159 | DW Reinigung eckig FB | DFROFB180ECK | 144 | _002 | 485 | 0.5 | 465.15 | 180 |  | 3.45 | 0
40 | 40180108 | 1018880 | Feuerungsanschluss 87° druckdicht | DFF87180 | 144 | _003a | 445 | 0.5 | 325.48 | 180 |  | 3.24 | 0
40 | 40180110 | 1021346 | Doppeltes Wandfutter 180 mm kürzbar | DWW180180MUFFE | 144 | _5e | 330 | 0.5 | 78.64 | 180 |  | 1.66 | 0
40 | 40180111 | 1028085 | Doppeltes Wandfutter 80 mm kürzbar | DWW80180MUFFE | 144 | _5e | 330 | 0.5 | 85.72 | 180 |  | 1.44 | 0
40 | 40180112 | 1028087 | Doppeltes Wandfutter 100 mm kürzbar | DWW100180MUFFE | 144 | _5e | 330 | 0.5 | 85.72 | 180 |  | 1.51 | 0
40 | 40180114 | 1021342 | Doppeltes Wandfutter 150 mm kürzbar | DWW150180MUFFE | 45 | _5e | 330 | 0.5 | 78.64 | 180 |  | 1.66 | 0
40 | 40180115 | 1014561 | Anschluss mit Doppelwandfutter 180 | DFAEM180EWA180 | 145 | _5d | 156 | 0.5 | 260.38 | 180 |  | 1.96 | 0
40 | 40180116 | 1014553 | Anschluss mit Doppelwandfutter 150 | DFAEM180EWA150 | 145 | _5d | 156 | 0.5 | 260.38 | 180 |  | 1.75 | 0
40 | 40180117 | 1015799 | Rohr mit Kugelfang (nur Trockenbetrieb) | DFRKU180 | 144 | _2a | 445 | 0.5 | 474.18 | 180 |  | 3.55 | 0
40 | 40180118 | 1028101 | Anschluss mit Doppelwandfutter 80 | DFAEM180EWA80 | 145 | _5d | 156 | 0.5 | 305.34 | 180 |  | 1.94 | 0
40 | 40180120 | 1031280 | Wanddurchführung Dicke 120 mm | DWD121804 | 140 | _27abc | 0 | 0 | 231.38 | 180 |  | 0 | 0
40 | 40180121 | 1031290 | Wanddurchführung Dicke 240 mm | DWD241804 | 140 | _27abc | 0 | 0 | 329.52 | 180 |  | 0 | 0
40 | 40180122 | 1031300 | Wanddurchführung Dicke 360 mm | DWD361804 | 140 | _27abc | 0 | 0 | 468.34 | 180 |  | 0 | 0
40 | 40180123 | 1031310 | Wanddurchführung Dicke 500 mm | DWD501804 | 140 | _27abc | 0 | 0 | 581.93 | 180 |  | 0 | 0
40 | 40180127 | 1028103 | Anschluss mit Doppelwandfutter 100 | DFAEM150EWA100 | 145 | _5d | 156 | 0.5 | 265.44 | 180 |  | 1.96 | 0
40 | 40180140 | 1012309 | Düse EN plus mit RV-Deckel (EN 1856-1) | ERDIN180 | 144 |  | 60 | 0.5 | 366.95 | 180 |  | 6.71 | 0
40 | 40180141 | 1012323 | Düse EN plus Blech 400/400 Einschub xxx yyy | EDDIN180 | 144 |  | 60 | 0.5 | 597.3 | 180 |  | 7.44 | 0
40 | 40180142 | 1018586 | Deflektorhaube mit Abschlussstück | DDFH180 | 144 | _025c | 430 | 0.5 | 978.07 | 180 |  | 8.75 | 0
40 | 40180143 | 2118884 | Flex-Dachdurchführung ziegelrot 0 - 10° | DD10225FLZR | 129 | _DDFLrot | 0 | 0 | 308.12 | 180 |  | 0 | 0
40 | 40180144 | 2118893 | Flex-Dachdurchführung ziegelrot 10 - 20° | DD20225FLZR | 129 | _DDFLrot | 0 | 0 | 308.12 | 180 |  | 0 | 0
40 | 40180145 | 2118900 | Flex-Dachdurchführung ziegelrot 20 - 30° | DD30225FLZR | 129 | _DDFLrot | 0 | 0 | 308.12 | 180 |  | 0 | 0
40 | 40180146 | 2118907 | Flex-Dachdurchführung ziegelrot 30 - 40° | DD40225FLZR | 129 | _DDFLrot | 0 | 0 | 319.12 | 180 |  | 0 | 0
40 | 40180150 | 1009927 | Wandbefestigung statisch 60 mm Abstand | DWB140 | 144 | _013 | 0 | 0 | 77.29 | 180 |  | 0.39 | 0
40 | 40180163 | 2121731 | Bogen 87° für Reinigungsdeckel | DW8R180FUDD (1026265) | 144 |  | 456 | 0.5 | 486.62 | 180 |  | 4.77 | 0
40 | 40180164 | 2121741 | Bogen 90° für Reinigungsdeckel | DW9R180FUDD (1026510) | 144 |  | 456 | 0.5 | 486.62 | 180 |  | 4.77 | 0
40 | 40180170 | 2118914 | Flex-Dachdurchführung ziegelrot 40 - 50° | DD50225FLZR | 129 | _DDFLrot | 0 | 0 | 330.15 | 180 |  | 0 | 0
40 | 40180171 | 2118921 | Flex-Dachdurchführung ziegelrot 50 - 60° | DD60225FLZR | 129 | _DDFLrot | 0 | 0 | 418.18 | 180 |  | 0 | 0
40 | 40180200 | 2125295 | Wandhalter verstärkt Wandabstand xxx mm (max. 600) | DWHSTAT180 | 88 | _DWHSTAT | 0 | 0 | 2015.93 | 180 | 0 | 10.15 | 0
40 | 40180210 | 2125315 | DW Rohrelement 1000 mm Außenrohr 1,5 mm | DFRO15100180 | 88 | _005 | 950 | 0 | 315.2 | 180 | 0 | 9.05 | 0
40 | 40180220 | 2125322 | DW Rohrelement 1000 mm Außenrohr 1,0 mm | DFRO10100180 | 88 | _005 | 950 | 0 | 285.49 | 180 | 0 | 7.06 | 0
40 | 40180230 | 2123928 | DW Außenklemmband statisch Typ 2 | DAKL180TYP2 | 88 | _DAKLTYP2 | 0 | 0 | 151.34 | 180 | 0 | 1.24 | 0
40 | 40180243 | 2118925 | Flex-Dachdurchführung anthrazit-grau 0 - 10° | DD10225FLAG | 129 | _DDFLgrau | 0 | 0 | 308.12 | 180 |  | 0 | 0
40 | 40180244 | 2118932 | Flex-Dachdurchführung anthrazit-grau 10 - 20° | DD20225FLAG | 129 | _DDFLgrau | 0 | 0 | 308.12 | 180 |  | 0 | 0
40 | 40180245 | 2118939 | Flex-Dachdurchführung anthrazit-grau 20 - 30° | DD30225FLAG | 129 | _DDFLgrau | 0 | 0 | 308.12 | 180 |  | 0 | 0
40 | 40180246 | 2118946 | Flex-Dachdurchführung anthrazit-grau 30 - 40° | DD40225FLAG | 129 | _DDFLgrau | 0 | 0 | 319.12 | 180 |  | 0 | 0
40 | 40180250 | 1034556 | Blendblech mit Hinterlüftung 90° | DBB180690HLNEU | 144 | _18b | 0 | 0 | 177.5 | 180 |  | 1.05 | 0
40 | 40180251 | 1034557 | Blendblech mit Hinterlüftung 0 - 10° | DBB1806110HLNEU | 144 | _18b | 0 | 0 | 177.5 | 180 |  | 1.05 | 0
40 | 40180252 | 1034558 | Blendblech mit Hinterlüftung 10 - 20° | DBB18061120HLNEU | 144 | _18b | 0 | 0 | 177.5 | 180 |  | 1.05 | 0
40 | 40180253 | 1034559 | Blendblech mit Hinterlüftung 20 - 30° | DBB18062130HLNEU | 144 | _18b | 0 | 0 | 177.5 | 180 |  | 1.05 | 0
40 | 40180254 | 1034560 | Blendblech mit Hinterlüftung 30 - 40° | DBB18063140HLNEU | 144 | _18b | 0 | 0 | 177.5 | 180 |  | 1.05 | 0
40 | 40180255 | 1034561 | Blendblech mit Hinterlüftung 40 - 50° | DBB18064150HLNEU | 144 | _18b | 0 | 0 | 177.5 | 180 |  | 1.05 | 0
40 | 40180261 | 1027137 | Blendblech 0 - 10° | DBB1806010 | 144 | _019 | 0 | 0 | 165.75 | 180 |  | 1.05 | 0
40 | 40180262 | 1027149 | Blendblech 10 - 20° | DBB18061020 | 144 | _019 | 0 | 0 | 165.75 | 180 |  | 1.05 | 0
40 | 40180263 | 1026967 | Blendblech 20 - 30° | DBB18062030 | 144 | _019 | 0 | 0 | 165.75 | 180 |  | 1.05 | 0
40 | 40180264 | 1026973 | Blendblech 30 - 40° | DBB18063040 | 144 | _019 | 0 | 0 | 165.75 | 180 |  | 1.05 | 0
40 | 40180265 | 1026979 | Blendblech 40 - 50° | DBB18064050 | 144 | _019 | 0 | 0 | 165.75 | 180 |  | 1.05 | 0
40 | 40180270 | 2118953 | Flex-Dachdurchführung anthrazit-grau 40 - 50° | DD50225FLAG | 129 | _DDFLgrau | 0 | 0 | 330.15 | 180 |  | 0 | 0
40 | 40180271 | 2118960 | Flex-Dachdurchführung anthrazit-grau 50 - 60° | DD60225FLAG | 129 | _DDFLgrau | 0 | 0 | 418.18 | 180 |  | 0 | 0
40 | 40180307 | 1014433 | Kombiteil Feuerungsanschluß 90° mit Reinigung | DFKT18090 | 144 |  | 445 | 0.5 | 741.79 | 180 |  | 5.08 | 0
40 | 40180501 | 1036406 | Basispaket DW (FB) | BASISPAKET180 | 144 |  | 1160 | 0 | 1202.48 | 180 |  | 11.82 | 0
40 | 40180600 | 2115237 | Rohr 500 mm kürzbar mit Doppelwandfutter | DFR50180EWA180KÜR | 144 | _ROHRDWFKUERZ | 500 | 0.5 | 276.17 | 180 |  | 2.85 | 0
40 | 40180947 | 1021866 | Wandrosette (Ringbreite ca. 100 mm) | DRO180NEU | 144 | _017a | 0 | 0.6 | 42.04 | 180 |  | 0.7 | 0
40 | 40200001 | 1014524 | Fussteil mit Stütze, Grundplatte rund | DFFST200R | 144 | _001e | 1152 | 0.5 | 475.55 | 200 |  | 8.65 | 0
40 | 40200002 | 1007486 | Fussteil Wand-/Bodenmontage | DFFT200 | 144 | _001a | 118 | 0.5 | 199.56 | 200 |  | 3 | 0
40 | 40200003 | 1007185 | Fussteil als Zwischenstütze | DFFOZ200 | 144 | _001b | 200 | 0.5 | 278 | 200 |  | 3.2 | 0
40 | 40200004 | 1007193 | Fussteil für Kaminmontage Einschub rund | DFOK200 | 144 | _001c | 174 | 0.5 | 336.31 | 200 |  | 4.6 | 0
40 | 40200005 | 1007210 | Russtopf | DFRT200 | 144 | _001d | 80 | 0.5 | 190.12 | 200 |  | 2.56 | 0
40 | 40200007 | 1026565 | Reinigungsöffnung rund (ohne Innendeckel) | DFROFUDD200 | 144 |  | 485 | 0.5 | 417.69 | 200 |  | 3.72 | 0
40 | 40200008 | 1020382 | Feuerungsanschluss 90° druckdicht | DFF9020090NEU | 144 | _003a | 445 | 0.5 | 386.52 | 200 |  | 3.75 | 0
40 | 40200009 | 1026545 | Feuerungsanschluss 45° druckdicht | DFF45200DD | 144 | _003b | 560 | 0.5 | 700.2 | 200 |  | 5.44 | 0
40 | 40200010 | 1007220 | Anschluss von EW-Muffe auf DW | DFAEM200FM | 144 | _004a | 156 | 0.5 | 138.19 | 200 |  | 1.58 | 0
40 | 40200011 | 1007321 | Anschluss von EW auf DW | DAUD200FES | 144 | _4b | 156 | 0.5 | 138.19 | 200 |  | 1.58 | 0
40 | 40200012 | 1007302 | Anschluss von DW auf EW | DAEE200200M | 144 | _004c | 156 | 0.5 | 140.88 | 200 |  | 1.58 | 0
40 | 40200013 | 1020229 | Rohrelement 1000 mm | DFR10200NEU | 145 | _005 | 950 | 0.5 | 315.97 | 200 |  | 5.67 | 0
40 | 40200014 | 1020246 | Rohrelement 500 mm | DFR50200NEU | 145 | _005 | 450 | 0.5 | 184.43 | 200 |  | 2.84 | 0
40 | 40200015 | 1020263 | Rohrelement 250 mm | DFR25200NEU | 145 | _005 | 200 | 0.5 | 141.02 | 200 |  | 1.42 | 0
40 | 40200016 | 1029443 | Abschlussstück | DFAST200NEU | 144 | _007 | 110 | 0.5 | 123.41 | 200 |  | 1.24 | 0
40 | 40200017 | 1010629 | Wandkonsole 60 mm | DWK475 | 144 | _012 | 0 | 0 | 139.05 | 200 |  | 1.44 | 0
40 | 40200018 | 1010629 | Wandkonsole 110 mm | DWK475 | 144 | _012 | 0 | 0 | 139.05 | 200 |  | 1.44 | 0
40 | 40200019 | 1010630 | Wandkonsole 250 mm | DWK570 | 144 | _012 | 0 | 0 | 219.26 | 200 |  | 2.65 | 0
40 | 40200020 | 1010632 | Wandkonsole 400 mm | DWK720 | 144 | _012 | 0 | 0 | 265.66 | 200 |  | 2.94 | 0
40 | 40200021 | 1010634 | Wandkonsole 600 mm | DWK920 | 144 | _012 | 0 | 0 | 374.45 | 200 |  | 3.93 | 0
40 | 40200022 | 1010635 | Wandkonsole 800 mm | DWK1120 | 144 | _012 | 0 | 0 | 480 | 200 |  | 4.8 | 0
40 | 40200024 | 1009931 | Wandbefestigung statisch 60 mm Abstand | DWB200 | 144 | _013 | 0 | 0 | 81.36 | 200 |  | 0.64 | 0
40 | 40200025 | 1009945 | Verlängerung für WB 60 - 110 mm | DWBV180 | 144 | _014a | 0 | 0 | 42.47 | 200 |  | 0.34 | 0
40 | 40200026 | 1009947 | Verlängerung für WB bis 250 mm | DWBV25300 | 144 | _014b | 0 | 0 | 105.55 | 200 |  | 0.95 | 0
40 | 40200027 | 1009948 | Verlängerung für WB bis 400 mm | DWBV40450 | 144 | _014b | 0 | 0 | 126.97 | 200 |  | 1.04 | 0
40 | 40200028 | 1009950 | Verlängerung für WB bis 600 mm | DWBVL4 | 144 | _014b | 0 | 0 | 233.74 | 200 |  | 2.12 | 0
40 | 40200029 | 1009942 | Verlängerung für WB bis 800 mm | DWBVL5W1 | 144 | _014b | 0 | 0 | 528.1 | 200 |  | 5.37 | 0
40 | 40200030 | 1009944 | Verlängerung für WB bis 1000 mm | DWBVL6W2 | 144 | _014b | 0 | 0 | 845.44 | 200 |  | 6.25 | 0
40 | 40200040 | 1009959 | Sparrenhalter L | DSHL200 | 144 | _015b | 0 | 0 | 107.4 | 200 |  | 0.64 | 0
40 | 40200041 | 1007488 | Sparrenhalter statisch mit WB | DSH200 | 144 | _015a | 0 | 0 | 294.27 | 200 |  | 0.64 | 0
40 | 40200042 | 1007379 | Dachdurchführung Flachdach | DDF225 | 144 | _016a | 0 | 0 | 174.11 | 200 |  | 2.46 | 0
40 | 40200043 | 1010106 | Dachdurchführung mit Bleiauflage 0 - 10° | DD10225B | 144 | _016b | 0 | 0 | 375.9 | 200 |  | 0 | 0
40 | 40200044 | 1010110 | Dachdurchführung mit Bleiauflage 10 - 20° | DD20225B | 144 | _016b | 0 | 0 | 375.9 | 200 |  | 0 | 0
40 | 40200045 | 1010114 | Dachdurchführung mit Bleiauflage 20 - 30° | DD30225B | 144 | _016b | 0 | 0 | 375.9 | 200 |  | 0 | 0
40 | 40200046 | 1010118 | Dachdurchführung mit Bleiauflage 30 - 40° | DD40225B | 144 | _016b | 0 | 0 | 375.9 | 200 |  | 0 | 0
40 | 40200047 | 1007368 | Regenkragen | DRK200 | 144 | _017b | 0 | 0.6 | 58.25 | 200 |  | 0.9 | 0
40 | 40200050 | 1007181 | Blendblech 90° | DBB200690 | 144 | _019 | 0 | 0 | 180.13 | 200 |  | 1.17 | 0
40 | 40200054 | 1010872 | Abspannring | DASR200 | 144 | _020 | 0 | 0 | 76.63 | 200 |  | 0.42 | 0
40 | 40200055 | 1026828 | Teleskop-Abspannset | DASR200TELESKOP | 144 |  | 0 | 0 | 447.52 | 200 |  | 2.44 | 0
40 | 40200057 | 1007234 | Bogen 15° | DFW15200 | 144 | _006 | 194 | 0.5 | 219.7 | 200 |  | 1.63 | 0
40 | 40200058 | 1011908 | Bogen 30° | DFW30200 | 144 | _006 | 230 | 0.5 | 219.7 | 200 |  | 1.88 | 0
40 | 40200059 | 1007315 | Bogen 45° | DFW45200 | 144 | _006 | 268 | 0.5 | 219.7 | 200 |  | 2.03 | 0
40 | 40200060 | 2121783 | Bogen 90° | DFW90200 (1011920) | 144 | _008a | 476 | 0.5 | 505.97 | 200 |  | 3.09 | 0
40 | 40200061 | 2123471 | Bogen 90° mit RV (nur Trockenbetrieb) | DW9R200 (1007243) | 144 | _008b | 476 | 0.5 | 669.92 | 200 |  | 3.37 | 0
40 | 40200062 | 1007337 | Ausgleichselement | DRAU200 | 144 | _009 | 400 | 0.5 | 211.54 | 200 |  | 3.12 | 0
40 | 40200063 | 1007313 | Rohrelement mit Messöffnung | DRM200 | 144 | _010 | 190 | 0.5 | 289.55 | 200 |  | 1.68 | 0
40 | 40200064 | 1025846 | Düse EN plus mit RV-Deckel und Abschlussstück | ERDIN200ABSCHLU | 144 |  | 60 | 0.5 | 477.35 | 200 |  | 7.14 | 0
40 | 40200065 | 1012409 | Adapter für Rauchsauger RS 180 | DFAD200 | 144 | _24cd | 0 | 0.5 | 362.9 | 200 |  | 3.67 | 0
40 | 40200066 | 1014562 | Adapter für Rauchsauger RS 225 | DFAD200225 | 144 | _24ab | 0 | 0.5 | 362.9 | 200 |  | 3.37 | 0
40 | 40200067 | 2121767 | Bogen 87° mit Stützfuss | DW8S200 (1026555) | 144 |  | 250 | 0.5 | 630.39 | 200 |  | 5.78 | 0
40 | 40200068 | 2121756 | Bogen 87° | DFW87200 (1026095) | 144 | _008a | 476 | 0.5 | 505.97 | 200 |  | 3.09 | 0
40 | 40200070 | 1010122 | Dachdurchführung mit Bleiauflage 40 - 50° | DD50225B | 144 | _016b | 0 | 0 | 375.9 | 200 |  | 0 | 0
40 | 40200071 | 1010125 | Dachdurchführung mit Bleiauflage 50 - 60° | DD60225B | 144 | _016b | 0 | 0 | 383.19 | 200 |  | 0 | 0
40 | 40200101 | 1021384 | Fussteil mit Stütze und Tür | DFFST200TÜR | 144 |  | 1152 | 0.5 | 658.48 | 200 |  | 11.16 | 0
40 | 40200104 | 1008436 | Fussteil für Kaminmontage Einschub eckig | DFFOK200SOND | 144 | _001c | 174 | 0.5 | 437.94 | 200 |  | 4.6 | 0
40 | 40200105 | 1014543 | Fussteil für Kaminmontage hinterlüftet | DFOK200HL | 144 | _1d | 280 | 0.5 | 519.81 | 200 |  | 7.89 | 0
40 | 40200107 | 1035160 | DW Reinigung eckig FB | DFROFB200ECK | 144 | _002 | 485 | 0.5 | 484.14 | 200 |  | 3.72 | 0
40 | 40200108 | 1020984 | Feuerungsanschluss 87° druckdicht | DFF87200 | 144 | _003a | 445 | 0.5 | 386.52 | 200 |  | 3.75 | 0
40 | 40200110 | 1021347 | Doppeltes Wandfutter 200 mm kürzbar | DWW200200MUFFE | 144 | _5e | 330 | 0.5 | 84.09 | 200 |  | 1.82 | 0
40 | 40200117 | 1015800 | Rohr mit Kugelfang (nur Trockenbetrieb) | DFRKU200 | 144 | _2a | 445 | 0.5 | 511.16 | 200 |  | 3.96 | 0
40 | 40200120 | 1031281 | Wanddurchführung Dicke 120 mm | DWD122004 | 140 | _27abc | 0 | 0 | 258.03 | 200 |  | 0 | 0
40 | 40200121 | 1031291 | Wanddurchführung Dicke 240 mm | DWD242004 | 140 | _27abc | 0 | 0 | 343.56 | 200 |  | 0 | 0
40 | 40200122 | 1031301 | Wanddurchführung Dicke 360 mm | DWD362004 | 140 | _27abc | 0 | 0 | 492.19 | 200 |  | 0 | 0
40 | 40200123 | 1031311 | Wanddurchführung Dicke 500 mm | DWD502004 | 140 | _27abc | 0 | 0 | 632.4 | 200 |  | 0 | 0
40 | 40200140 | 1004152 | Düse EN plus mit RV-Deckel (EN 1856-1) | ERDIN200 | 144 |  | 60 | 0.5 | 425.14 | 200 |  | 6.85 | 0
40 | 40200141 | 1012325 | Düse EN plus Blech 400/400 Einschub xxx yyy | EDDIN200 | 144 |  | 60 | 0.5 | 608.42 | 200 |  | 7.38 | 0
40 | 40200142 | 1014099 | Deflektorhaube mit Abschlussstück | DDFH200 | 144 | _025c | 450 | 0.5 | 1049.19 | 200 |  | 9.28 | 0
40 | 40200143 | 2118884 | Flex-Dachdurchführung ziegelrot 0 - 10° | DD10225FLZR | 129 | _DDFLrot | 0 | 0 | 308.12 | 200 |  | 0 | 0
40 | 40200144 | 2118893 | Flex-Dachdurchführung ziegelrot 10 - 20° | DD20225FLZR | 129 | _DDFLrot | 0 | 0 | 308.12 | 200 |  | 0 | 0
40 | 40200145 | 2118900 | Flex-Dachdurchführung ziegelrot 20 - 30° | DD30225FLZR | 129 | _DDFLrot | 0 | 0 | 308.12 | 200 |  | 0 | 0
40 | 40200146 | 2118907 | Flex-Dachdurchführung ziegelrot 30 - 40° | DD40225FLZR | 129 | _DDFLrot | 0 | 0 | 319.12 | 200 |  | 0 | 0
40 | 40200150 | 1009927 | Wandbefestigung statisch 60 mm Abstand | DWB140 | 144 | _013 | 0 | 0 | 77.29 | 200 |  | 0.39 | 0
40 | 40200163 | 2121732 | Bogen 87° für Reinigungsdeckel | DW8R200FUDD (1026266) | 144 |  | 476 | 0.5 | 518.42 | 200 |  | 5.73 | 0
40 | 40200164 | 2121742 | Bogen 90° für Reinigungsdeckel | DW9R200FUDD (1026511) | 144 |  | 476 | 0.5 | 518.42 | 200 |  | 5.73 | 0
40 | 40200170 | 2118914 | Flex-Dachdurchführung ziegelrot 40 - 50° | DD50225FLZR | 129 | _DDFLrot | 0 | 0 | 330.15 | 200 |  | 0 | 0
40 | 40200171 | 2118921 | Flex-Dachdurchführung ziegelrot 50 - 60° | DD60225FLZR | 129 | _DDFLrot | 0 | 0 | 418.18 | 200 |  | 0 | 0
40 | 40200200 | 2125296 | Wandhalter verstärkt Wandabstand xxx mm (max. 600) | DWHSTAT200 | 88 | _DWHSTAT | 0 | 0 | 2034.29 | 200 | 0 | 10.52 | 0
40 | 40200210 | 2125316 | DW Rohrelement 1000 mm Außenrohr 1,5 mm | DFRO15100200 | 88 | _005 | 950 | 0 | 344.46 | 200 | 0 | 9.96 | 0
40 | 40200220 | 2125323 | DW Rohrelement 1000 mm Außenrohr 1,0 mm | DFRO10100200 | 88 | _005 | 950 | 0 | 310.24 | 200 | 0 | 7.83 | 0
40 | 40200230 | 2123929 | DW Außenklemmband statisch Typ 2 | DAKL200TYP2 | 88 | _DAKLTYP2 | 0 | 0 | 152.71 | 200 | 0 | 1.33 | 0
40 | 40200243 | 2118925 | Flex-Dachdurchführung anthrazit-grau 0 - 10° | DD10225FLAG | 129 | _DDFLgrau | 0 | 0 | 308.12 | 200 |  | 0 | 0
40 | 40200244 | 2118932 | Flex-Dachdurchführung anthrazit-grau 10 - 20° | DD20225FLAG | 129 | _DDFLgrau | 0 | 0 | 308.12 | 200 |  | 0 | 0
40 | 40200245 | 2118939 | Flex-Dachdurchführung anthrazit-grau 20 - 30° | DD30225FLAG | 129 | _DDFLgrau | 0 | 0 | 308.12 | 200 |  | 0 | 0
40 | 40200246 | 2118946 | Flex-Dachdurchführung anthrazit-grau 30 - 40° | DD40225FLAG | 129 | _DDFLgrau | 0 | 0 | 319.12 | 200 |  | 0 | 0
40 | 40200250 | 1034563 | Blendblech mit Hinterlüftung 90° | DBB200690HLNEU | 144 | _18b | 0 | 0 | 187.6 | 200 |  | 1.17 | 0
40 | 40200251 | 1034564 | Blendblech mit Hinterlüftung 0 - 10° | DBB2006110HLNEU | 144 | _18b | 0 | 0 | 187.6 | 200 |  | 1.17 | 0
40 | 40200252 | 1034565 | Blendblech mit Hinterlüftung 10 - 20° | DBB20061120HLNEU | 144 | _18b | 0 | 0 | 187.6 | 200 |  | 1.17 | 0
40 | 40200253 | 1034566 | Blendblech mit Hinterlüftung 20 - 30° | DBB20062130HLNEU | 144 | _18b | 0 | 0 | 187.6 | 200 |  | 1.17 | 0
40 | 40200254 | 1034567 | Blendblech mit Hinterlüftung 30 - 40° | DBB20063140HLNEU | 144 | _18b | 0 | 0 | 187.6 | 200 |  | 1.17 | 0
40 | 40200255 | 1034568 | Blendblech mit Hinterlüftung 40 - 50° | DBB20064150HLNEU | 144 | _18b | 0 | 0 | 187.6 | 200 |  | 1.17 | 0
40 | 40200261 | 1027139 | Blendblech 0 - 10° | DBB2006010 | 144 | _019 | 0 | 0 | 183.63 | 200 |  | 1.17 | 0
40 | 40200262 | 1027151 | Blendblech 10 - 20° | DBB20061020 | 144 | _019 | 0 | 0 | 183.63 | 200 |  | 1.17 | 0
40 | 40200263 | 1026969 | Blendblech 20 - 30° | DBB20062030 | 144 | _019 | 0 | 0 | 183.63 | 200 |  | 1.17 | 0
40 | 40200264 | 1026975 | Blendblech 30 - 40° | DBB20063040 | 144 | _019 | 0 | 0 | 183.63 | 200 |  | 1.17 | 0
40 | 40200265 | 1026981 | Blendblech 40 - 50° | DBB20064050 | 144 | _019 | 0 | 0 | 183.63 | 200 |  | 1.17 | 0
40 | 40200270 | 2118953 | Flex-Dachdurchführung anthrazit-grau 40 - 50° | DD50225FLAG | 129 | _DDFLgrau | 0 | 0 | 330.15 | 200 |  | 0 | 0
40 | 40200271 | 2118960 | Flex-Dachdurchführung anthrazit-grau 50 - 60° | DD60225FLAG | 129 | _DDFLgrau | 0 | 0 | 418.18 | 200 |  | 0 | 0
40 | 40200307 | 1014436 | Kombiteil Feuerungsanschluß 90° mit Reinigung | DFKT20090 | 144 |  | 445 | 0.5 | 785.18 | 200 |  | 5.42 | 0
40 | 40200600 | 2115238 | Rohr 500 mm kürzbar mit Doppelwandfutter | DFR50200EWA200KÜR | 144 | _ROHRDWFKUERZ | 500 | 0.5 | 332.9 | 200 |  | 3.2 | 0
40 | 40200947 | 1021867 | Wandrosette (Ringbreite ca. 100 mm) | DRO200NEU | 144 | _017a | 0 | 0.6 | 44.75 | 200 |  | 0.78 | 0
40 | 40225001 | 1014525 | Fussteil mit Stütze, Grundplatte rund | DFFST225R | 144 | _001e | 1152 | 0.5 | 523.12 | 225 |  | 9.88 | 0
40 | 40225002 | 1007490 | Fussteil Wand-/Bodenmontage | DFFT225 | 144 | _001a | 118 | 0.5 | 243.58 | 225 |  | 3.47 | 0
40 | 40225003 | 1007187 | Fussteil als Zwischenstütze | DFFOZ225 | 144 | _001b | 200 | 0.5 | 336.31 | 225 |  | 4.31 | 0
40 | 40225004 | 1007192 | Fussteil für Kaminmontage Einschub rund | DFOK225 | 144 | _001c | 174 | 0.5 | 401.34 | 225 |  | 5.03 | 0
40 | 40225005 | 1007212 | Russtopf | DFRT225 | 144 | _001d | 80 | 0.5 | 228.35 | 225 |  | 2.82 | 0
40 | 40225007 | 1026566 | Reinigungsöffnung rund (ohne Innendeckel) | DFROFUDD225 | 144 |  | 485 | 0.5 | 455.64 | 225 |  | 4.17 | 0
40 | 40225008 | 1020383 | Feuerungsanschluss 90° druckdicht | DFF9022590NEU | 144 | _003a | 445 | 0.5 | 466.5 | 225 |  | 4.23 | 0
40 | 40225009 | 1026546 | Feuerungsanschluss 45° druckdicht | DFF45225DD | 144 | _003b | 600 | 0.5 | 860.57 | 225 |  | 6.47 | 0
40 | 40225010 | 1007239 | Anschluss von EW-Muffe auf DW | DFAEM225FM | 144 | _004a | 156 | 0.5 | 179.74 | 225 |  | 1.81 | 0
40 | 40225011 | 1007320 | Anschluss von EW auf DW | DAUD225FES | 144 | _4b | 156 | 0.5 | 179.74 | 225 |  | 1.81 | 0
40 | 40225012 | 1011979 | Anschluss von DW auf EW | DAEE225225M | 144 | _004c | 156 | 0.5 | 183.22 | 225 |  | 1.78 | 0
40 | 40225013 | 1020230 | Rohrelement 1000 mm | DFR10225NEU | 145 | _005 | 950 | 0.5 | 368.85 | 225 |  | 6.29 | 0
40 | 40225014 | 1020247 | Rohrelement 500 mm | DFR50225NEU | 145 | _005 | 450 | 0.5 | 196.64 | 225 |  | 3.14 | 0
40 | 40225015 | 1020264 | Rohrelement 250 mm | DFR25225NEU | 145 | _005 | 200 | 0.5 | 155.96 | 225 |  | 1.57 | 0
40 | 40225016 | 1029444 | Abschlussstück | DFAST225NEU | 144 | _007 | 110 | 0.5 | 142.41 | 225 |  | 1.4 | 0
40 | 40225017 | 1010629 | Wandkonsole 60 mm | DWK475 | 144 | _012 | 0 | 0 | 139.05 | 225 |  | 1.44 | 0
40 | 40225018 | 1010629 | Wandkonsole 110 mm | DWK475 | 144 | _012 | 0 | 0 | 139.05 | 225 |  | 1.44 | 0
40 | 40225019 | 1010630 | Wandkonsole 250 mm | DWK570 | 144 | _012 | 0 | 0 | 219.26 | 225 |  | 2.65 | 0
40 | 40225020 | 1010632 | Wandkonsole 400 mm | DWK720 | 144 | _012 | 0 | 0 | 265.66 | 225 |  | 2.94 | 0
40 | 40225021 | 1010634 | Wandkonsole 600 mm | DWK920 | 144 | _012 | 0 | 0 | 374.45 | 225 |  | 3.93 | 0
40 | 40225022 | 1010635 | Wandkonsole 800 mm | DWK1120 | 144 | _012 | 0 | 0 | 480 | 225 |  | 4.8 | 0
40 | 40225024 | 1009932 | Wandbefestigung statisch 60 mm Abstand | DWB225 | 144 | _013 | 0 | 0 | 89.48 | 225 |  | 0.68 | 0
40 | 40225025 | 1009945 | Verlängerung für WB 60 - 110 mm | DWBV180 | 144 | _014a | 0 | 0 | 42.47 | 225 |  | 0.34 | 0
40 | 40225026 | 1009947 | Verlängerung für WB bis 250 mm | DWBV25300 | 144 | _014b | 0 | 0 | 105.55 | 225 |  | 0.95 | 0
40 | 40225027 | 1009948 | Verlängerung für WB bis 400 mm | DWBV40450 | 144 | _014b | 0 | 0 | 126.97 | 225 |  | 1.04 | 0
40 | 40225028 | 1009950 | Verlängerung für WB bis 600 mm | DWBVL4 | 144 | _014b | 0 | 0 | 233.74 | 225 |  | 2.12 | 0
40 | 40225029 | 1009942 | Verlängerung für WB bis 800 mm | DWBVL5W1 | 144 | _014b | 0 | 0 | 528.1 | 225 |  | 5.37 | 0
40 | 40225030 | 1009944 | Verlängerung für WB bis 1000 mm | DWBVL6W2 | 144 | _014b | 0 | 0 | 845.44 | 225 |  | 6.25 | 0
40 | 40225040 | 1017104 | Sparrenhalter L | DSHL225 | 144 | _015b | 0 | 0 | 107.4 | 225 |  | 0.7 | 0
40 | 40225041 | 1007491 | Sparrenhalter statisch mit WB | DSH225 | 144 | _015a | 0 | 0 | 299.99 | 225 |  | 0.7 | 0
40 | 40225042 | 1007379 | Dachdurchführung Flachdach | DDF225 | 144 | _016a | 0 | 0 | 174.11 | 225 |  | 2.46 | 0
40 | 40225043 | 1010106 | Dachdurchführung mit Bleiauflage 0 - 10° | DD10225B | 144 | _016b | 0 | 0 | 375.9 | 225 |  | 0 | 0
40 | 40225044 | 1010110 | Dachdurchführung mit Bleiauflage 10 - 20° | DD20225B | 144 | _016b | 0 | 0 | 375.9 | 225 |  | 0 | 0
40 | 40225045 | 1010114 | Dachdurchführung mit Bleiauflage 20 - 30° | DD30225B | 144 | _016b | 0 | 0 | 375.9 | 225 |  | 0 | 0
40 | 40225046 | 1010118 | Dachdurchführung mit Bleiauflage 30 - 40° | DD40225B | 144 | _016b | 0 | 0 | 375.9 | 225 |  | 0 | 0
40 | 40225047 | 1007367 | Regenkragen | DRK225 | 144 | _017b | 0 | 0.6 | 58.25 | 225 |  | 0.96 | 0
40 | 40225050 | 1014054 | Blendblech 90° | DBB225690 | 144 | _019 | 0 | 0 | 206.23 | 225 |  | 1.3 | 0
40 | 40225054 | 1007278 | Abspannring | DASR225 | 144 | _020 | 0 | 0 | 90.9 | 225 |  | 0.46 | 0
40 | 40225055 | 1026829 | Teleskop-Abspannset | DASR225TELESKOP | 144 |  | 0 | 0 | 471.1 | 225 |  | 2.47 | 0
40 | 40225057 | 1011913 | Bogen 15° | DFW15225 | 144 | _006 | 198 | 0.5 | 264.46 | 225 |  | 1.86 | 0
40 | 40225058 | 1011892 | Bogen 30° | DFW30225 | 144 | _006 | 238 | 0.5 | 264.46 | 225 |  | 2.16 | 0
40 | 40225059 | 1011921 | Bogen 45° | DFW45225 | 144 | _006 | 278 | 0.5 | 264.46 | 225 |  | 2.47 | 0
40 | 40225060 | 1011924 | Bogen 90° | DFW90225 | 144 | _008a | 500 | 0.5 | 573.72 | 225 |  | 3.58 | 0
40 | 40225061 | 1011931 | Bogen 90° mit RV (nur Trockenbetrieb) | DW9R225 | 144 | _008b | 500 | 0.5 | 758.96 | 225 |  | 4.3 | 0
40 | 40225062 | 1007336 | Ausgleichselement | DRAU225 | 144 | _009 | 400 | 0.5 | 272.59 | 225 |  | 3.58 | 0
40 | 40225063 | 1011935 | Rohrelement mit Messöffnung | DRM225 | 144 | _010 | 190 | 0.5 | 301.19 | 225 |  | 1.77 | 0
40 | 40225064 | 1025847 | Düse EN plus mit RV-Deckel und Abschlussstück | ERDIN225ABSCHLU | 144 |  | 60 | 0.5 | 534.33 | 225 |  | 8.39 | 0
40 | 40225066 | 1012410 | Adapter für Rauchsauger RS 225 | DFAD225 | 144 | _24ab | 0 | 0.5 | 390.54 | 225 |  | 4.22 | 0
40 | 40225067 | 1026556 | Bogen 87° mit Stützfuss | DW8S225 | 144 |  | 250 | 0.5 | 698.13 | 225 |  | 6.59 | 0
40 | 40225068 | 1014503 | Bogen 87° | DW87225 | 144 | _008a | 500 | 0.5 | 573.72 | 225 |  | 3.58 | 0
40 | 40225070 | 1010122 | Dachdurchführung mit Bleiauflage 40 - 50° | DD50225B | 144 | _016b | 0 | 0 | 375.9 | 225 |  | 0 | 0
40 | 40225071 | 1010125 | Dachdurchführung mit Bleiauflage 50 - 60° | DD60225B | 144 | _016b | 0 | 0 | 383.19 | 225 |  | 0 | 0
40 | 40225101 | 1021385 | Fussteil mit Stütze und Tür | DFFST225TÜR | 144 |  | 1152 | 0.5 | 696.48 | 225 |  | 13.59 | 0
40 | 40225104 | 1008437 | Fussteil für Kaminmontage Einschub eckig | DFFOK225SOND | 144 | _001c | 174 | 0.5 | 469.88 | 225 |  | 5.03 | 0
40 | 40225105 | 1014544 | Fussteil für Kaminmontage hinterlüftet | DFOK225HL | 144 | _1d | 280 | 0.5 | 615.19 | 225 |  | 8.37 | 0
40 | 40225108 | 1000416 | Feuerungsanschluss 87° druckdicht | DFF87225 | 144 | _003a | 445 | 0.5 | 475.55 | 225 |  | 4.23 | 0
40 | 40225117 | 1025873 | Rohr mit Kugelfang (nur Trockenbetrieb) | DFRKU225 | 144 | _2a | 445 | 0.5 | 603.25 | 225 |  | 4.22 | 0
40 | 40225120 | 1031282 | Wanddurchführung Dicke 120 mm | DWD122254 | 140 | _27abc | 0 | 0 | 326.37 | 225 |  | 0 | 0
40 | 40225121 | 1031292 | Wanddurchführung Dicke 240 mm | DWD242254 | 140 | _27abc | 0 | 0 | 409.45 | 225 |  | 0 | 0
40 | 40225122 | 1031302 | Wanddurchführung Dicke 360 mm | DWD362254 | 140 | _27abc | 0 | 0 | 588.93 | 225 |  | 0 | 0
40 | 40225123 | 1031312 | Wanddurchführung Dicke 500 mm | DWD502254 | 140 | _27abc | 0 | 0 | 741.71 | 225 |  | 0 | 0
40 | 40225140 | 1012310 | Düse EN plus mit RV-Deckel (EN 1856-1) | ERDIN225 | 144 |  | 60 | 0.5 | 507.86 | 225 |  | 9.35 | 0
40 | 40225141 | 1012326 | Düse EN plus Blech 400/400 Einschub xxx yyy | EDDIN225 | 144 |  | 60 | 0.5 | 673.06 | 225 |  | 9.88 | 0
40 | 40225143 | 2118884 | Flex-Dachdurchführung ziegelrot 0 - 10° | DD10225FLZR | 129 | _DDFLrot | 0 | 0 | 308.12 | 225 |  | 0 | 0
40 | 40225144 | 2118893 | Flex-Dachdurchführung ziegelrot 10 - 20° | DD20225FLZR | 129 | _DDFLrot | 0 | 0 | 308.12 | 225 |  | 0 | 0
40 | 40225145 | 2118900 | Flex-Dachdurchführung ziegelrot 20 - 30° | DD30225FLZR | 129 | _DDFLrot | 0 | 0 | 308.12 | 225 |  | 0 | 0
40 | 40225146 | 2118907 | Flex-Dachdurchführung ziegelrot 30 - 40° | DD40225FLZR | 129 | _DDFLrot | 0 | 0 | 319.12 | 225 |  | 0 | 0
40 | 40225150 | 1009915 | Wandbefestigung statisch 60 mm Abstand | EWB225 | 144 | _013 | 0 | 0 | 89.48 | 225 |  | 0.57 | 0
40 | 40225163 | 1026267 | Bogen 87° für Reinigungsdeckel | DW8R225FUDD | 144 |  | 500 | 0.5 | 629.01 | 225 |  | 5.78 | 0
40 | 40225164 | 1026512 | Bogen 90° für Reinigungsdeckel | DW9R225FUDD | 144 |  | 500 | 0.5 | 629.01 | 225 |  | 5.78 | 0
40 | 40225170 | 2118914 | Flex-Dachdurchführung ziegelrot 40 - 50° | DD50225FLZR | 129 | _DDFLrot | 0 | 0 | 330.15 | 225 |  | 0 | 0
40 | 40225171 | 2118921 | Flex-Dachdurchführung ziegelrot 50 - 60° | DD60225FLZR | 129 | _DDFLrot | 0 | 0 | 418.18 | 225 |  | 0 | 0
40 | 40225243 | 2118925 | Flex-Dachdurchführung anthrazit-grau 0 - 10° | DD10225FLAG | 129 | _DDFLgrau | 0 | 0 | 308.12 | 225 |  | 0 | 0
40 | 40225244 | 2118932 | Flex-Dachdurchführung anthrazit-grau 10 - 20° | DD20225FLAG | 129 | _DDFLgrau | 0 | 0 | 308.12 | 225 |  | 0 | 0
40 | 40225245 | 2118939 | Flex-Dachdurchführung anthrazit-grau 20 - 30° | DD30225FLAG | 129 | _DDFLgrau | 0 | 0 | 308.12 | 225 |  | 0 | 0
40 | 40225246 | 2118946 | Flex-Dachdurchführung anthrazit-grau 30 - 40° | DD40225FLAG | 129 | _DDFLgrau | 0 | 0 | 319.12 | 225 |  | 0 | 0
40 | 40225250 | 1034570 | Blendblech mit Hinterlüftung 90° | DBB225690HLNEU | 144 | _18b | 0 | 0 | 204.63 | 225 |  | 1.17 | 0
40 | 40225270 | 2118953 | Flex-Dachdurchführung anthrazit-grau 40 - 50° | DD50225FLAG | 129 | _DDFLgrau | 0 | 0 | 330.15 | 225 |  | 0 | 0
40 | 40225271 | 2118960 | Flex-Dachdurchführung anthrazit-grau 50 - 60° | DD60225FLAG | 129 | _DDFLgrau | 0 | 0 | 418.18 | 225 |  | 0 | 0
40 | 40225307 | 1021356 | Kombiteil Feuerungsanschluß 90° mit Reinigung | DFKT22590 | 144 |  | 445 | 0.5 | 937.29 | 225 |  | 6.39 | 0
40 | 40225947 | 1021868 | Wandrosette (Ringbreite ca. 100 mm) | DRO225NEU | 144 | _017a | 0 | 0.6 | 48.4 | 225 |  | 0.83 | 0
40 | 40250001 | 1014527 | Fussteil mit Stütze, Grundplatte rund | DFFST250R | 144 | _001e | 1152 | 0.5 | 523.12 | 250 |  | 10.59 | 0
40 | 40250002 | 1007493 | Fussteil Wand-/Bodenmontage | DFFT250 | 144 | _001a | 118 | 0.5 | 243.58 | 250 |  | 3.88 | 0
40 | 40250003 | 1007186 | Fussteil als Zwischenstütze | DFFOZ250 | 144 | _001b | 200 | 0.5 | 336.31 | 250 |  | 4.55 | 0
40 | 40250004 | 1007191 | Fussteil für Kaminmontage Einschub rund | DFOK250 | 144 | _001c | 174 | 0.5 | 401.41 | 250 |  | 5.65 | 0
40 | 40250005 | 1007219 | Russtopf | DFRT250 | 144 | _001d | 80 | 0.5 | 228.35 | 250 |  | 3.34 | 0
40 | 40250007 | 1026567 | Reinigungsöffnung rund (ohne Innendeckel) | DFROFUDD250 | 144 |  | 485 | 0.5 | 455.64 | 250 |  | 4.52 | 0
40 | 40250008 | 1007238 | Feuerungsanschluss 90° druckdicht | DFF9025090 | 144 | _003a | 485 | 0.5 | 466.5 | 250 |  | 4.94 | 0
40 | 40250009 | 1026547 | Feuerungsanschluss 45° druckdicht | DFF45250DD | 144 | _003b | 630 | 0.5 | 860.57 | 250 |  | 9.35 | 0
40 | 40250010 | 1007225 | Anschluss von EW-Muffe auf DW | DFAEM250FM | 144 | _004a | 156 | 0.5 | 179.74 | 250 |  | 2.02 | 0
40 | 40250011 | 1007319 | Anschluss von EW auf DW | DAUD250FES | 144 | _4b | 156 | 0.5 | 179.74 | 250 |  | 2.02 | 0
40 | 40250012 | 1007309 | Anschluss von DW auf EW | DAEE250250M | 144 | _004c | 156 | 0.5 | 183.22 | 250 |  | 2.02 | 0
40 | 40250013 | 1020231 | Rohrelement 1000 mm | DFR10250NEU | 145 | _005 | 950 | 0.5 | 368.85 | 250 |  | 6.91 | 0
40 | 40250014 | 1020248 | Rohrelement 500 mm | DFR50250NEU | 145 | _005 | 450 | 0.5 | 218.34 | 250 |  | 3.45 | 0
40 | 40250015 | 1020265 | Rohrelement 250 mm | DFR25250NEU | 145 | _005 | 200 | 0.5 | 155.96 | 250 |  | 1.73 | 0
40 | 40250016 | 1029445 | Abschlussstück | DFAST250NEU | 144 | _007 | 110 | 0.5 | 142.41 | 250 |  | 1.54 | 0
40 | 40250017 | 1010629 | Wandkonsole 60 mm | DWK475 | 144 | _012 | 0 | 0 | 139.05 | 250 |  | 1.44 | 0
40 | 40250018 | 1010629 | Wandkonsole 110 mm | DWK475 | 144 | _012 | 0 | 0 | 139.05 | 250 |  | 1.44 | 0
40 | 40250019 | 1010631 | Wandkonsole 250 mm | DWK620 | 144 | _012 | 0 | 0 | 256.85 | 250 |  | 2.74 | 0
40 | 40250020 | 1010633 | Wandkonsole 400 mm | DWK820 | 144 | _012 | 0 | 0 | 285.03 | 250 |  | 3.63 | 0
40 | 40250021 | 1010634 | Wandkonsole 600 mm | DWK920 | 144 | _012 | 0 | 0 | 374.45 | 250 |  | 3.93 | 0
40 | 40250024 | 1009933 | Wandbefestigung statisch 60 mm Abstand | DWB250 | 144 | _013 | 0 | 0 | 89.48 | 250 |  | 0.73 | 0
40 | 40250025 | 1009945 | Verlängerung für WB 60 - 110 mm | DWBV180 | 144 | _014a | 0 | 0 | 42.47 | 250 |  | 0.34 | 0
40 | 40250026 | 1009947 | Verlängerung für WB bis 250 mm | DWBV25300 | 144 | _014b | 0 | 0 | 105.55 | 250 |  | 0.95 | 0
40 | 40250027 | 1009948 | Verlängerung für WB bis 400 mm | DWBV40450 | 144 | _014b | 0 | 0 | 126.97 | 250 |  | 1.04 | 0
40 | 40250028 | 1009950 | Verlängerung für WB bis 600 mm | DWBVL4 | 144 | _014b | 0 | 0 | 233.74 | 250 |  | 2.12 | 0
40 | 40250029 | 1009942 | Verlängerung für WB bis 800 mm | DWBVL5W1 | 144 | _014b | 0 | 0 | 528.1 | 250 |  | 5.37 | 0
40 | 40250030 | 1009944 | Verlängerung für WB bis 1000 mm | DWBVL6W2 | 144 | _014b | 0 | 0 | 845.44 | 250 |  | 6.25 | 0
40 | 40250040 | 1017105 | Sparrenhalter L | DSHL250 | 144 | _015b | 0 | 0 | 107.4 | 250 |  | 0.73 | 0
40 | 40250041 | 1014442 | Sparrenhalter statisch mit WB | DSH250 | 144 | _015a | 0 | 0 | 299.99 | 250 |  | 0.73 | 0
40 | 40250042 | 1007380 | Dachdurchführung Flachdach | DDF300 | 144 | _016a | 0 | 0 | 344.77 | 250 |  | 2.94 | 0
40 | 40250043 | 1010107 | Dachdurchführung mit Bleiauflage 0 - 10° | DD10300B | 144 | _016b | 0 | 0 | 398.24 | 250 |  | 0 | 0
40 | 40250044 | 1010111 | Dachdurchführung mit Bleiauflage 10 - 20° | DD20300B | 144 | _016b | 0 | 0 | 398.24 | 250 |  | 0 | 0
40 | 40250045 | 1010115 | Dachdurchführung mit Bleiauflage 20 - 30° | DD30300B | 144 | _016b | 0 | 0 | 398.24 | 250 |  | 0 | 0
40 | 40250046 | 1010119 | Dachdurchführung mit Bleiauflage 30 - 40° | DD40300B | 144 | _016b | 0 | 0 | 405.97 | 250 |  | 0 | 0
40 | 40250047 | 1007358 | Regenkragen | DRK250 | 144 | _017b | 0 | 0.6 | 58.25 | 250 |  | 1.09 | 0
40 | 40250050 | 1007522 | Blendblech 90° | DBB250690 | 144 | _019 | 0 | 0 | 206.23 | 250 |  | 1.4 | 0
40 | 40250054 | 1011937 | Abspannring | DASR250 | 144 | _020 | 0 | 0 | 90.9 | 250 |  | 0.47 | 0
40 | 40250055 | 1026830 | Teleskop-Abspannset | DASR250TELESKOP | 144 |  | 0 | 0 | 462.3 | 250 |  | 2.5 | 0
40 | 40250057 | 1011896 | Bogen 15° | DFW15250 | 144 | _006 | 202 | 0.5 | 264.46 | 250 |  | 2.11 | 0
40 | 40250058 | 1007205 | Bogen 30° | DFW30250 | 144 | _006 | 244 | 0.5 | 264.46 | 250 |  | 2.38 | 0
40 | 40250059 | 1007256 | Bogen 45° | DFW45250 | 144 | _006 | 288 | 0.5 | 264.46 | 250 |  | 2.64 | 0
40 | 40250060 | 2121721 | Bogen 90° | DFW90250 (1007253) | 144 | _008a | 524 | 0.5 | 573.72 | 250 |  | 3.98 | 0
40 | 40250061 | 2121775 | Bogen 90° mit RV (nur Trockenbetrieb) | DW9R250 (1011927) | 144 | _008b | 524 | 0.5 | 758.96 | 250 |  | 4.7 | 0
40 | 40250062 | 1007335 | Ausgleichselement | DRAU250 | 144 | _009 | 400 | 0.5 | 272.59 | 250 |  | 4.45 | 0
40 | 40250063 | 1011938 | Rohrelement mit Messöffnung | DRM250 | 144 | _010 | 190 | 0.5 | 301.19 | 250 |  | 2.08 | 0
40 | 40250064 | 1025848 | Düse EN plus mit RV-Deckel und Abschlussstück | ERDIN250ABSCHLU | 144 |  | 60 | 0.5 | 560.06 | 250 |  | 10.07 | 0
40 | 40250066 | 1012411 | Adapter für Rauchsauger RS 225 | DFAD250 | 144 | _24ab | 0 | 0.5 | 411.27 | 250 |  | 4.67 | 0
40 | 40250067 | 2121768 | Bogen 87° mit Stützfuss | DW8S250 (1026557) | 144 |  | 270 | 0.5 | 698.13 | 250 |  | 7.32 | 0
40 | 40250068 | 2121757 | Bogen 87° | DFW87250 (1007513) | 144 | _008a | 524 | 0.5 | 573.72 | 250 |  | 3.98 | 0
40 | 40250070 | 1010123 | Dachdurchführung mit Bleiauflage 40 - 50° | DD50300B | 144 | _016b | 0 | 0 | 430.77 | 250 |  | 0 | 0
40 | 40250071 | 1017346 | Dachdurchführung mit Bleiauflage 50 - 60° | DD60300B | 144 | _016b | 0 | 0 | 598.5 | 250 |  | 0 | 0
40 | 40250101 | 1021386 | Fussteil mit Stütze und Tür | DFFST250TÜR | 144 |  | 1152 | 0.5 | 771 | 250 |  | 14.34 | 0
40 | 40250104 | 1008438 | Fussteil für Kaminmontage Einschub eckig | DFFOK250SOND | 144 | _001c | 174 | 0.5 | 510.94 | 250 |  | 5.65 | 0
40 | 40250105 | 1014546 | Fussteil für Kaminmontage hinterlüftet | DFOK250HL | 144 | _1d | 280 | 0.5 | 615.19 | 250 |  | 9.4 | 0
40 | 40250108 | 1014545 | Feuerungsanschluss 87° druckdicht | DFF87250 | 144 | _003a | 485 | 0.5 | 475.55 | 250 |  | 4.94 | 0
40 | 40250110 | 1021349 | Doppeltes Wandfutter 250 mm kürzbar | DWW250250MUFFE | 144 | _5e | 330 | 0.5 | 103.69 | 250 |  | 1.94 | 0
40 | 40250117 | 1023474 | Rohr mit Kugelfang (nur Trockenbetrieb) | DFRKU250 | 144 | _2a | 445 | 0.5 | 603.25 | 250 |  | 4.52 | 0
40 | 40250120 | 1031283 | Wanddurchführung Dicke 120 mm | DWD122504 | 140 | _27abc | 0 | 0 | 281.85 | 250 |  | 0 | 0
40 | 40250121 | 1031293 | Wanddurchführung Dicke 240 mm | DWD242504 | 140 | _27abc | 0 | 0 | 409.45 | 250 |  | 0 | 0
40 | 40250122 | 1031303 | Wanddurchführung Dicke 360 mm | DWD362504 | 140 | _27abc | 0 | 0 | 588.93 | 250 |  | 0 | 0
40 | 40250123 | 1031313 | Wanddurchführung Dicke 500 mm | DWD502504 | 140 | _27abc | 0 | 0 | 741.78 | 250 |  | 0 | 0
40 | 40250140 | 1012311 | Düse EN plus mit RV-Deckel (EN 1856-1) | ERDIN250 | 144 |  | 60 | 0.5 | 507.86 | 250 |  | 9.94 | 0
40 | 40250141 | 1012327 | Düse EN plus Blech 500/500 Einschub xxx yyy | EDDIN250 | 144 |  | 60 | 0.5 | 673.06 | 250 |  | 10.76 | 0
40 | 40250142 | 1010871 | Deflektorhaube mit Abschlussstück | DDFH250 | 144 | _025c | 550 | 0.5 | 1278.49 | 250 |  | 14.51 | 0
40 | 40250143 | 2118885 | Flex-Dachdurchführung ziegelrot 0 - 10° | DD10300FLZR | 129 | _DDFLrot | 0 | 0 | 349.76 | 250 |  | 0 | 0
40 | 40250144 | 2118894 | Flex-Dachdurchführung ziegelrot 10 - 20° | DD20300FLZR | 129 | _DDFLrot | 0 | 0 | 349.76 | 250 |  | 0 | 0
40 | 40250145 | 2118901 | Flex-Dachdurchführung ziegelrot 20 - 30° | DD30300FLZR | 129 | _DDFLrot | 0 | 0 | 349.76 | 250 |  | 0 | 0
40 | 40250146 | 2118908 | Flex-Dachdurchführung ziegelrot 30 - 40° | DD40300FLZR | 129 | _DDFLrot | 0 | 0 | 349.76 | 250 |  | 0 | 0
40 | 40250150 | 1009916 | Wandbefestigung statisch 60 mm Abstand | EWB250 | 144 | _013 | 0 | 0 | 89.48 | 250 |  | 0.62 | 0
40 | 40250163 | 2121733 | Bogen 87° für Reinigungsdeckel | DW8R250FUDD (1026268) | 144 |  | 524 | 0.5 | 629.01 | 250 |  | 6.81 | 0
40 | 40250164 | 2121743 | Bogen 90° für Reinigungsdeckel | DW9R250FUDD (1026513) | 144 |  | 524 | 0.5 | 629.01 | 250 |  | 6.81 | 0
40 | 40250170 | 2118915 | Flex-Dachdurchführung ziegelrot 40 - 50° | DD50300FLZR | 129 | _DDFLrot | 0 | 0 | 395.86 | 250 |  | 0 | 0
40 | 40250200 | 2125297 | Wandhalter verstärkt Wandabstand xxx mm (max. 600) | DWHSTAT250 | 88 | _DWHSTAT | 0 | 0 | 2243.48 | 250 | 0 | 11.79 | 0
40 | 40250210 | 2125317 | DW Rohrelement 1000 mm Außenrohr 1,5 mm | DFRO15100250 | 88 | _005 | 950 | 0 | 394.69 | 250 | 0 | 12.01 | 0
40 | 40250220 | 2125324 | DW Rohrelement 1000 mm Außenrohr 1,0 mm | DFRO10100250 | 88 | _005 | 950 | 0 | 351.21 | 250 | 0 | 9.47 | 0
40 | 40250230 | 2123930 | DW Außenklemmband statisch Typ 2 | DAKL250TYP2 | 88 | _DAKLTYP2 | 0 | 0 | 156.86 | 250 | 0 | 1.55 | 0
40 | 40250243 | 2118926 | Flex-Dachdurchführung anthrazit-grau 0 - 10° | DD10300FLAG | 129 | _DDFLgrau | 0 | 0 | 349.76 | 250 |  | 0 | 0
40 | 40250244 | 2118933 | Flex-Dachdurchführung anthrazit-grau 10 - 20° | DD20300FLAG | 129 | _DDFLgrau | 0 | 0 | 349.76 | 250 |  | 0 | 0
40 | 40250245 | 2118940 | Flex-Dachdurchführung anthrazit-grau 20 - 30° | DD30300FLAG | 129 | _DDFLgrau | 0 | 0 | 349.76 | 250 |  | 0 | 0
40 | 40250246 | 2118947 | Flex-Dachdurchführung anthrazit-grau 30 - 40° | DD40300FLAG | 129 | _DDFLgrau | 0 | 0 | 349.76 | 250 |  | 0 | 0
40 | 40250250 | 1034577 | Blendblech mit Hinterlüftung 90° | DBB250690HLNEU | 144 | _18b | 0 | 0 | 214.22 | 250 |  | 1.4 | 0
40 | 40250251 | 1034578 | Blendblech mit Hinterlüftung 0 - 10° | DBB2506110HLNEU | 144 | _18b | 0 | 0 | 214.22 | 250 |  | 1.4 | 0
40 | 40250252 | 1034579 | Blendblech mit Hinterlüftung 10 - 20° | DBB25061120HLNEU | 144 | _18b | 0 | 0 | 214.22 | 250 |  | 1.4 | 0
40 | 40250253 | 1034580 | Blendblech mit Hinterlüftung 20 - 30° | DBB25062130HLNEU | 144 | _18b | 0 | 0 | 214.22 | 250 |  | 1.4 | 0
40 | 40250254 | 1034581 | Blendblech mit Hinterlüftung 30 - 40° | DBB25063140HLNEU | 144 | _18b | 0 | 0 | 214.22 | 250 |  | 1.4 | 0
40 | 40250255 | 1034582 | Blendblech mit Hinterlüftung 40 - 50° | DBB25064150HLNEU | 144 | _18b | 0 | 0 | 214.22 | 250 |  | 1.4 | 0
40 | 40250261 | 1027141 | Blendblech 0 - 10° | DBB2506010 | 144 | _019 | 0 | 0 | 210.24 | 250 |  | 1.4 | 0
40 | 40250262 | 1027153 | Blendblech 10 - 20° | DBB25061020 | 144 | _019 | 0 | 0 | 210.24 | 250 |  | 1.4 | 0
40 | 40250263 | 1027123 | Blendblech 20 - 30° | DBB25062030 | 144 | _019 | 0 | 0 | 210.24 | 250 |  | 1.4 | 0
40 | 40250264 | 1027125 | Blendblech 30 - 40° | DBB25063040 | 144 | _019 | 0 | 0 | 210.24 | 225 |  | 1.4 | 0
40 | 40250265 | 1027127 | Blendblech 40 - 50° | DBB25064050 | 144 | _019 | 0 | 0 | 210.24 | 250 |  | 1.4 | 0
40 | 40250270 | 2118954 | Flex-Dachdurchführung anthrazit-grau 40 - 50° | DD50300FLAG | 129 | _DDFLgrau | 0 | 0 | 395.86 | 250 |  | 0 | 0
40 | 40250307 | 1014441 | Kombiteil Feuerungsanschluß 90° mit Reinigung | DFKT25090 | 144 |  | 485 | 0.5 | 937.29 | 250 |  | 7.55 | 0
40 | 40250600 | 2120550 | Rohr 500 mm kürzbar mit Doppelwandfutter | DFR50250EWA250KÜR | 144 | _ROHRDWFKUERZ | 500 | 0.5 | 382.83 | 250 |  | 4.5 | 0
40 | 40250800 | 2115758 | T-Stück DW für Zugbegrenzner ZUK250(SG) | DFF90250ZUK250 | 129 | _DFA_ZUK | 0 | 0.5 | 893.19 | 250 |  | 0 | 0
40 | 40250947 | 1021869 | Wandrosette (Ringbreite ca. 100 mm) | DRO250NEU | 144 | _017a | 0 | 0.6 | 47.48 | 250 |  | 1.01 | 0
40 | 40300001 | 1007519 | Fussteil mit Stütze, Grundplatte rund | DFFST300R | 144 | _001e | 1152 | 0.5 | 598.31 | 300 |  | 11.47 | 0
40 | 40300002 | 1007496 | Fussteil Wand-/Bodenmontage | DFFT300 | 144 | _001a | 118 | 0.5 | 290.87 | 300 |  | 5.34 | 0
40 | 40300003 | 1011890 | Fussteil als Zwischenstütze | DFFOZ300 | 144 | _001b | 200 | 0.5 | 389.84 | 300 |  | 4.81 | 0
40 | 40300004 | 1007378 | Fussteil für Kaminmontage Einschub rund | DFOK300 | 144 | _001c | 174 | 0.5 | 450.67 | 300 |  | 5.84 | 0
40 | 40300005 | 1011904 | Russtopf | DFRT300MIT | 144 | _001d | 80 | 0.5 | 269.9 | 300 |  | 3.72 | 0
40 | 40300007 | 1026568 | Reinigungsöffnung rund (ohne Innendeckel) | DFROFUDD300 | 144 |  | 485 | 0.5 | 469.21 | 300 |  | 5.24 | 0
40 | 40300008 | 1007235 | Feuerungsanschluss 90° druckdicht | DFF9030090 | 144 | _003a | 590 | 0.5 | 584.78 | 300 |  | 6.54 | 0
40 | 40300009 | 1026548 | Feuerungsanschluss 45° druckdicht | DFF45300DD | 144 | _003b | 700 | 0.5 | 1005.73 | 300 |  | 10.4 | 0
40 | 40300010 | 1007226 | Anschluss von EW-Muffe auf DW | DFAEM300FM | 144 | _004a | 156 | 0.5 | 228.55 | 300 |  | 2.79 | 0
40 | 40300011 | 1007318 | Anschluss von EW auf DW | DAUD300FES | 144 | _4b | 156 | 0.5 | 228.55 | 300 |  | 2.79 | 0
40 | 40300012 | 1007305 | Anschluss von DW auf EW | DAEE300300M | 144 | _004c | 156 | 0.5 | 232.98 | 300 |  | 2.79 | 0
40 | 40300013 | 1020232 | Rohrelement 1000 mm | DFR10300NEU | 145 | _005 | 950 | 0.5 | 424.46 | 300 |  | 8.14 | 0
40 | 40300014 | 1020249 | Rohrelement 500 mm | DFR50300NEU | 145 | _005 | 450 | 0.5 | 244.09 | 300 |  | 4.07 | 0
40 | 40300015 | 1020266 | Rohrelement 250 mm | DFR25300NEU | 145 | _005 | 200 | 0.5 | 176.96 | 300 |  | 2.03 | 0
40 | 40300016 | 1029446 | Abschlussstück | DFAST300NEU | 144 | _007 | 110 | 0.5 | 157.29 | 300 |  | 1.86 | 0
40 | 40300017 | 1010629 | Wandkonsole 60 mm | DWK475 | 144 | _012 | 0 | 0 | 139.05 | 300 |  | 1.44 | 0
40 | 40300018 | 1010630 | Wandkonsole 110 mm | DWK570 | 144 | _012 | 0 | 0 | 219.26 | 300 |  | 2.65 | 0
40 | 40300019 | 1010632 | Wandkonsole 250 mm | DWK720 | 144 | _012 | 0 | 0 | 265.66 | 300 |  | 2.94 | 0
40 | 40300020 | 1010633 | Wandkonsole 400 mm | DWK820 | 144 | _012 | 0 | 0 | 285.03 | 300 |  | 3.63 | 0
40 | 40300021 | 1010635 | Wandkonsole 600 mm | DWK1120 | 144 | _012 | 0 | 0 | 480 | 300 |  | 4.8 | 0
40 | 40300024 | 1009934 | Wandbefestigung statisch 60 mm Abstand | DWB300 | 144 | _013 | 0 | 0 | 94.92 | 300 |  | 0.83 | 0
40 | 40300025 | 1009945 | Verlängerung für WB 60 - 110 mm | DWBV180 | 144 | _014a | 0 | 0 | 42.47 | 300 |  | 0.34 | 0
40 | 40300026 | 1009948 | Verlängerung für WB bis 250 mm | DWBV40450 | 144 | _014b | 0 | 0 | 126.97 | 300 |  | 1.04 | 0
40 | 40300027 | 1009949 | Verlängerung für WB bis 400 mm | DWBV40550 | 144 | _014b | 0 | 0 | 190.92 | 300 |  | 1.4 | 0
40 | 40300028 | 1009950 | Verlängerung für WB bis 600 mm | DWBVL4 | 144 | _014b | 0 | 0 | 233.74 | 300 |  | 2.12 | 0
40 | 40300029 | 1009942 | Verlängerung für WB bis 800 mm | DWBVL5W1 | 144 | _014b | 0 | 0 | 528.1 | 300 |  | 5.37 | 0
40 | 40300030 | 1009944 | Verlängerung für WB bis 1000 mm | DWBVL6W2 | 144 | _014b | 0 | 0 | 845.44 | 300 |  | 6.25 | 0
40 | 40300040 | 1009960 | Sparrenhalter L | DSHL300 | 144 | _015b | 0 | 0 | 142.68 | 300 |  | 0.83 | 0
40 | 40300041 | 1007257 | Sparrenhalter statisch mit WB | DSH300 | 144 | _015a | 0 | 0 | 299.99 | 300 |  | 0.83 | 0
40 | 40300042 | 1007380 | Dachdurchführung Flachdach | DDF300 | 144 | _016a | 0 | 0 | 344.77 | 300 |  | 2.94 | 0
40 | 40300043 | 1010107 | Dachdurchführung mit Bleiauflage 0 - 10° | DD10300B | 144 | _016b | 0 | 0 | 398.24 | 300 |  | 0 | 0
40 | 40300044 | 1010111 | Dachdurchführung mit Bleiauflage 10 - 20° | DD20300B | 144 | _016b | 0 | 0 | 398.24 | 300 |  | 0 | 0
40 | 40300045 | 1010115 | Dachdurchführung mit Bleiauflage 20 - 30° | DD30300B | 144 | _016b | 0 | 0 | 398.24 | 300 |  | 0 | 0
40 | 40300046 | 1010119 | Dachdurchführung mit Bleiauflage 30 - 40° | DD40300B | 144 | _016b | 0 | 0 | 405.97 | 300 |  | 0 | 0
40 | 40300047 | 1007365 | Regenkragen | DRK300 | 144 | _017b | 0 | 0.6 | 67.31 | 300 |  | 1.35 | 0
40 | 40300050 | 1007146 | Blendblech 90° | DBB300690 | 144 | _019 | 0 | 0 | 214.06 | 300 |  | 1.56 | 0
40 | 40300054 | 1007284 | Abspannring | DASR300 | 144 | _020 | 0 | 0 | 104.54 | 300 |  | 0.52 | 0
40 | 40300057 | 1007208 | Bogen 15° | DFW15300 | 144 | _006 | 208 | 0.5 | 377.42 | 300 |  | 2.35 | 0
40 | 40300058 | 1007255 | Bogen 30° | DFW30300 | 144 | _006 | 256 | 0.5 | 377.42 | 300 |  | 2.71 | 0
40 | 40300059 | 1007258 | Bogen 45° | DFW45300 | 144 | _006 | 310 | 0.5 | 377.42 | 300 |  | 3.13 | 0
40 | 40300060 | 2121722 | Bogen 90° | DFW90300 (1007254) | 144 | _008a | 574 | 0.5 | 684.31 | 300 |  | 4.86 | 0
40 | 40300061 | 2123472 | Bogen 90° mit RV (nur Trockenbetrieb) | DW9R300 (1007248) | 144 |  |  | 4.553 | 783.84 | 300 |  | 5.01 | 0
40 | 40300062 | 1007334 | Ausgleichselement | DRAU300 | 144 | _009 | 400 | 0.5 | 358.03 | 300 |  | 4.99 | 0
40 | 40300063 | 1007279 | Rohrelement mit Messöffnung | DRM300 | 144 | _010 | 190 | 0.5 | 327.65 | 300 |  | 2.46 | 0
40 | 40300064 | 1025849 | Düse EN plus mit RV-Deckel und Abschlussstück | ERDIN300ABSCHLU | 144 |  | 60 | 0.5 | 641.46 | 300 |  | 12.22 | 0
40 | 40300067 | 2121769 | Bogen 87° mit Stützfuss | DW8S300 (1026558) | 144 |  | 325 | 0.5 | 821.19 | 300 |  | 9.6 | 0
40 | 40300068 | 2121758 | Bogen 87° | DFW87300 (1026096) | 144 | _008a | 574 | 0.5 | 684.31 | 300 |  | 4.86 | 0
40 | 40300070 | 1010123 | Dachdurchführung mit Bleiauflage 40 - 50° | DD50300B | 144 | _016b | 0 | 0 | 430.77 | 300 |  | 0 | 0
40 | 40300071 | 1017346 | Dachdurchführung mit Bleiauflage 50 - 60° | DD60300B | 144 | _016b | 0 | 0 | 598.5 | 300 |  | 0 | 0
40 | 40300101 | 1021387 | Fussteil mit Stütze und Tür | DFFST300TÜR | 144 |  | 1152 | 0.5 | 790.78 | 300 |  | 16.94 | 0
40 | 40300104 | 1008439 | Fussteil für Kaminmontage Einschub eckig | DFFOK300SOND | 144 | _001c | 174 | 0.5 | 556.57 | 300 |  | 6.9 | 0
40 | 40300105 | 1014548 | Fussteil für Kaminmontage hinterlüftet | DFOK300HL | 144 | _1d | 280 | 0.5 | 709.2 | 300 |  | 11.04 | 0
40 | 40300108 | 1007515 | Feuerungsanschluss 87° druckdicht | DFF87300 | 144 | _003a | 590 | 0.5 | 584.78 | 300 |  | 6.54 | 0
40 | 40300117 | 1027645 | Rohr mit Kugelfang (nur Trockenbetrieb) | DFRKU300 | 144 | _2a | 445 | 0.5 | 655.28 | 300 |  | 4.72 | 0
40 | 40300120 | 1031284 | Wanddurchführung Dicke 120 mm | DWD123004 | 140 | _27abc | 0 | 0 | 325.32 | 300 |  | 0 | 0
40 | 40300121 | 1031294 | Wanddurchführung Dicke 240 mm | DWD243004 | 140 | _27abc | 0 | 0 | 490.78 | 300 |  | 0 | 0
40 | 40300122 | 1031304 | Wanddurchführung Dicke 360 mm | DWD363004 | 140 | _27abc | 0 | 0 | 696.91 | 300 |  | 0 | 0
40 | 40300123 | 1031314 | Wanddurchführung Dicke 500 mm | DWD503004 | 140 | _27abc | 0 | 0 | 938.09 | 300 |  | 0 | 0
40 | 40300140 | 1012312 | Düse EN plus mit RV-Deckel (EN 1856-1) | ERDIN300 | 144 |  | 60 | 0.5 | 588.24 | 300 |  | 13.93 | 0
40 | 40300141 | 1012328 | Düse EN plus Blech 500/500 Einschub xxx yyy | EDDIN300 | 144 |  | 60 | 0.5 | 764.5 | 300 |  | 14.75 | 0
40 | 40300142 | 1014076 | Deflektorhaube mit Abschlussstück | DDFH300 | 144 | _025c | 590 | 0.5 | 1625.55 | 300 |  | 20.78 | 0
40 | 40300143 | 2118885 | Flex-Dachdurchführung ziegelrot 0 - 10° | DD10300FLZR | 129 | _DDFLrot | 0 | 0 | 349.76 | 300 |  | 0 | 0
40 | 40300144 | 2118894 | Flex-Dachdurchführung ziegelrot 10 - 20° | DD20300FLZR | 129 | _DDFLrot | 0 | 0 | 349.76 | 300 |  | 0 | 0
40 | 40300145 | 2118901 | Flex-Dachdurchführung ziegelrot 20 - 30° | DD30300FLZR | 129 | _DDFLrot | 0 | 0 | 349.76 | 300 |  | 0 | 0
40 | 40300146 | 2118908 | Flex-Dachdurchführung ziegelrot 30 - 40° | DD40300FLZR | 129 | _DDFLrot | 0 | 0 | 349.76 | 300 |  | 0 | 0
40 | 40300150 | 1009917 | Wandbefestigung statisch 60 mm Abstand | EWB300 | 144 | _013 | 0 | 0 | 94.92 | 300 |  | 0.71 | 0
40 | 40300163 | 2121734 | Bogen 87° für Reinigungsdeckel | DW8R300FUDD (1026269) | 144 |  | 574 | 0.5 | 693.99 | 300 |  | 7.3 | 0
40 | 40300164 | 2121744 | Bogen 90° für Reinigungsdeckel | DW9R300FUDD (1026514) | 144 |  | 574 | 0.5 | 693.99 | 300 |  | 7.3 | 0
40 | 40300170 | 2118915 | Flex-Dachdurchführung ziegelrot 40 - 50° | DD50300FLZR | 129 | _DDFLrot | 0 | 0 | 395.86 | 300 |  | 0 | 0
40 | 40300243 | 2118926 | Flex-Dachdurchführung anthrazit-grau 0 - 10° | DD10300FLAG | 129 | _DDFLgrau | 0 | 0 | 349.76 | 300 |  | 0 | 0
40 | 40300244 | 2118933 | Flex-Dachdurchführung anthrazit-grau 10 - 20° | DD20300FLAG | 129 | _DDFLgrau | 0 | 0 | 349.76 | 300 |  | 0 | 0
40 | 40300245 | 2118940 | Flex-Dachdurchführung anthrazit-grau 20 - 30° | DD30300FLAG | 129 | _DDFLgrau | 0 | 0 | 349.76 | 300 |  | 0 | 0
40 | 40300246 | 2118947 | Flex-Dachdurchführung anthrazit-grau 30 - 40° | DD40300FLAG | 129 | _DDFLgrau | 0 | 0 | 349.76 | 300 |  | 0 | 0
40 | 40300250 | 1034584 | Blendblech mit Hinterlüftung 90° | DBB300690HLNEU | 144 | _18b | 0 | 0 | 222.21 | 300 |  | 1.56 | 0
40 | 40300270 | 2118954 | Flex-Dachdurchführung anthrazit-grau 40 - 50° | DD50300FLAG | 129 | _DDFLgrau | 0 | 0 | 395.86 | 300 |  | 0 | 0
40 | 40300800 | 2115759 | T-Stück DW für Zugbegrenzner ZUK250(SG) | DFF90300ZUK250 | 129 | _DFA_ZUK | 0 | 0.5 | 1022.38 | 300 |  | 0 | 0
40 | 40300947 | 1021870 | Wandrosette (Ringbreite ca. 100 mm) | DRO300NEU | 144 | _017a | 0 | 0.6 | 61.04 | 300 |  | 1.3 | 0
40 | 40350001 | 1007520 | Fussteil mit Stütze, Grundplatte rund | DFFST350R | 144 | _001e | 1152 | 0.5 | 707.75 | 350 |  | 12.95 | 0
40 | 40350002 | 1007500 | Fussteil Wand-/Bodenmontage | DFFT350 | 144 | _001a | 118 | 0.5 | 371.21 | 350 |  | 7.48 | 0
40 | 40350003 | 1011930 | Fussteil als Zwischenstütze | DFFOZ350 | 144 | _001b | 200 | 0.5 | 486.04 | 350 |  | 6.43 | 0
40 | 40350004 | 1012004 | Fussteil für Kaminmontage Einschub rund | DFOK350 | 144 | _001c | 174 | 0.5 | 486.04 | 350 |  | 7.44 | 0
40 | 40350005 | 1011903 | Russtopf | DFRT350MIT | 144 | _001d | 80 | 0.5 | 344.11 | 350 |  | 4.94 | 0
40 | 40350007 | 1026569 | Reinigungsöffnung rund (ohne Innendeckel) | DFROFUDD350 | 144 |  | 485 | 0.5 | 557.88 | 350 |  | 5.82 | 0
40 | 40350008 | 1007232 | Feuerungsanschluss 90° nicht druckdicht | DFF9035090 | 144 | _003a | 590 | 0.5 | 641 | 350 |  | 8.51 | 0
40 | 40350009 | 1007233 | Feuerungsanschluss 45° nicht druckdicht | DFF4535045 | 144 | _003b | 770 | 0.5 | 1123.85 | 350 |  | 12.98 | 0
40 | 40350010 | 1007241 | Anschluss von EW-Muffe auf DW | DFAEM350FM | 144 | _004a | 156 | 0.5 | 299.87 | 350 |  | 3.26 | 0
40 | 40350011 | 1007310 | Anschluss von EW auf DW | DAUD350FE | 144 | _4b | 156 | 0.5 | 299.87 | 350 |  | 3.26 | 0
40 | 40350012 | 1007304 | Anschluss von DW auf EW | DAEE350350M | 144 | _004c | 156 | 0.5 | 299.87 | 350 |  | 3.26 | 0
40 | 40350013 | 1020233 | Rohrelement 1000 mm | DFR10350NEU | 145 | _005 | 950 | 0.5 | 452.94 | 350 |  | 9.37 | 0
40 | 40350014 | 1020250 | Rohrelement 500 mm | DFR50350NEU | 145 | _005 | 450 | 0.5 | 291.63 | 350 |  | 4.69 | 0
40 | 40350015 | 1020267 | Rohrelement 250 mm | DFR25350NEU | 145 | _005 | 200 | 0.5 | 214.14 | 350 |  | 2.34 | 0
40 | 40350016 | 1029447 | Abschlussstück | DFAST350NEU | 144 | _007 | 110 | 0.5 | 166.23 | 350 |  | 2.9 | 0
40 | 40350017 | 1010630 | Wandkonsole 60 mm | DWK570 | 144 | _012 | 0 | 0 | 219.26 | 350 |  | 2.65 | 0
40 | 40350018 | 1010630 | Wandkonsole 110 mm | DWK570 | 144 | _012 | 0 | 0 | 219.26 | 350 |  | 2.65 | 0
40 | 40350019 | 1010632 | Wandkonsole 250 mm | DWK720 | 144 | _012 | 0 | 0 | 265.66 | 350 |  | 2.94 | 0
40 | 40350020 | 1010634 | Wandkonsole 400 mm | DWK920 | 144 | _012 | 0 | 0 | 374.45 | 350 |  | 3.93 | 0
40 | 40350021 | 1010635 | Wandkonsole 600 mm | DWK1120 | 144 | _012 | 0 | 0 | 480 | 350 |  | 4.8 | 0
40 | 40350024 | 1009935 | Wandbefestigung statisch 60 mm Abstand | DWB350 | 144 | _013 | 0 | 0 | 122.03 | 350 |  | 1.92 | 0
40 | 40350025 | 1009946 | Verlängerung für WB 60 - 110 mm | DWBV350 | 144 | _014a | 0 | 0 | 72.29 | 350 |  | 0.82 | 0
40 | 40350026 | 1009948 | Verlängerung für WB bis 250 mm | DWBV40450 | 144 | _014b | 0 | 0 | 126.97 | 350 |  | 1.04 | 0
40 | 40350027 | 1009949 | Verlängerung für WB bis 400 mm | DWBV40550 | 144 | _014b | 0 | 0 | 190.92 | 350 |  | 1.4 | 0
40 | 40350028 | 1009942 | Verlängerung für WB bis 600 mm | DWBVL5W1 | 144 | _014b | 0 | 0 | 528.1 | 350 |  | 5.37 | 0
40 | 40350029 | 1009943 | Verlängerung für WB bis 800 mm | DWBVL5W2 | 144 | _014b | 0 | 0 | 633.66 | 350 |  | 5.56 | 0
40 | 40350030 | 1009944 | Verlängerung für WB bis 1000 mm | DWBVL6W2 | 144 | _014b | 0 | 0 | 845.44 | 350 |  | 6.25 | 0
40 | 40350040 | 1017106 | Sparrenhalter L | DSHL350 | 144 | _015b | 0 | 0 | 145.39 | 350 |  | 1.92 | 0
40 | 40350041 | 1007249 | Sparrenhalter statisch mit WB | DSH350 | 144 | _015a | 0 | 0 | 383.18 | 350 |  | 1.92 | 0
40 | 40350042 | 1007381 | Dachdurchführung Flachdach | DDF400 | 144 | _016a | 0 | 0 | 367.45 | 350 |  | 3.77 | 0
40 | 40350043 | 1010876 | Dachdurchführung mit Bleiauflage 0 - 10° | DD10400B | 144 | _016b | 0 | 0 | 909.27 | 350 |  | 0 | 0
40 | 40350044 | 1014383 | Dachdurchführung mit Bleiauflage 10 - 20° | DD20400B | 144 | _016b | 0 | 0 | 909.27 | 350 |  | 0 | 0
40 | 40350045 | 1014386 | Dachdurchführung mit Bleiauflage 20 - 30° | DD30400B | 144 | _016b | 0 | 0 | 909.27 | 350 |  | 0 | 0
40 | 40350046 | 1014389 | Dachdurchführung mit Bleiauflage 30 - 40° | DD40400B | 144 | _016b | 0 | 0 | 909.27 | 350 |  | 0 | 0
40 | 40350047 | 1007373 | Regenkragen | DRK350 | 144 | _017b | 0 | 0.6 | 76.09 | 350 |  | 1.5 | 0
40 | 40350050 | 1007499 | Blendblech 90° | DBB350690 | 144 | _019 | 0 | 0 | 233.22 | 350 |  | 1.76 | 0
40 | 40350054 | 1007280 | Abspannring | DASR350 | 144 | _020 | 0 | 0 | 106.53 | 350 |  | 0.86 | 0
40 | 40350057 | 1011894 | Bogen 15° | DFW15350 | 144 | _006 | 214 | 0.5 | 439.54 | 350 |  | 3.15 | 0
40 | 40350058 | 1011981 | Bogen 30° | DFW30350 | 144 | _006 | 270 | 0.5 | 439.54 | 350 |  | 3.64 | 0
40 | 40350059 | 1007259 | Bogen 45° | DFW45350 | 144 | _006 | 330 | 0.5 | 439.54 | 350 |  | 4.16 | 0
40 | 40350060 | 2121723 | Bogen 90° | DFW90350 (1007246) | 144 | _008a | 626 | 0.5 | 805.83 | 350 |  | 6.44 | 0
40 | 40350061 | 1007245 | Bogen 90° mit RV (nur Trockenbetrieb) | DW9R350 (1007245) | 144 |  |  | 5.667 | 1039.68 | 350 |  | 6.94 | 0
40 | 40350062 | 1007333 | Ausgleichselement | DRAU350 | 144 | _009 | 400 | 0.5 | 384.6 | 350 |  | 5.41 | 0
40 | 40350063 | 1007276 | Rohrelement mit Messöffnung | DRM350 | 144 | _010 | 190 | 0.5 | 350.78 | 350 |  | 2.81 | 0
40 | 40350068 | 2121759 | Bogen 87° | DFW87350 (1028121) | 144 | _008a | 626 | 0.5 | 805.83 | 350 |  | 6.44 | 0
40 | 40350070 | 1014392 | Dachdurchführung mit Bleiauflage 40 - 50° | DD50400 | 144 | _016b | 0 | 0 | 909.27 | 350 |  | 0 | 0
40 | 40350071 | 1014395 | Dachdurchführung mit Bleiauflage 50 - 60° | DD60400B | 144 | _016b | 0 | 0 | 909.27 | 350 |  | 0 | 0
40 | 40350104 | 1015875 | Fussteil für Kaminmontage Einschub eckig | DFFOK350SOND | 144 | _001c | 174 | 0.5 | 630.67 | 350 |  | 8.11 | 0
40 | 40350142 | 1014148 | Deflektorhaube mit Abschlussstück | DDFH350 | 144 | _025c | 710 | 0.5 | 2118.15 | 350 |  | 31.51 | 0
40 | 40350150 | 1009918 | Wandbefestigung statisch 60 mm Abstand | EWB350 | 144 | _013 | 0 | 0 | 122.03 | 350 |  | 0.81 | 0
40 | 40350163 | 2121735 | Bogen 87° für Reinigungsdeckel | DW8R350FUDD (1026270) | 144 |  | 574 | 0.5 | 815.68 | 350 |  | 8.03 | 0
40 | 40350164 | 2121745 | Bogen 90° für Reinigungsdeckel | DW9R350FUDD (1026515) | 144 |  | 574 | 0.5 | 815.68 | 350 |  | 8.03 | 0
40 | 40350250 | 1034592 | Blendblech mit Hinterlüftung 90° | DBB350690HLNEU | 144 | _18b | 0 | 0 | 245.88 | 350 |  | 1.76 | 0
40 | 40350800 | 2115760 | T-Stück DW für Zugbegrenzner ZUK250(SG) | DFF90350ZUK250 | 129 | _DFA_ZUK | 0 | 0.5 | 1123.92 | 350 |  | 0 | 0
40 | 40350947 | 1021871 | Wandrosette (Ringbreite ca. 100 mm) | DRO350NEU | 144 | _017a | 0 | 0.6 | 76.09 | 350 |  | 1.4 | 0
40 | 40400001 | 1014528 | Fussteil mit Stütze, Grundplatte rund | DFFST400R | 144 | _001e | 1152 | 0.5 | 843.02 | 400 |  | 14.5 | 0
40 | 40400002 | 1007503 | Fussteil Wand-/Bodenmontage | DFFT400 | 144 | _001a | 118 | 0.5 | 406.44 | 400 |  | 8.77 | 0
40 | 40400003 | 1007312 | Fussteil als Zwischenstütze | DFFOZ400 | 144 | _001b | 200 | 0.5 | 611.15 | 400 |  | 8.3 | 0
40 | 40400004 | 1012005 | Fussteil für Kaminmontage Einschub rund | DFOK400 | 144 | _001c | 174 | 0.5 | 577.6 | 400 |  | 8.74 | 0
40 | 40400005 | 1011902 | Russtopf | DFRT400MIT | 144 | _001d | 80 | 0.5 | 379.32 | 400 |  | 5.55 | 0
40 | 40400007 | 1007502 | Universal Reinigungsöffnung | DFROU400 | 144 |  | 485 | 0.5 | 889.51 | 400 |  | 8.55 | 0
40 | 40400008 | 1007230 | Feuerungsanschluss 90° nicht druckdicht | DFF9040090 | 144 | _003a | 740 | 0.5 | 798.76 | 400 |  | 13.75 | 0
40 | 40400009 | 1007231 | Feuerungsanschluss 45° nicht druckdicht | DFF4540045 | 144 | _003b | 850 | 0.5 | 1515.48 | 400 |  | 19.3 | 0
40 | 40400010 | 1007240 | Anschluss von EW-Muffe auf DW | DFAEM400FM | 144 | _004a | 156 | 0.5 | 352.02 | 400 |  | 4.62 | 0
40 | 40400011 | 1007322 | Anschluss von EW auf DW | DAUD400FE | 144 | _4b | 156 | 0.5 | 352.02 | 400 |  | 4.62 | 0
40 | 40400012 | 1007303 | Anschluss von DW auf EW | DAEE400400M | 144 | _004c | 156 | 0.5 | 352.02 | 400 |  | 4.62 | 0
40 | 40400013 | 1020234 | Rohrelement 1000 mm | DFR10400NEU | 145 | _005 | 950 | 0.5 | 562.11 | 400 |  | 11.74 | 0
40 | 40400014 | 1020251 | Rohrelement 500 mm | DFR50400NEU | 145 | _005 | 450 | 0.5 | 349.38 | 400 |  | 5.87 | 0
40 | 40400015 | 1020268 | Rohrelement 250 mm | DFR25400NEU | 145 | _005 | 200 | 0.5 | 312.4 | 400 |  | 2.93 | 0
40 | 40400016 | 1029448 | Abschlussstück | DFAST400NEU | 144 | _007 | 110 | 0.5 | 170.47 | 400 |  | 3.56 | 0
40 | 40400017 | 1010630 | Wandkonsole 60 mm | DWK570 | 144 | _012 | 0 | 0 | 219.26 | 400 |  | 2.65 | 0
40 | 40400018 | 1010631 | Wandkonsole 110 mm | DWK620 | 144 | _012 | 0 | 0 | 256.85 | 400 |  | 2.74 | 0
40 | 40400019 | 1010633 | Wandkonsole 250 mm | DWK820 | 144 | _012 | 0 | 0 | 285.03 | 400 |  | 3.63 | 0
40 | 40400020 | 1010634 | Wandkonsole 400 mm | DWK920 | 144 | _012 | 0 | 0 | 374.45 | 400 |  | 3.93 | 0
40 | 40400021 | 1010635 | Wandkonsole 600 mm | DWK1120 | 144 | _012 | 0 | 0 | 480 | 400 |  | 4.8 | 0
40 | 40400024 | 1009936 | Wandbefestigung statisch 60 mm Abstand | DWB400 | 144 | _013 | 0 | 0 | 154.89 | 400 |  | 2.12 | 0
40 | 40400025 | 1009946 | Verlängerung für WB 60 - 110 mm | DWBV350 | 144 | _014a | 0 | 0 | 72.29 | 400 |  | 0.82 | 0
40 | 40400026 | 1009948 | Verlängerung für WB bis 250 mm | DWBV40450 | 144 | _014b | 0 | 0 | 126.97 | 400 |  | 1.04 | 0
40 | 40400027 | 1009949 | Verlängerung für WB bis 400 mm | DWBV40550 | 144 | _014b | 0 | 0 | 190.92 | 400 |  | 1.4 | 0
40 | 40400028 | 1009942 | Verlängerung für WB bis 600 mm | DWBVL5W1 | 144 | _014b | 0 | 0 | 528.1 | 400 |  | 5.37 | 0
40 | 40400029 | 1011716 | Verlängerung für WB bis 800 mm | DWBVL6W1 | 144 | _014b | 0 | 0 | 819.42 | 400 |  | 12.13 | 0
40 | 40400030 | 1021452 | Artikel ist entfallen | xDWBVL7W2 | 144 | _014b | 0 | 0 | 0 | 400 |  | 0 | 0
40 | 40400040 | 1018985 | Sparrenhalter L | DSHL400 | 144 | _015b | 0 | 0 | 145.39 | 400 |  | 2.12 | 0
40 | 40400041 | 1007167 | Sparrenhalter statisch mit WB | DSH400 | 144 | _015a | 0 | 0 | 383.18 | 400 |  | 2.12 | 0
40 | 40400042 | 1007381 | Dachdurchführung Flachdach | DDF400 | 144 | _016a | 0 | 0 | 367.45 | 400 |  | 3.77 | 0
40 | 40400043 | 1010876 | Dachdurchführung mit Bleiauflage 0 - 10° | DD10400B | 144 | _016b | 0 | 0 | 909.27 | 400 |  | 0 | 0
40 | 40400044 | 1014383 | Dachdurchführung mit Bleiauflage 10 - 20° | DD20400B | 144 | _016b | 0 | 0 | 909.27 | 400 |  | 0 | 0
40 | 40400045 | 1014386 | Dachdurchführung mit Bleiauflage 20 - 30° | DD30400B | 144 | _016b | 0 | 0 | 909.27 | 400 |  | 0 | 0
40 | 40400046 | 1014389 | Dachdurchführung mit Bleiauflage 30 - 40° | DD40400B | 144 | _016b | 0 | 0 | 909.27 | 400 |  | 0 | 0
40 | 40400047 | 1007364 | Regenkragen | DRK400 | 144 | _017b | 0 | 0.6 | 91.49 | 400 |  | 1.85 | 0
40 | 40400050 | 1007457 | Blendblech 90° | DBB400690 | 144 | _019 | 0 | 0 | 250.84 | 400 |  | 2.53 | 0
40 | 40400054 | 1007281 | Abspannring | DASR400 | 144 | _020 | 0 | 0 | 178.49 | 400 |  | 0.91 | 0
40 | 40400057 | 1011897 | Bogen 15° | DFW15400 | 144 | _006 | 220 | 0.5 | 508.59 | 400 |  | 4.58 | 0
40 | 40400058 | 1007207 | Bogen 30° | DFW30400 | 144 | _006 | 284 | 0.5 | 508.59 | 400 |  | 4.58 | 0
40 | 40400059 | 1011923 | Bogen 45° | DFW45400 | 144 | _006 | 350 | 0.5 | 508.59 | 400 |  | 4.58 | 0
40 | 40400060 | 2121724 | Bogen 90° | DFW90400 (1011922) | 144 | _008a | 676 | 0.5 | 881.9 | 400 |  | 7.63 | 0
40 | 40400062 | 1007342 | Ausgleichselement | DRAU400 | 144 | _009 | 400 | 0.5 | 463.85 | 400 |  | 6.84 | 0
40 | 40400063 | 1011936 | Rohrelement mit Messöffnung | DRM400 | 144 | _010 | 190 | 0.5 | 394.46 | 400 |  | 3.52 | 0
40 | 40400068 | 2121760 | Bogen 87° | DW87400 (1019781) | 144 | _008a | 676 | 0.5 | 881.9 | 400 |  | 7.63 | 0
40 | 40400070 | 1014392 | Dachdurchführung mit Bleiauflage 40 - 50° | DD50400 | 144 | _016b | 0 | 0 | 909.27 | 400 |  | 0 | 0
40 | 40400071 | 1014395 | Dachdurchführung mit Bleiauflage 50 - 60° | DD60400B | 144 | _016b | 0 | 0 | 909.27 | 400 |  | 0 | 0
40 | 40400142 | 1014323 | Deflektorhaube mit Abschlussstück | DDFH400 | 144 | _025c | 790 | 0.5 | 2391.23 | 400 |  | 38.13 | 0
40 | 40400150 | 1009919 | Wandbefestigung statisch 60 mm Abstand | EWB400 | 144 | _013 | 0 | 0 | 154.89 | 400 |  | 1.88 | 0
40 | 40400165 | 1007244 | Bogen 90° mit RV Trockenbetrieb | DW9R400 | 144 |  | 676 | 0.5 | 1142.52 | 400 |  | 8.13 | 0
40 | 40400250 | 1034599 | Blendblech mit Hinterlüftung 90° | DBB400690HLNEU | 144 | _18b | 0 | 0 | 253.55 | 400 |  | 2.53 | 0
40 | 40400800 | 2115761 | T-Stück DW für Zugbegrenzner ZUK250(SG) | DFF90400ZUK250 | 129 | _DFA_ZUK | 0 | 0.5 | 1351.67 | 400 |  | 0 | 0
40 | 40400947 | 1021872 | Wandrosette (Ringbreite ca. 100 mm) | DRO400NEU | 144 | _017a | 0 | 0.6 | 91.49 | 400 |  | 1.56 | 0
40 | 40500001 | 1014529 | Fussteil mit Stütze, Grundplatte rund | DFFST500R | 144 | _001e | 1152 | 0.5 | 1012.91 | 500 |  | 20.12 | 0
40 | 40500002 | 1007506 | Fussteil Wand-/Bodenmontage | DFFT500 | 144 | _001a | 118 | 0.5 | 483.32 | 500 |  | 12.43 | 0
40 | 40500003 | 1011992 | Fussteil als Zwischenstütze | DFFOZ500 | 144 | _001b | 200 | 0.5 | 772.03 | 500 |  | 10.29 | 0
40 | 40500004 | 1012007 | Fussteil für Kaminmontage Einschub rund | DFOK500 | 144 | _001c | 174 | 0.5 | 687.48 | 500 |  | 11.65 | 0
40 | 40500005 | 1011901 | Russtopf | DFRT500MIT | 144 | _001d | 80 | 0.5 | 449.41 | 500 |  | 8.4 | 0
40 | 40500007 | 1007505 | Universal Reinigungsöffnung | DFROU500 | 144 |  | 485 | 0.5 | 1125.68 | 500 |  | 10.33 | 0
40 | 40500008 | 1007228 | Feuerungsanschluss 90° nicht druckdicht | DFF9050090 | 144 | _003a | 740 | 0.5 | 1055.17 | 500 |  | 17.26 | 0
40 | 40500009 | 1007229 | Feuerungsanschluss 45° nicht druckdicht | DFF4550045 | 144 | _003b | 990 | 0.5 | 1814.5 | 500 |  | 26.97 | 0
40 | 40500010 | 1011917 | Anschluss von EW-Muffe auf DW | DFAEM500FM | 144 | _004a | 156 | 0.5 | 389.16 | 500 |  | 5.99 | 0
40 | 40500011 | 1007311 | Anschluss von EW auf DW | DAUD500FE | 144 | _4b | 156 | 0.5 | 389.16 | 500 |  | 5.99 | 0
40 | 40500012 | 1014095 | Anschluss von DW auf EW | DAEE500500M | 144 | _004c | 156 | 0.5 | 389.16 | 500 |  | 5.99 | 0
40 | 40500013 | 1020236 | Rohrelement 1000 mm | DFR10500NEU | 145 | _005 | 950 | 0.5 | 738.2 | 500 |  | 14.45 | 0
40 | 40500014 | 1020253 | Rohrelement 500 mm | DFR50500NEU | 145 | _005 | 450 | 0.5 | 424.04 | 500 |  | 7.23 | 0
40 | 40500015 | 1020270 | Rohrelement 250 mm | DFR25500NEU | 145 | _005 | 200 | 0.5 | 340.75 | 500 |  | 3.61 | 0
40 | 40500016 | 1029449 | Abschlussstück | DFAST500NEU | 144 | _007 | 110 | 0.5 | 209.89 | 500 |  | 5.22 | 0
40 | 40500017 | 1010632 | Wandkonsole 60 mm | DWK720 | 144 | _012 | 0 | 0 | 265.66 | 500 |  | 2.94 | 0
40 | 40500018 | 1010632 | Wandkonsole 110 mm | DWK720 | 144 | _012 | 0 | 0 | 265.66 | 500 |  | 2.94 | 0
40 | 40500019 | 1010634 | Wandkonsole 250 mm | DWK920 | 144 | _012 | 0 | 0 | 374.45 | 500 |  | 3.93 | 0
40 | 40500020 | 1010635 | Wandkonsole 400 mm | DWK1120 | 144 | _012 | 0 | 0 | 480 | 500 |  | 4.8 | 0
40 | 40500024 | 1009937 | Wandbefestigung statisch 60 mm Abstand | DWB500 | 144 | _013 | 0 | 0 | 199.91 | 500 |  | 2.54 | 0
40 | 40500025 | 1009946 | Verlängerung für WB 60 - 110 mm | DWBV350 | 144 | _014a | 0 | 0 | 72.29 | 500 |  | 0.82 | 0
40 | 40500026 | 1009948 | Verlängerung für WB bis 250 mm | DWBV40450 | 144 | _014b | 0 | 0 | 126.97 | 500 |  | 1.04 | 0
40 | 40500027 | 1009949 | Verlängerung für WB bis 400 mm | DWBV40550 | 144 | _014b | 0 | 0 | 190.92 | 500 |  | 1.4 | 0
40 | 40500028 | 1009943 | Verlängerung für WB bis 600 mm | DWBVL5W2 | 144 | _014b | 0 | 0 | 633.66 | 500 |  | 5.56 | 0
40 | 40500029 | 1011716 | Verlängerung für WB bis 800 mm | DWBVL6W1 | 144 | _014b | 0 | 0 | 819.42 | 500 |  | 12.13 | 0
40 | 40500030 | 1021452 | Artikel ist entfallen | xDWBVL7W2 | 144 | _014b | 0 | 0 | 0 | 500 |  | 0 | 0
40 | 40500040 | 1018986 | Sparrenhalter L | DSHL500 | 144 | _015b | 0 | 0 | 177.5 | 500 |  | 2.54 | 0
40 | 40500041 | 1014322 | Sparrenhalter statisch mit WB | DSH500 | 144 | _015a | 0 | 0 | 383.18 | 500 |  | 2.54 | 0
40 | 40500042 | 1007382 | Dachdurchführung Flachdach | DDF500 | 144 | _016a | 0 | 0 | 522.3 | 500 |  | 6.47 | 0
40 | 40500043 | 1014381 | Dachdurchführung mit Bleiauflage 0 - 10° | DD10500B | 144 | _016b | 0 | 0 | 1127.69 | 500 |  | 0 | 0
40 | 40500044 | 1014384 | Dachdurchführung mit Bleiauflage 10 - 20° | DD20500B | 144 | _016b | 0 | 0 | 1127.69 | 500 |  | 0 | 0
40 | 40500045 | 1014387 | Dachdurchführung mit Bleiauflage 20 - 30° | DD30500B | 144 | _016b | 0 | 0 | 1127.69 | 500 |  | 0 | 0
40 | 40500046 | 1014390 | Dachdurchführung mit Bleiauflage 30 - 40° | DD40500B | 144 | _016b | 0 | 0 | 1127.69 | 500 |  | 0 | 0
40 | 40500047 | 1007363 | Regenkragen | DRK500 | 144 | _017b | 0 | 0.6 | 131.93 | 500 |  | 2.41 | 0
40 | 40500050 | 1014317 | Blendblech 90° | DBB500690 | 144 | _019 | 0 | 0 | 254.9 | 500 |  | 2.86 | 0
40 | 40500054 | 1007282 | Abspannring | DASR500 | 144 | _020 | 0 | 0 | 195.79 | 500 |  | 1.19 | 0
40 | 40500057 | 1012036 | Bogen 15° | DFW15500 | 144 | _006 | 232 | 0.5 | 629.71 | 500 |  | 5.52 | 0
40 | 40500058 | 1011895 | Bogen 30° | DFW30500 | 144 | _006 | 310 | 0.5 | 629.71 | 500 |  | 5.52 | 0
40 | 40500059 | 1011919 | Bogen 45° | DFW45500 | 144 | _006 | 392 | 0.5 | 629.71 | 500 |  | 5.52 | 0
40 | 40500060 | 2121725 | Bogen 90° | DFW90500 (1011918) | 144 | _008a | 776 | 0.5 | 1018.55 | 500 |  | 10.59 | 0
40 | 40500062 | 1007343 | Ausgleichselement | DRAU500 | 144 | _009 | 400 | 0.5 | 528.12 | 500 |  | 7.56 | 0
40 | 40500063 | 1011184 | Rohrelement mit Messöffnung | DRM500 | 144 | _010 | 190 | 0.5 | 448 | 500 |  | 5.2 | 0
40 | 40500068 | 2121761 | Bogen 87° | DW87500 (1014515) | 144 | _008a | 776 | 0.5 | 1018.55 | 500 |  | 10.59 | 0
40 | 40500070 | 1014393 | Dachdurchführung mit Bleiauflage 40 - 50° | DD50500B | 144 | _016b | 0 | 0 | 1127.69 | 500 |  | 0 | 0
40 | 40500150 | 1009920 | Wandbefestigung statisch 60 mm Abstand | EWB500 | 144 | _013 | 0 | 0 | 199.91 | 500 |  | 2.29 | 0
40 | 40500165 | 1007166 | Bogen 90° mit RV Trockenbetrieb | DW9R500 | 144 |  | 776 | 0.5 | 1317.22 | 500 |  | 10.465 | 0
40 | 40500250 | 1034608 | Blendblech mit Hinterlüftung 90° | DBB500690HLNEU | 144 | _18b | 0 | 0 | 278.08 | 500 |  | 2.86 | 0
40 | 40500800 | 2115762 | T-Stück DW für Zugbegrenzner ZUK250(SG) | DFF90500ZUK250 | 129 | _DFA_ZUK | 0 | 0.5 | 1553.11 | 500 |  | 0 | 0
40 | 40500947 | 1021873 | Wandrosette (Ringbreite ca. 100 mm) | DRO500NEU | 144 | _017a | 0 | 0.6 | 131.93 | 500 |  | 2.27 | 0
40 | 40600001 | 1014530 | Fussteil mit Stütze, Grundplatte rund | DFFST600R | 144 | _001e | 1152 | 0.5 | 1174.92 | 600 |  | 25.34 | 0
40 | 40600002 | 1007508 | Fussteil Wand-/Bodenmontage | DFFT600 | 144 | _001a | 118 | 0.5 | 609.74 | 600 |  | 15.3 | 0
40 | 40600003 | 1012048 | Fussteil als Zwischenstütze | DFFOZ600 | 144 | _001b | 200 | 0.5 | 853.27 | 600 |  | 12.85 | 0
40 | 40600004 | 1012008 | Fussteil für Kaminmontage Einschub rund | DFOK600 | 144 | _001c | 174 | 0.5 | 821.32 | 600 |  | 13.92 | 0
40 | 40600005 | 1012033 | Russtopf | DFRT600MIT | 144 | _001d | 80 | 0.5 | 582.61 | 600 |  | 10.15 | 0
40 | 40600007 | 1007507 | Universal Reinigungsöffnung | DFROU600 | 144 |  | 485 | 0.5 | 1306.15 | 600 |  | 11.92 | 0
40 | 40600008 | 1011907 | Feuerungsanschluss 90° nicht druckdicht | DFF9060090 | 144 | _003a | 840 | 0.5 | 1220 | 600 |  | 22.32 | 0
40 | 40600009 | 1007227 | Feuerungsanschluss 45° nicht druckdicht | DFF4560045 | 144 | _003b | 1130 | 0.5 | 1968.06 | 600 |  | 35.05 | 0
40 | 40600010 | 1011916 | Anschluss von EW-Muffe auf DW | DFAEM600FM | 144 | _004a | 156 | 0.5 | 460.48 | 600 |  | 9.09 | 0
40 | 40600011 | 1007459 | Anschluss von EW auf DW | DAUD600FE | 144 | _4b | 156 | 0.5 | 460.48 | 600 |  | 9.09 | 0
40 | 40600012 | 1011174 | Anschluss von DW auf EW | DAEE600600M | 144 | _004c | 156 | 0.5 | 460.48 | 600 |  | 9.09 | 0
40 | 40600013 | 1020237 | Rohrelement 1000 mm | DFR10600NEU | 145 | _005 | 950 | 0.5 | 862.17 | 600 |  | 18.64 | 0
40 | 40600014 | 1020254 | Rohrelement 500 mm | DFR50600NEU | 145 | _005 | 450 | 0.5 | 519.82 | 600 |  | 9.32 | 0
40 | 40600015 | 1020271 | Rohrelement 250 mm | DFR25600NEU | 145 | _005 | 200 | 0.5 | 384.08 | 600 |  | 4.66 | 0
40 | 40600016 | 1029450 | Abschlussstück | DFAST600NEU | 144 | _007 | 110 | 0.5 | 238.09 | 600 |  | 7.85 | 0
40 | 40600017 | 1010633 | Wandkonsole 60 mm | DWK820 | 144 | _012 | 0 | 0 | 285.03 | 600 |  | 3.63 | 0
40 | 40600018 | 1010633 | Wandkonsole 110 mm | DWK820 | 144 | _012 | 0 | 0 | 285.03 | 600 |  | 3.63 | 0
40 | 40600019 | 1010634 | Wandkonsole 250 mm | DWK920 | 144 | _012 | 0 | 0 | 374.45 | 600 |  | 3.93 | 0
40 | 40600020 | 1010635 | Wandkonsole 400 mm | DWK1120 | 144 | _012 | 0 | 0 | 480 | 600 |  | 4.8 | 0
40 | 40600024 | 1009938 | Wandbefestigung statisch 60 mm Abstand | DWB600 | 144 | _013 | 0 | 0 | 246.4 | 600 |  | 2.94 | 0
40 | 40600025 | 1009946 | Verlängerung für WB 60 - 110 mm | DWBV350 | 144 | _014a | 0 | 0 | 72.29 | 600 |  | 0.82 | 0
40 | 40600026 | 1009948 | Verlängerung für WB bis 250 mm | DWBV40450 | 144 | _014b | 0 | 0 | 126.97 | 600 |  | 1.04 | 0
40 | 40600027 | 1009949 | Verlängerung für WB bis 400 mm | DWBV40550 | 144 | _014b | 0 | 0 | 190.92 | 600 |  | 1.4 | 0
40 | 40600028 | 1009943 | Verlängerung für WB bis 600 mm | DWBVL5W2 | 144 | _014b | 0 | 0 | 633.66 | 600 |  | 5.56 | 0
40 | 40600029 | 1021452 | Artikel ist entfallen | xDWBVL7W2 | 144 | _014b | 0 | 0 | 0 | 600 |  | 0 | 0
40 | 40600030 | 1021452 | Artikel ist entfallen | xDWBVL7W2 | 144 | _014b | 0 | 0 | 0 | 600 |  | 0 | 0
40 | 40600040 | 1018987 | Sparrenhalter L | DSHL600 | 144 | _015b | 0 | 0 | 197.22 | 600 |  | 2.94 | 0
40 | 40600041 | 1007460 | Sparrenhalter statisch mit WB | DSH600 | 144 | _015a | 0 | 0 | 518.42 | 600 |  | 2.94 | 0
40 | 40600042 | 1007383 | Dachdurchführung Flachdach | DDF600 | 144 | _016a | 0 | 0 | 540.74 | 600 |  | 7.15 | 0
40 | 40600043 | 1014382 | Dachdurchführung mit Bleiauflage 0 - 10° | DD10600B | 144 | _016b | 0 | 0 | 1183.69 | 600 |  | 0 | 0
40 | 40600044 | 1014385 | Dachdurchführung mit Bleiauflage 10 - 20° | DD20600B | 144 | _016b | 0 | 0 | 1183.69 | 600 |  | 0 | 0
40 | 40600045 | 1014388 | Dachdurchführung mit Bleiauflage 20 - 30° | DD30600B | 144 | _016b | 0 | 0 | 1183.69 | 600 |  | 0 | 0
40 | 40600046 | 1014391 | Dachdurchführung mit Bleiauflage 30 - 40° | DD40600B | 144 | _016b | 0 | 0 | 1183.69 | 600 |  | 0 | 0
40 | 40600047 | 1007362 | Regenkragen | DRK600 | 144 | _017b | 0 | 0.6 | 154.53 | 600 |  | 2.73 | 0
40 | 40600050 | 1014303 | Blendblech 90° | DBB600690 | 144 | _019 | 0 | 0 | 283.38 | 600 |  | 3.18 | 0
40 | 40600054 | 1007283 | Abspannring | DASR600 | 144 | _020 | 0 | 0 | 210.43 | 600 |  | 2.15 | 0
40 | 40600057 | 1012043 | Bogen 15° | DFW15600 | 144 | _006 | 248 | 0.5 | 772.01 | 600 |  | 7.48 | 0
40 | 40600058 | 1011893 | Bogen 30° | DFW30600 | 144 | _006 | 336 | 0.5 | 772.01 | 600 |  | 7.48 | 0
40 | 40600059 | 1007247 | Bogen 45° | DFW45600 | 144 | _006 | 434 | 0.5 | 772.01 | 600 |  | 7.48 | 0
40 | 40600060 | 2121726 | Bogen 90° | DFW90600 (1012041) | 144 | _008a | 876 | 0.5 | 1231.28 | 600 |  | 14.26 | 0
40 | 40600062 | 1011997 | Ausgleichselement | DRAU600 | 144 | _009 | 400 | 0.5 | 580.41 | 600 |  | 9.65 | 0
40 | 40600063 | 1012030 | Rohrelement mit Messöffnung | DRM600 | 144 | _010 | 190 | 0.5 | 532.51 | 600 |  | 5.64 | 0
40 | 40600070 | 1014394 | Dachdurchführung mit Bleiauflage 40 - 50° | DD50600B | 144 | _016b | 0 | 0 | 1183.69 | 600 |  | 0 | 0
40 | 40600150 | 1009921 | Wandbefestigung statisch 60 mm Abstand | EWB600 | 144 | _013 | 0 | 0 | 246.4 | 600 |  | 2.7 | 0
40 | 40600165 | 2121776 | Bogen 90° mit RV Trockenbetrieb | DW9R600 (1011170) | 144 |  | 876 | 0.5 | 1594.74 | 600 |  | 14.32 | 0
40 | 40600250 | 1034610 | Blendblech mit Hinterlüftung 90° | DBB600690HLNEU | 144 | _18b | 0 | 0 | 321.98 | 600 |  | 3.18 | 0
40 | 40600800 | 2115763 | T-Stück DW für Zugbegrenzner ZUK250(SG) | DFF90600ZUK250 | 129 | _DFA_ZUK | 0 | 0.5 | 1853.82 | 600 |  | 0 | 0
40 | 40600947 | 1021874 | Wandrosette (Ringbreite ca. 100 mm) | DRO600NEU | 144 | _017a | 0 | 0.6 | 154.53 | 600 |  | 2.48 | 0
40 | 40900103 | 1014455 | Verlängerung für Sparrenhalter "L" | DSHLVERLÄNGE | 144 | _14c | 0 | 0.5 | 19.55 |  |  | 0.18 | 0
40 | 40999199 | 2105856 | HotSchott Dichtmanschette bis 30° | DMSRGD125 | 129 |  | 0 | 0 | 117.99 | 140 |  | 0 | 0
40 | 40999200 | 2105857 | HotSchott Dichtmanschette bis 30° | DMSRGD150 | 129 |  | 0 | 0 | 120.93 | 170 |  | 0 | 0
40 | 40999201 | 2105858 | HotSchott Dichtmanschette bis 30° | DMSRGD180 | 129 |  | 0 | 0 | 120.93 | 200 |  | 0 | 0
40 | 40999202 | 2105859 | HotSchott Dichtmanschette bis 30° | DMSRGD200 | 129 |  | 0 | 0 | 125.37 | 220 |  | 0 | 0
40 | 40999203 | 2105860 | HotSchott Dichtmanschette bis 30° | DMSRGD230 | 129 |  | 0 | 0 | 131.29 | 250 |  | 0 | 0
40 | 40999204 | 2105861 | HotSchott Dichtmanschette bis 30° | DMSRGD250 | 129 |  | 0 | 0 | 137.2 | 270 |  | 0 | 0
40 | 40999205 | 2110989 | HotSchott Dichtmanschette 30°-45° | DMSRGD200 | 129 |  | 0 | 0 | 153.77 | 220 |  | 0 | 0
40 | 40999206 | 2110990 | HotSchott Dichtmanschette 30°-45° | DMSRGD230 | 129 |  | 0 | 0 | 174.45 | 245 |  | 0 | 0
40 | 40999207 | 2110991 | HotSchott Dichtmanschette 30°-45° | DMSRGD250 | 129 |  | 0 | 0 | 189.22 | 270 |  | 0 | 0
40 | 41080108 | 1026068 | Artikel ist entfallen | DFF87080 | 144 | _003a | 445 | 0.5 | 0 | 80 |  | 1.92 | 0
40 |  | 1009912 | Wandbefestigung statisch 60 mm Abstand | EWB120 | 177 |  |  | 0.26 | 62.37 | 120 |  | 0.26 | 0
41 | 41080101 | 0 | Nicht lieferbar | 0 | 271 |  | 0 | 0 | 0 | 80 |  | 0 | 0
41 | 41100001 | 1021943 | Grundpaket (FU/FB) | 7747220288 | 271 | _gp | 1140 | 0 | 971.15 | 100 |  | 0 | 0
41 | 41100011 | 1021920 | Gesamtpaket 5 m (FU/FB) | 7747220271 | 271 |  | 4870 | 0 | 1905.9 | 100 |  | 0 | 0
41 | 41100101 | 1008043 | Fussteil Wand-/Bodenmontage | 80871040 | 271 | _001a | 118 | 0 | 134.85 | 100 |  | 0 | 0
41 | 41100102 | 1008154 | Fussteil offen als Zwischenstütze | 80871044 | 271 | _001b | 200 | 0 | 214.51 | 100 |  | 0 | 0
41 | 41100103 | 1011172 | Fussteil Kopfverläng. Einschub rund VB | 80871260 | 271 | _001c | 174 | 0 | 257.14 | 100 |  | 2.66 | 0
41 | 41100104 | 1034126 | Fußteil mit Stütze, Grundplatte rund | 7738311668 | 271 |  | 0 | 0 | 468.58 | 100 |  | 0 | 0
41 | 41100201 | 1034098 | Reinigungsöffnung (o. Deckel 100 mm) | 7738311638 | 271 |  | 0 | 0 | 313.12 | 100 |  | 0 | 0
41 | 41100202 | 1008045 | T-Stück 87° | 80871080 | 271 | _003a | 445 | 0 | 274.43 | 100 |  | 0 | 0
41 | 41100204 | 1034112 | T-Stück 90° (FB) | 7738311650 | 271 |  | 0 | 0 | 275.35 | 100 |  | 0 | 0
41 | 41100205 | 1034105 | T-Stück 45° druckdicht (DD) | 7738311644 | 271 |  | 0 | 0 | 521.28 | 100 |  | 0 | 0
41 | 41100212 | 1008046 | Anschl. EW Muffe auf DW (FB) | 80871300 | 271 | _004A | 216 | 0 | 79.16 | 100 |  | 0 | 0
41 | 41100213 | 1008155 | Anschl. EW Steck. auf DW (FU/DD) | 80871320 | 271 | _004C | 216 | 0 | 79.16 | 100 |  | 0 | 0
41 | 41100215 | 2122895 | Doppeltes Wandfutter 80 mm kürzbar | 7738342421 | 271 |  | 0 | 0 | 97.76 | 100 |  | 0 | 0
41 | 41100216 | 1034133 | Doppeltes Wandfutter 100 mm kürzbar | 7738311656 | 271 |  | 0 | 0 | 70.71 | 100 |  | 0 | 0
41 | 41100301 | 1008047 | Längenelement 1000 mm | 80871100 | 271 | _005 | 950 | 0 | 233.62 | 100 |  | 0 | 0
41 | 41100302 | 1008156 | Längenelement 500 mm | 80871104 | 271 | _005 | 450 | 0 | 138.33 | 100 |  | 0 | 0
41 | 41100303 | 1008203 | Längenelement 250 mm | 80871108 | 271 | _005 | 250 | 0 | 112.42 | 100 |  | 0 | 0
41 | 41100321 | 1008048 | Ausgleichselement 200-400 mm | 80871120 | 271 | _009 | 400 | 0 | 168.89 | 100 |  | 0 | 0
41 | 41100322 | 1000178 | Längenelement mit Messöffnung | 80871112 | 271 | _010 | 190 | 0 | 170.46 | 100 |  | 0 | 0
41 | 41100401 | 1012037 | Bogen 15° | 80871140 | 271 | _006 | 182 | 0 | 170.86 | 100 |  | 1.01 | 0
41 | 41100402 | 1013248 | Bogen 30° | 80871144 | 271 | _006 | 202 | 0 | 182.33 | 100 |  | 0 | 0
41 | 41100403 | 1008329 | Bogen 45° | 80871148 | 271 | _006 | 226 | 0 | 186.44 | 100 |  | 0 | 0
41 | 41100404 | 2121974 | Bogen 87° | 80871152 | 271 | _008a | 376 | 0 | 393.88 | 100 |  | 0 | 0
41 | 41100421 | 2121980 | Bogen 87° für RV (o. Deckel 100 mm) | 7738311662 | 271 |  | 0 | 0 | 388.22 | 100 |  | 0 | 0
41 | 41100501 | 1008049 | Mündungsabschluss | 80871170 | 271 | _007 | 60 | 0 | 90.47 | 100 |  | 0 | 0
41 | 41100502 | 1008050 | Regenhaube | 80871180 | 271 | _021a | 0 | 0 | 96.2 | 100 |  | 0 | 0
41 | 41100601 | 1008052 | Wandhalter statisch 60 mm | 80871190 | 271 | _013 | 0 | 0 | 69.86 | 100 |  | 0 | 0
41 | 41100622 | 1023337 | Abspannring | 80871210 | 271 | _020 | 0 | 0 | 69.94 | 100 |  | 0 | 0
41 | 41100625 | 1037092 | Sparrenhalter statisch mit Wandh. | 80871220 | 271 | _015a | 0 | 0 | 302.91 | 100 |  | 0 | 0
41 | 41100631 | 1008157 | Regenkragen | 80871230 | 271 | _017b | 0 | 0 | 46.35 | 100 |  | 0 | 0
41 | 41100632 | 1008051 | Wandrosette | 80871240 | 271 | _017a | 0 | 0 | 34.5 | 100 |  | 0 | 0
41 | 41130001 | 1008070 | Grundpaket (FU/FB) | 80872010 | 271 | _gp | 1140 | 0 | 1113.43 | 130 |  | 0 | 0
41 | 41130011 | 1019463 | Gesamtpaket 5 m (FU/FB) | 7747202862 | 271 |  | 4870 | 0 | 2140.69 | 130 |  | 0 | 0
41 | 41130101 | 1008055 | Fussteil Wand-/Bodenmontage | 80872040 | 271 | _001a | 118 | 0 | 151.35 | 130 |  | 0 | 0
41 | 41130102 | 1008158 | Fussteil offen als Zwischenstütze | 80872044 | 271 | _001b | 200 | 0 | 231.56 | 130 |  | 0 | 0
41 | 41130103 | 1008204 | Fussteil Kopfverläng. Einschub rund VB | 80872260 | 271 | _001c | 174 | 0 | 305.33 | 130 |  | 0 | 0
41 | 41130104 | 1034127 | Fußteil mit Stütze, Grundplatte rund | 7738311669 | 271 |  | 0 | 0 | 495.71 | 130 |  | 0 | 0
41 | 41130201 | 1034099 | Reinigungsöffnung (o. Deckel 130 mm) | 7738311639 | 271 |  | 0 | 0 | 360.28 | 130 |  | 0 | 0
41 | 41130202 | 1008057 | T-Stück 87° | 80872080 | 271 | _003a | 445 | 0 | 316.87 | 130 |  | 0 | 0
41 | 41130204 | 1034113 | T-Stück 90° (FB) | 7738311651 | 271 |  | 0 | 0 | 281.49 | 130 |  | 0 | 0
41 | 41130205 | 1034106 | T-Stück 45° druckdicht (DD) | 7738311645 | 271 |  | 0 | 0 | 570.75 | 130 |  | 0 | 0
41 | 41130212 | 1008058 | Anschl. EW Muffe auf DW (FB) | 80872300 | 271 | _004A | 216 | 0 | 85.04 | 130 |  | 0 | 0
41 | 41130213 | 1008160 | Anschl. EW Steck. auf DW (FU/DD) | 80872320 | 271 | _004C | 216 | 0 | 85.93 | 130 |  | 0 | 0
41 | 41130215 | 2122896 | Doppeltes Wandfutter 80 mm kürzbar | 7738342422 | 271 |  | 0 | 0 | 101.41 | 130 |  | 0 | 0
41 | 41130216 | 2122897 | Doppeltes Wandfutter 100 mm kürzbar | 7738342423 | 271 |  | 0 | 0 | 101.28 | 130 |  | 0 | 0
41 | 41130218 | 1034134 | Doppeltes Wandfutter 130 mm kürzbar | 7738311657 | 271 |  | 0 | 0 | 75.77 | 130 |  | 0 | 0
41 | 41130301 | 1008059 | Längenelement 1000 mm | 80872100 | 271 | _005 | 950 | 0 | 254.68 | 130 |  | 0 | 0
41 | 41130302 | 1008161 | Längenelement 500 mm | 80872104 | 271 | _005 | 450 | 0 | 155.64 | 130 |  | 0 | 0
41 | 41130303 | 1008205 | Längenelement 250 mm | 80872108 | 271 | _005 | 250 | 0 | 121.49 | 130 |  | 0 | 0
41 | 41130321 | 1008060 | Ausgleichselement 200-400 mm | 80872120 | 271 | _009 | 400 | 0 | 184.83 | 130 |  | 0 | 0
41 | 41130322 | 1008228 | Längenelement mit Messöffnung | 80872112 | 271 | _010 | 190 | 0 | 195.76 | 130 |  | 0 | 0
41 | 41130401 | 1008061 | Bogen 15° | 80872140 | 271 | _006 | 186 | 0 | 187.07 | 130 |  | 0 | 0
41 | 41130402 | 1008162 | Bogen 30° | 80872144 | 271 | _006 | 212 | 0 | 188.48 | 130 |  | 0 | 0
41 | 41130403 | 1008206 | Bogen 45° | 80872148 | 271 | _006 | 238 | 0 | 189.56 | 130 |  | 0 | 0
41 | 41130404 | 2121975 | Bogen 87° | 80872152 | 271 | _008a | 406 | 0 | 399.2 | 130 |  | 0 | 0
41 | 41130421 | 2121981 | Bogen 87° für RV (o. Deckel 130 mm) | 7738311663 | 271 |  | 0 | 0 | 459.13 | 130 |  | 0 | 0
41 | 41130501 | 1008062 | Mündungsabschluss | 80872170 | 271 | _007 | 60 | 0 | 96.99 | 130 |  | 0 | 0
41 | 41130502 | 1008063 | Regenhaube | 80872180 | 271 | _021a | 0 | 0 | 99.89 | 130 |  | 0 | 0
41 | 41130601 | 1008066 | Wandhalter statisch 60 mm | 80872190 | 271 | _013 | 0 | 0 | 74.24 | 130 |  | 0 | 0
41 | 41130622 | 1008064 | Abspannring | 80872210 | 271 | _020 | 0 | 0 | 68.76 | 130 |  | 0 | 0
41 | 41130625 | 1008067 | Sparrenhalter statisch mit Wandh. | 80872220 | 271 | _015a | 0 | 0 | 286.02 | 130 |  | 0 | 0
41 | 41130631 | 1008163 | Regenkragen | 80872230 | 271 | _017b | 0 | 0 | 40.3 | 130 |  | 0 | 0
41 | 41130632 | 1008065 | Wandrosette | 80872240 | 271 | _017a | 0 | 0 | 36.86 | 130 |  | 0 | 0
41 | 41150001 | 1008086 | Grundpaket (FU/FB) | 80873010 | 271 | _gp | 1140 | 0 | 1217.78 | 150 |  | 0 | 0
41 | 41150011 | 1019464 | Gesamtpaket 5 m (FU/FB) | 7747202863 | 271 |  | 4870 | 0 | 2381.97 | 150 |  | 0 | 0
41 | 41150101 | 1008071 | Fussteil Wand-/Bodenmontage | 80873040 | 271 | _001a | 118 | 0 | 162.39 | 150 |  | 0 | 0
41 | 41150102 | 1008165 | Fussteil offen als Zwischenstütze | 80873044 | 271 | _001b | 200 | 0 | 249.15 | 150 |  | 0 | 0
41 | 41150103 | 1008207 | Fussteil Kopfverläng. Einschub rund VB | 80873260 | 271 | _001c | 174 | 0 | 329.47 | 150 |  | 0 | 0
41 | 41150104 | 1034128 | Fußteil mit Stütze, Grundplatte rund | 7738311670 | 271 |  | 0 | 0 | 498.99 | 150 |  | 0 | 0
41 | 41150201 | 1034100 | Reinigungsöffnung (o. Deckel 130 mm) | 7738311640 | 271 |  | 0 | 0 | 389.19 | 150 |  | 0 | 0
41 | 41150202 | 1008073 | T-Stück 87° | 80873080 | 271 | _003a | 445 | 0 | 362.96 | 150 |  | 0 | 0
41 | 41150204 | 1034114 | T-Stück 90° (FB) | 7738311652 | 271 |  | 0 | 0 | 322.58 | 150 |  | 0 | 0
41 | 41150205 | 1034107 | T-Stück 45° druckdicht (DD) | 7738311646 | 271 |  | 0 | 0 | 590.41 | 150 |  | 0 | 0
41 | 41150212 | 1008074 | Anschl. EW Muffe auf DW (FB) | 80873300 | 271 | _004A | 216 | 0 | 90.41 | 150 |  | 0 | 0
41 | 41150213 | 1008167 | Anschl. EW Steck. auf DW (FU/DD) | 80873320 | 271 | _004C | 216 | 0 | 89.72 | 150 |  | 0 | 0
41 | 41150218 | 1034135 | Doppeltes Wandfutter 150 mm kürzbar | 7738311658 | 271 |  | 0 | 0 | 82.98 | 150 |  | 0 | 0
41 | 41150301 | 1008075 | Längenelement 1000 mm | 80873100 | 271 | _005 | 950 | 0 | 295.97 | 150 |  | 0 | 0
41 | 41150302 | 1008168 | Längenelement 500 mm | 80873104 | 271 | _005 | 450 | 0 | 169.81 | 150 |  | 0 | 0
41 | 41150303 | 1008208 | Längenelement 250 mm | 80873108 | 271 | _005 | 250 | 0 | 140.29 | 150 |  | 0 | 0
41 | 41150321 | 1008076 | Ausgleichselement 200-400 mm | 80873120 | 271 | _009 | 400 | 0 | 209.86 | 150 |  | 0 | 0
41 | 41150322 | 1008230 | Längenelement mit Messöffnung | 80873112 | 271 | _010 | 190 | 0 | 228.55 | 150 |  | 0 | 0
41 | 41150401 | 1008077 | Bogen 15° | 80873140 | 271 | _006 | 188 | 0 | 196.48 | 150 |  | 0 | 0
41 | 41150402 | 1008169 | Bogen 30° | 80873144 | 271 | _006 | 216 | 0 | 197.9 | 150 |  | 0 | 0
41 | 41150403 | 1008209 | Bogen 45° | 80873148 | 271 | _006 | 248 | 0 | 199.49 | 150 |  | 0 | 0
41 | 41150404 | 2121976 | Bogen 87° | 80873152 | 271 | _008a | 426 | 0 | 448.43 | 150 |  | 0 | 0
41 | 41150421 | 2121982 | Bogen 87° für RV (o. Deckel 130 mm) | 7738311664 | 271 |  | 0 | 0 | 508.88 | 150 |  | 0 | 0
41 | 41150501 | 1008078 | Mündungsabschluss | 80873170 | 271 | _007 | 60 | 0 | 101.63 | 150 |  | 0 | 0
41 | 41150502 | 1008079 | Regenhaube | 80873180 | 271 | _021a | 0 | 0 | 107.1 | 150 |  | 0 | 0
41 | 41150601 | 1008082 | Wandhalter statisch 60 mm | 80873190 | 271 | _013 | 0 | 0 | 82.46 | 150 |  | 0 | 0
41 | 41150622 | 1008080 | Abspannring | 80873210 | 271 | _020 | 0 | 0 | 77.17 | 150 |  | 0 | 0
41 | 41150625 | 1008083 | Sparrenhalter statisch mit Wandh. | 80873220 | 271 | _015a | 0 | 0 | 286.72 | 150 |  | 0 | 0
41 | 41150631 | 1008170 | Regenkragen | 80873230 | 271 | _017b | 0 | 0 | 46.72 | 150 |  | 0 | 0
41 | 41150632 | 1008081 | Wandrosette | 80873240 | 271 | _017a | 0 | 0 | 42.49 | 150 |  | 0 | 0
41 | 41180001 | 1008102 | Grundpaket (FU/FB) | 80874010 | 271 | _gp | 1140 | 0 | 1378.8 | 180 |  | 0 | 0
41 | 41180011 | 1019465 | Gesamtpaket 5 m (FU/FB) | 7747202864 | 271 |  | 4870 | 0 | 2676.27 | 180 |  | 0 | 0
41 | 41180101 | 1008087 | Fussteil Wand-/Bodenmontage | 80874040 | 271 | _001a | 118 | 0 | 196.69 | 180 |  | 0 | 0
41 | 41180102 | 1008172 | Fussteil offen als Zwischenstütze | 80874044 | 271 | _001b | 200 | 0 | 291.02 | 180 |  | 0 | 0
41 | 41180103 | 1008210 | Fussteil Kopfverläng. Einschub rund VB | 80874260 | 271 | _001c | 174 | 0 | 376.05 | 180 |  | 0 | 0
41 | 41180104 | 1034129 | Fußteil mit Stütze, Grundplatte rund | 7738311671 | 271 |  | 0 | 0 | 553.54 | 180 |  | 0 | 0
41 | 41180201 | 1034101 | Reinigungsöffnung (o. Deckel 150 mm) | 7738311641 | 271 |  | 0 | 0 | 426.31 | 180 |  | 0 | 0
41 | 41180202 | 1008089 | T-Stück 87° | 80874080 | 271 | _003a | 445 | 0 | 407.07 | 180 |  | 0 | 0
41 | 41180204 | 1034115 | T-Stück 90° (FB) | 7738311653 | 271 |  | 0 | 0 | 359.39 | 180 |  | 0 | 0
41 | 41180205 | 1034108 | T-Stück 45° druckdicht (DD) | 7738311647 | 271 |  | 0 | 0 | 653.78 | 180 |  | 0 | 0
41 | 41180212 | 1008090 | Anschl. EW Muffe auf DW (FB) | 80874300 | 271 | _004A | 216 | 0 | 107.21 | 180 |  | 0 | 0
41 | 41180213 | 1008174 | Anschl. EW Steck. auf DW (FU/DD) | 80874320 | 271 | _004C | 216 | 0 | 106.39 | 180 |  | 0 | 0
41 | 41180218 | 1034136 | Doppeltes Wandfutter 180 mm kürzbar | 7738311659 | 271 |  | 0 | 0 | 86.48 | 180 |  | 0 | 0
41 | 41180301 | 1008091 | Längenelement 1000 mm | 80874100 | 271 | _005 | 950 | 0 | 332.08 | 180 |  | 0 | 0
41 | 41180302 | 1008175 | Längenelement 500 mm | 80874104 | 271 | _005 | 450 | 0 | 196.72 | 180 |  | 0 | 0
41 | 41180303 | 1008211 | Längenelement 250 mm | 80874108 | 271 | _005 | 250 | 0 | 170.34 | 180 |  | 0 | 0
41 | 41180321 | 1008092 | Ausgleichselement 200-400 mm | 80874120 | 271 | _009 | 400 | 0 | 230.5 | 180 |  | 0 | 0
41 | 41180322 | 1008232 | Längenelement mit Messöffnung | 80874112 | 271 | _010 | 190 | 0 | 254.36 | 180 |  | 0 | 0
41 | 41180401 | 1008093 | Bogen 15° | 80874140 | 271 | _006 | 192 | 0 | 217.75 | 180 |  | 0 | 0
41 | 41180402 | 1008176 | Bogen 30° | 80874144 | 271 | _006 | 224 | 0 | 219.86 | 180 |  | 0 | 0
41 | 41180403 | 1008212 | Bogen 45° | 80874148 | 271 | _006 | 254 | 0 | 221.72 | 180 |  | 0 | 0
41 | 41180404 | 2121977 | Bogen 87° | 80874152 | 271 | _008a | 456 | 0 | 495.45 | 180 |  | 0 | 0
41 | 41180421 | 2121983 | Bogen 87° für RV (o. Deckel 150 mm) | 7738311665 | 271 |  | 0 | 0 | 558.77 | 180 |  | 0 | 0
41 | 41180501 | 1008094 | Mündungsabschluss | 80874170 | 271 | _007 | 60 | 0 | 121.73 | 180 |  | 0 | 0
41 | 41180502 | 1008095 | Regenhaube | 80874180 | 271 | _021a | 0 | 0 | 128.87 | 180 |  | 0 | 0
41 | 41180601 | 1008098 | Wandhalter statisch 60 mm | 80874190 | 271 | _013 | 0 | 0 | 89.16 | 180 |  | 0 | 0
41 | 41180622 | 1008096 | Abspannring | 80874210 | 271 | _020 | 0 | 0 | 80.22 | 180 |  | 0 | 0
41 | 41180625 | 1008099 | Sparrenhalter statisch mit Wandh. | 80874220 | 271 | _015a | 0 | 0 | 310.27 | 180 |  | 0 | 0
41 | 41180631 | 1008177 | Regenkragen | 80874230 | 271 | _017b | 0 | 0 | 51.03 | 180 |  | 0 | 0
41 | 41180632 | 1008097 | Wandrosette | 80874240 | 271 | _017a | 0 | 0 | 45.23 | 180 |  | 0 | 0
41 | 41200001 | 1013243 | Grundpaket (FU/FB) | 80875010 | 271 | _gp | 1140 | 0 | 1526.48 | 200 |  | 0 | 0
41 | 41200011 | 1021921 | Gesamtpaket 5 m (FU/FB) | 7747220272 | 271 |  | 4870 | 0 | 3021.79 | 200 |  | 0 | 0
41 | 41200101 | 1008103 | Fussteil Wand-/Bodenmontage | 80875040 | 271 | _001a | 118 | 0 | 229.54 | 200 |  | 0 | 0
41 | 41200102 | 1008179 | Fussteil offen als Zwischenstütze | 80875044 | 271 | _001b | 200 | 0 | 320.51 | 200 |  | 0 | 0
41 | 41200103 | 1008213 | Fussteil Kopfverläng. Einschub rund VB | 80875260 | 271 | _001c | 174 | 0 | 410.21 | 200 |  | 0 | 0
41 | 41200104 | 1034130 | Fußteil mit Stütze, Grundplatte rund | 7738311672 | 271 |  | 0 | 0 | 583.2 | 200 |  | 0 | 0
41 | 41200201 | 1034102 | Reinigungsöffnung (o. Deckel 150 mm) | 7738311642 | 271 |  | 0 | 0 | 447.67 | 200 |  | 0 | 0
41 | 41200202 | 1008105 | T-Stück 87° | 80875080 | 271 | _003a | 445 | 0 | 480.5 | 200 |  | 0 | 0
41 | 41200204 | 1034116 | T-Stück 90° (FB) | 7738311654 | 271 |  | 0 | 0 | 426.06 | 200 |  | 0 | 0
41 | 41200205 | 1034109 | T-Stück 45° druckdicht (DD) | 7738311648 | 271 |  | 0 | 0 | 746.63 | 200 |  | 0 | 0
41 | 41200212 | 1008106 | Anschl. EW Muffe auf DW (FB) | 80875300 | 271 | _004A | 216 | 0 | 117.14 | 200 |  | 0 | 0
41 | 41200213 | 1008181 | Anschl. EW Steck. auf DW (FU/DD) | 80875320 | 271 | _004C | 216 | 0 | 115.56 | 200 |  | 0 | 0
41 | 41200218 | 1034137 | Doppeltes Wandfutter 200 mm kürzbar | 7738311660 | 271 |  | 0 | 0 | 91.16 | 200 |  | 0 | 0
41 | 41200301 | 1008107 | Längenelement 1000 mm | 80875100 | 271 | _005 | 950 | 0 | 383.47 | 200 |  | 0 | 0
41 | 41200302 | 1008182 | Längenelement 500 mm | 80875104 | 271 | _005 | 450 | 0 | 220.38 | 200 |  | 0 | 0
41 | 41200303 | 1008214 | Längenelement 250 mm | 80875108 | 271 | _005 | 250 | 0 | 180.57 | 200 |  | 0 | 0
41 | 41200321 | 1008108 | Ausgleichselement 200-400 mm | 80875120 | 271 | _009 | 400 | 0 | 245.95 | 200 |  | 0 | 0
41 | 41200322 | 1008234 | Längenelement mit Messöffnung | 80875112 | 271 | _010 | 190 | 0 | 262.03 | 200 |  | 0 | 0
41 | 41200401 | 1010888 | Bogen 15° | 80875140 | 271 | _006 | 194 | 0 | 241.91 | 200 |  | 0 | 0
41 | 41200402 | 1008183 | Bogen 30° | 80875144 | 271 | _006 | 230 | 0 | 244.82 | 200 |  | 0 | 0
41 | 41200403 | 1008215 | Bogen 45° | 80875148 | 271 | _006 | 268 | 0 | 246.49 | 200 |  | 0 | 0
41 | 41200404 | 2121978 | Bogen 87° | 80875152 | 271 | _008a | 476 | 0 | 542.76 | 200 |  | 0 | 0
41 | 41200421 | 2121984 | Bogen 87° für RV (o. Deckel 150 mm) | 7738311666 | 271 |  | 0 | 0 | 609.26 | 200 |  | 0 | 0
41 | 41200501 | 1008109 | Mündungsabschluss | 80875170 | 271 | _007 | 60 | 0 | 129.98 | 200 |  | 0 | 0
41 | 41200502 | 1008110 | Regenhaube | 80875180 | 271 | _021a | 0 | 0 | 144.8 | 200 |  | 0 | 0
41 | 41200601 | 1008113 | Wandhalter statisch 60 mm | 80875190 | 271 | _013 | 0 | 0 | 91.27 | 200 |  | 0 | 0
41 | 41200622 | 1008111 | Abspannring | 80875210 | 271 | _020 | 0 | 0 | 89.61 | 200 |  | 0 | 0
41 | 41200625 | 1008114 | Sparrenhalter statisch mit Wandh. | 80875220 | 271 | _015a | 0 | 0 | 310.79 | 200 |  | 0 | 0
41 | 41200631 | 1008184 | Regenkragen | 80875230 | 271 | _017b | 0 | 0 | 54.56 | 200 |  | 0 | 0
41 | 41200632 | 1008112 | Wandrosette | 80875240 | 271 | _017a | 0 | 0 | 49.73 | 200 |  | 0 | 0
41 | 41250011 | 1021922 | Gesamtpaket 5 m (FU/FB) | 7747220273 | 271 |  | 4870 | 0 | 3847.42 | 250 |  | 0 | 0
41 | 41250101 | 1008128 | Fussteil Wand-/Bodenmontage | 80879040 | 271 | _001a | 118 | 0 | 286.4 | 250 |  | 0 | 0
41 | 41250102 | 1008191 | Fussteil offen als Zwischenstütze | 80879044 | 271 | _001b | 200 | 0 | 396.3 | 250 |  | 0 | 0
41 | 41250103 | 1008219 | Fussteil Kopfverläng. Einschub rund VB | 80879260 | 271 | _001c | 174 | 0 | 508.35 | 250 |  | 0 | 0
41 | 41250104 | 1034131 | Fußteil mit Stütze, Grundplatte rund | 7738311673 | 271 |  | 0 | 0 | 652.11 | 250 |  | 0 | 0
41 | 41250201 | 1034103 | Reinigungsöffnung (o. Deckel 180 mm) | 7738311643 | 271 |  | 0 | 0 | 506.58 | 250 |  | 0 | 0
41 | 41250202 | 1008130 | T-Stück 87° | 80879080 | 271 | _003a | 480 | 0 | 606.77 | 250 |  | 0 | 0
41 | 41250204 | 1034117 | T-Stück 90° (FB) | 7738311655 | 271 |  | 0 | 0 | 605.35 | 250 |  | 0 | 0
41 | 41250205 | 1034110 | T-Stück 45° druckdicht (DD) | 7738311649 | 271 |  | 0 | 0 | 944.71 | 250 |  | 0 | 0
41 | 41250212 | 1008131 | Anschl. EW Muffe auf DW (FB) | 80879300 | 271 | _004A | 216 | 0 | 140.98 | 250 |  | 0 | 0
41 | 41250213 | 1008193 | Anschl. EW Steck. auf DW (FU/DD) | 80879320 | 271 | _004C | 216 | 0 | 139.6 | 250 |  | 0 | 0
41 | 41250218 | 1034138 | Doppeltes Wandfutter 250 mm kürzbar | 7738311661 | 271 |  | 0 | 0 | 99.32 | 250 |  | 0 | 0
41 | 41250301 | 1008132 | Längenelement 1000 mm | 80879100 | 271 | _005 | 950 | 0 | 525.91 | 250 |  | 0 | 0
41 | 41250302 | 1008194 | Längenelement 500 mm | 80879104 | 271 | _005 | 450 | 0 | 298.26 | 250 |  | 0 | 0
41 | 41250303 | 1008220 | Längenelement 250 mm | 80879108 | 271 | _005 | 250 | 0 | 240.31 | 250 |  | 0 | 0
41 | 41250321 | 1008133 | Ausgleichselement 200-400 mm | 80879120 | 271 | _009 | 400 | 0 | 331.02 | 250 |  | 0 | 0
41 | 41250322 | 1008237 | Längenelement mit Messöffnung | 80879112 | 271 | _010 | 190 | 0 | 324.77 | 250 |  | 0 | 0
41 | 41250401 | 1013244 | Bogen 15° | 80879140 | 271 | _006 | 202 | 0 | 298.06 | 250 |  | 0 | 0
41 | 41250402 | 1013249 | Bogen 30° | 80879144 | 271 | _006 | 244 | 0 | 301.57 | 250 |  | 0 | 0
41 | 41250403 | 1008221 | Bogen 45° | 80879148 | 271 | _006 | 288 | 0 | 304.99 | 250 |  | 0 | 0
41 | 41250404 | 2121979 | Bogen 87° | 80879152 | 271 | _008a | 524 | 0 | 627.43 | 250 |  | 0 | 0
41 | 41250421 | 2121985 | Bogen 87° für RV (o. Deckel 180 mm) | 7738311667 | 271 |  | 0 | 0 | 693.76 | 250 |  | 0 | 0
41 | 41250501 | 1008134 | Mündungsabschluss | 80879170 | 271 | _007 | 60 | 0 | 156.33 | 250 |  | 0 | 0
41 | 41250502 | 1008135 | Regenhaube | 80879180 | 271 | _021a | 0 | 0 | 186.97 | 250 |  | 0 | 0
41 | 41250601 | 1008138 | Wandhalter statisch 60 mm | 80879190 | 271 | _013 | 0 | 0 | 102.56 | 250 |  | 0 | 0
41 | 41250622 | 1008136 | Abspannring | 80879210 | 271 | _020 | 216 | 0 | 102 | 250 |  | 0 | 0
41 | 41250625 | 1008139 | Sparrenhalter statisch mit Wandh. | 80879220 | 271 | _015a | 0 | 0 | 314.45 | 250 |  | 0 | 0
41 | 41250631 | 1008195 | Regenkragen | 80879230 | 271 | _017b | 0 | 0 | 64.77 | 250 |  | 0 | 0
41 | 41250632 | 1008137 | Wandrosette | 80879240 | 271 | _017a | 0 | 0 | 55.02 | 250 |  | 0 | 0
41 | 41900601 | 1008198 | Wandh.-verl. T1A WA 110 für DN 100-150 | 80880020 | 271 | _014a | 0 | 0 | 42.2 |  |  | 0 | 0
41 | 41900602 | 1008197 | Wandh.-verl. T1B WA 110 für DN 180-250 | 80880030 | 271 | _014a | 0 | 0 | 48.68 |  |  | 0 | 0
41 | 41900605 | 1008222 | Wandh.-verl. L 1 WA 250 für DN 100-250 | 80880040 | 271 | _014b | 0 | 0 | 134.42 |  |  | 0 | 0
41 | 41900606 | 1008239 | Wandh.-verl. L 2 WA 400 für DN 100-250 | 80880050 | 271 | _014b | 0 | 0 | 171.28 |  |  | 0 | 0
41 | 41900623 | 1008142 | Konsole L 325 WA60-DN180 / WA110-DN130 | 80880120 | 271 | _012 | 0 | 0 | 149.94 |  |  | 0 | 0
41 | 41900624 | 1008143 | Konsole L 475 WA110-DN250 / WA250-DN130 | 80880130 | 271 | _012 | 0 | 0 | 188.93 |  |  | 0 | 0
41 | 41900625 | 1008144 | Konsole L 570 WA250-DN225 | 80880140 | 271 | _012 | 0 | 0 | 301.97 |  |  | 0 | 0
41 | 41900626 | 1008145 | Konsole L 620 WA250-DN250 / WA400-DN130 | 80880150 | 271 | _012 | 0 | 0 | 317.64 |  |  | 0 | 0
41 | 41900627 | 1008146 | Konsole L 720 WA400-DN225 | 80880160 | 271 | _012 | 0 | 0 | 359.81 |  |  | 0 | 0
41 | 41900628 | 1008147 | Konsole L 820 WA400-DN250 | 80880170 | 271 | _012 | 0 | 0 | 389.92 |  |  | 0 | 0
41 | 41900631 | 1008150 | Dachdurchführung Flachdach DN 80-100 | 80880320 | 271 | _016a | 0 | 0 | 256.89 |  |  | 0 | 0
41 | 41900632 | 1008040 | Dachdurchführung Flachdach DN 120-160 | 80880220 | 271 | _016a | 0 | 0 | 180.43 |  |  | 0 | 0
41 | 41900633 | 1008041 | Dachdurchführung Flachdach DN 180-225 | 80880224 | 271 | _016a | 0 | 0 | 214.31 |  |  | 0 | 0
41 | 41900634 | 1008042 | Dachdurchführung Flachdach DN 250-300 | 80880228 | 271 | _016a | 0 | 0 | 362.17 |  |  | 0 | 0
41 | 41900741 | 1008150 | Dachdurchführung 0-10° DN 80-100 | 80880320 | 271 | _016b | 0 | 0 | 256.89 |  |  | 0 | 0
41 | 41900742 | 1008151 | Dachdurchführung 0-10° DN 120-160 | 80880324 | 271 | _016b | 0 | 0 | 315.34 |  |  | 0 | 0
41 | 41900743 | 1008152 | Dachdurchführung 0-10° DN 180-225 | 80880328 | 271 | _016b | 0 | 0 | 353.94 |  |  | 0 | 0
41 | 41900744 | 1008153 | Dachdurchführung 0-10° DN 250-300 | 80880332 | 271 | _016b | 0 | 0 | 376.65 |  |  | 0 | 0
41 | 41900751 | 1008199 | Dachdurchführung 10-20° DN 80-100 | 80880340 | 271 | _016b | 0 | 0 | 313.87 |  |  | 0 | 0
41 | 41900752 | 1008200 | Dachdurchführung 10-20° DN 120-160 | 80880344 | 271 | _016b | 0 | 0 | 316.83 |  |  | 0 | 0
41 | 41900753 | 1008201 | Dachdurchführung 10-20° DN 180-225 | 80880348 | 271 | _016b | 0 | 0 | 355.98 |  |  | 0 | 0
41 | 41900754 | 1008202 | Dachdurchführung 10-20° DN 250-300 | 80880352 | 271 | _016b | 0 | 0 | 379.55 |  |  | 0 | 0
41 | 41900761 | 1008223 | Dachdurchführung 20-30° DN 80-100 | 80880360 | 271 | _016b | 0 | 0 | 314.78 |  |  | 0 | 0
41 | 41900762 | 1008224 | Dachdurchführung 20-30° DN 120-160 | 80880364 | 271 | _016b | 0 | 0 | 318.53 |  |  | 0 | 0
41 | 41900763 | 1008225 | Dachdurchführung 20-30° DN 180-225 | 80880368 | 271 | _016b | 0 | 0 | 358.24 |  |  | 0 | 0
41 | 41900764 | 1008226 | Dachdurchführung 20-30° DN 250-300 | 80880372 | 271 | _016b | 0 | 0 | 382.83 |  |  | 0 | 0
41 | 41900771 | 1008240 | Dachdurchführung 30-40° DN 80-100 | 80880380 | 271 | _016b | 0 | 0 | 315.8 |  |  | 0 | 0
41 | 41900772 | 1008241 | Dachdurchführung 30-40° DN 120-160 | 80880384 | 271 | _016b | 0 | 0 | 320.42 |  |  | 0 | 0
41 | 41900773 | 1008242 | Dachdurchführung 30-40° DN 180-225 | 80880388 | 271 | _016b | 0 | 0 | 360.95 |  |  | 0 | 0
41 | 41900774 | 1008243 | Dachdurchführung 30-40° DN 250-300 | 80880392 | 271 | _016b | 0 | 0 | 386.68 |  |  | 0 | 0
41 | 41900781 | 1008244 | Dachdurchführung 40-50° DN 80-100 | 80880400 | 271 | _016b | 0 | 0 | 317.01 |  |  | 0 | 0
41 | 41900782 | 1008245 | Dachdurchführung 40-50° DN 120-160 | 80880404 | 271 | _016b | 0 | 0 | 322.91 |  |  | 0 | 0
41 | 41900783 | 1008246 | Dachdurchführung 40-50° DN 180-225 | 80880408 | 271 | _016b | 0 | 0 | 364.35 |  |  | 0 | 0
41 | 41900784 | 1008248 | Dachdurchführung 40-50° DN 250-300 | 80880412 | 271 | _016b | 0 | 0 | 391.63 |  |  | 0 | 0
43 | 43060010 | 1020216 | Artikel ist entfallen | DUOBOS060100 | 145 | 100 | 0 | 0 | 0 | 60 |  | 0.98 | 0
43 | 43060710 | 1019975 | Artikel ist entfallen | SKL100 | 145 | 710 | 0 | 0 | 0 | 60 |  | 0.07 | 0
43 | 43080010 | 1020217 | Stützbogen 87° mit Auflageplatte | DUOBOS080125 | 145 | 100 | 143 | 0 | 280.81 | 80 |  | 1.11 | 0
43 | 43080100 | 1020159 | Reinigung mit Deckel druckdicht | DUORV080125 | 145 | 100 | 273 | 0 | 303.61 | 80 |  | 1.1 | 0
43 | 43080120 | 1020804 | Artikel ist entfallen | DUOERE060100080125 | 145 | 120 | 0 | 0 | 0 | 80 |  | 0.43 | 0
43 | 43080130 | 1020162 | Rohrausgleichselement | DUORAU080125 | 145 | 130 | 360 | 0 | 188.3 | 80 |  | 0.9 | 0
43 | 43080200 | 1020165 | Rohrelement 1000 mm | DUOR10080125 | 145 | 200 | 940 | 0 | 183.73 | 80 |  | 2.08 | 0
43 | 43080210 | 1020168 | Rohrelement 500 mm | DUOR50080125 | 145 | 210 | 440 | 0 | 120.08 | 80 |  | 1.06 | 0
43 | 43080220 | 1020171 | Rohrelement 250 mm | DUOR25080125 | 145 | 220 | 190 | 0 | 87.67 | 80 |  | 0.53 | 0
43 | 43080290 | 1023789 | Fussteil als Zwischenstütze | DUOFZ080125 | 145 |  | 190 | 0 | 234.51 | 80 |  | 1.23 | 0
43 | 43080300 | 2102528 | Übergangsstück auf DW mit Zuluft + Auflageplatte | DUOAULAS080125DWFU | 145 | 300 | 100 | 0 | 388.3 | 80 |  | 1.53 | 0
43 | 43080400 | 1020175 | Bogen 90° mit RV druckdicht 120 °C 200 Pa | DUOBORV90080125 | 145 | 400 | 0 | 0 | 322.46 | 80 |  | 1.08 | 0
43 | 43080410 | 1020178 | Bogen 90° | DUOBO90080125 | 145 | 410 | 0 | 0 | 158.53 | 80 |  | 0.63 | 0
43 | 43080420 | 1020181 | Bogen 87° mit RV druckdicht 120 °C 200 Pa | DUOBORV87080125 | 145 | 420 | 0 | 0 | 322.46 | 80 |  | 1.08 | 0
43 | 43080430 | 1020184 | Bogen 87° | DUOBO87080125 | 145 | 430 | 0 | 0 | 158.53 | 80 |  | 0.63 | 0
43 | 43080440 | 1020187 | Bogen 45° | DUOBO45080125 | 145 | 440 | 0 | 0 | 124.88 | 80 |  | 0.46 | 0
43 | 43080450 | 1020748 | Bogen 30° | DUOBO30080125 | 145 | 450 | 0 | 0 | 124.88 | 80 |  | 0.42 | 0
43 | 43080460 | 1021658 | Bogen 15° | DUOBO15080125 | 145 | 460 | 0 | 0 | 124.88 | 80 |  | 0.39 | 0
43 | 43080500 | 1020190 | Abschlussstück mit Lufteinlass | DUOASTO080125 | 145 | 500 | 80 | 0 | 180.86 | 80 |  | 0.35 | 0
43 | 43080510 | 1020193 | Abschlussstück geschlossen | DUOAST080125 | 145 | 510 | 80 | 0 | 106.38 | 80 |  | 0.27 | 0
43 | 43080515 | 2114535 | Feuerungsanschluss 87° | DUOFA87080125 | 145 |  | 273 | 0 | 327 | 80 |  | 1.53 | 0
43 | 43080520 | 2120983 | Feuerungsanschluss 45° | DUOFA45080125 | 145 |  | 420 | 0 | 562.14 | 80 |  | 2.73 | 0
43 | 43080525 | 1020196 | Aussenwand Zuluftstutzen | DUOAWZU080125 | 145 | 525 | 190 | 0 | 364.91 | 80 |  | 0.92 | 0
43 | 43080529 | 2114534 | Kesselanschluss für PP 60/100 | DUOK080PP060100 | 145 |  | 0 | 0 | 177.48 | 80 |  | 0.8 | 0
43 | 43080530 | 1023527 | Kesselanschluss für PP 80/125 | DUOK080125 | 145 |  | 0 | 0 | 147.92 | 80 |  | 0.6 | 0
43 | 43080540 | 1020202 | Rohrelement mit Messöffnungen | DUOKM080125 | 145 | 540 | 156 | 0 | 187.19 | 80 |  | 0.48 | 0
43 | 43080550 | 1020205 | Rohrelement mit Kondensatablauf | DUOKO080125 | 145 | 550 | 156 | 0 | 128.48 | 80 |  | 0.5 | 0
43 | 43080560 | 1020214 | Umlenk T-Stück 87° | DUOUT080125 | 145 | 560 | 0 | 0 | 294.7 | 80 |  | 1.53 | 0
43 | 43080600 | 1020211 | Regenkragen | DUORK080125 | 145 | 600 | 0 | 0 | 55.87 | 80 |  | 0.45 | 0
43 | 43080700 | 1020802 | Wandbefestigung WA 60 mm | DUOWB080125 | 145 | 700 | 0 | 0 | 63.58 | 80 |  | 0.27 | 0
43 | 43080710 | 1020208 | Außenklemmband 125 mm | SKL125 | 145 | 710 | 0 | 0 | 21.48 | 80 |  | 0.07 | 0
43 | 43100010 | 1020218 | Stützbogen 87° mit Auflageplatte | DUOBOS100150 | 145 | 100 | 159 | 0 | 289.48 | 100 |  | 1.7 | 0
43 | 43100100 | 1020160 | Reinigung mit Deckel druckdicht | DUORV100150 | 145 | 100 | 273 | 0 | 319.59 | 100 |  | 1.4 | 0
43 | 43100110 | 1021714 | Reinigung Hochtemperatur | DUORVHT100150 | 145 |  | 340 | 0 | 288.2 | 100 |  | 1.22 | 0
43 | 43100120 | 1020805 | Erweiterung zentr. 80 - 100 | DUOERE080125100150 | 145 | 120 | 107 | 0 | 147.92 | 100 |  | 0.5 | 0
43 | 43100130 | 1020163 | Rohrausgleichselement | DUORAU100150 | 145 | 130 | 360 | 0 | 198.2 | 100 |  | 1.08 | 0
43 | 43100200 | 1020166 | Rohrelement 1000 mm | DUOR10100150 | 145 | 200 | 940 | 0 | 193.4 | 100 |  | 2.54 | 0
43 | 43100210 | 1020169 | Rohrelement 500 mm | DUOR50100150 | 145 | 210 | 440 | 0 | 126.4 | 100 |  | 1.3 | 0
43 | 43100220 | 1020172 | Rohrelement 250 mm | DUOR25100150 | 145 | 220 | 190 | 0 | 92.28 | 100 |  | 0.64 | 0
43 | 43100290 | 1023790 | Fussteil als Zwischenstütze | DUOFZ100150 | 145 |  | 190 | 0 | 246.85 | 100 |  | 1.35 | 0
43 | 43100300 | 2102529 | Übergangsstück auf DW mit Zuluft + Auflageplatte | DUOAULAS100150DWFU | 145 | 300 | 100 | 0 | 400.32 | 100 |  | 1.66 | 0
43 | 43100400 | 1020176 | Bogen 90° mit RV druckdicht 120 °C 200 Pa | DUOBORV90100150 | 145 | 400 | 0 | 0 | 339.42 | 100 |  | 1.39 | 0
43 | 43100410 | 1020179 | Bogen 90° | DUOBO90100150 | 145 | 410 | 0 | 0 | 166.86 | 100 |  | 0.85 | 0
43 | 43100415 | 1021652 | Bogen 90° mit Reinigung Hochtemperatur | DUOBORV90100150HT | 145 |  | 0 | 0 | 327.38 | 100 |  | 1.04 | 0
43 | 43100420 | 1020182 | Bogen 87° mit RV druckdicht 120 °C 200 Pa | DUOBORV87100150 | 145 | 420 | 0 | 0 | 339.42 | 100 |  | 1.39 | 0
43 | 43100430 | 1020185 | Bogen 87° | DUOBO87100150 | 145 | 430 | 0 | 0 | 166.86 | 100 |  | 0.85 | 0
43 | 43100440 | 1020188 | Bogen 45° | DUOBO45100150 | 145 | 440 | 0 | 0 | 131.45 | 100 |  | 0.56 | 0
43 | 43100450 | 1020749 | Bogen 30° | DUOBO30100150 | 145 | 450 | 0 | 0 | 131.45 | 100 |  | 0.51 | 0
43 | 43100460 | 1021659 | Bogen 15° | DUOBO15100150 | 145 | 460 | 0 | 0 | 131.45 | 100 |  | 0.45 | 0
43 | 43100500 | 1020191 | Abschlussstück mit Lufteinlass | DUOASTO100150 | 145 | 500 | 80 | 0 | 186.45 | 100 |  | 0.48 | 0
43 | 43100510 | 1020194 | Abschlussstück geschlossen | DUOAST100150 | 145 | 510 | 80 | 0 | 109.68 | 100 |  | 0.43 | 0
43 | 43100515 | 2120912 | Feuerungsanschluss 87° | DUOFA87100150 | 145 |  | 273 | 0 | 335.55 | 100 |  | 2.09 | 0
43 | 43100520 | 2120984 | Feuerungsanschluss 45° | DUOFA45100150 | 145 |  | 420 | 0 | 568.6 | 100 |  | 2.85 | 0
43 | 43100525 | 1020197 | Aussenwand Zuluftstutzen | DUOAWZU100150 | 145 | 525 | 190 | 0 | 368.91 | 100 |  | 0.96 | 0
43 | 43100531 | 2111004 | Kesselanschluss für PP 100/150 | DUOK100PP100150 | 145 |  | 0 | 0 | 177.48 | 100 |  | 0.8 | 0
43 | 43100532 | 2111005 | Kesselanschluss für PP 110/160 | DUOK100PP110160 | 145 |  | 0 | 0 | 177.48 | 100 |  | 0.8 | 0
43 | 43100533 | 2120986 | Kesselanschluss für PP 110/150 | DUOK100PP110150 | 145 |  | 0 | 0 | 177.48 | 100 |  | 0.8 | 0
43 | 43100540 | 1020203 | Rohrelement mit Messöffnungen | DUOKM100150 | 145 | 540 | 156 | 0 | 192.98 | 100 |  | 0.58 | 0
43 | 43100550 | 1020206 | Rohrelement mit Kondensatablauf | DUOKO100150 | 145 | 550 | 156 | 0 | 135.24 | 100 |  | 0.66 | 0
43 | 43100560 | 1020215 | Umlenk T-Stück 87° | DUOUT100150 | 145 | 560 | 0 | 0 | 303.83 | 100 |  | 2.09 | 0
43 | 43100600 | 1020212 | Regenkragen | DUORK100150 | 145 | 600 | 0 | 0 | 59.89 | 100 |  | 0.56 | 0
43 | 43100700 | 1020803 | Wandbefestigung WA 60 mm | DUOWB100150 | 145 | 700 | 0 | 0 | 63.58 | 100 |  | 0.4 | 0
43 | 43100710 | 1019977 | Außenklemmband 150 mm | SKL150 | 145 | 710 | 0 | 0 | 22.61 | 100 |  | 0.09 | 0
43 | 43130010 | 1020830 | Stützbogen 87° mit Auflageplatte | DUOBOS130200 | 145 | 100 | 220 | 0 | 295.38 | 130 |  | 2.59 | 0
43 | 43130100 | 1020816 | Reinigung mit Deckel druckdicht | DUORV130200 | 145 | 100 | 340 | 0 | 336.4 | 130 |  | 2.06 | 0
43 | 43130110 | 1021715 | Reinigung Hochtemperatur | DUORVHT130200 | 145 |  | 340 | 0 | 303.38 | 130 |  | 1.66 | 0
43 | 43130120 | 1020840 | Erweiterung zentr. 100/150 - 130/200 | DUOERE100150130200 | 145 | 120 | 107 | 0 | 177.48 | 130 |  | 0.68 | 0
43 | 43130121 | 2118721 | Erweiterung zentr. 80/125 - 130/200 | DUOERE080125130200 | 145 | 120 | 107 | 0 | 177.48 | 130 |  | 0.68 | 0
43 | 43130130 | 1020818 | Rohrausgleichselement | DUORAU130200 | 145 | 130 | 360 | 0 | 208.63 | 130 |  | 1.42 | 0
43 | 43130200 | 1020824 | Rohrelement 1000 mm | DUOR10130200 | 145 | 200 | 940 | 0 | 203.58 | 130 |  | 3.36 | 0
43 | 43130210 | 1020826 | Rohrelement 500 mm | DUOR50130200 | 145 | 210 | 440 | 0 | 133.04 | 130 |  | 1.7 | 0
43 | 43130220 | 1020828 | Rohrelement 250 mm | DUOR25130200 | 145 | 220 | 190 | 0 | 97.14 | 130 |  | 0.83 | 0
43 | 43130290 | 1023791 | Fussteil als Zwischenstütze | DUOFZ130200 | 145 |  | 190 | 0 | 259.85 | 130 |  | 1.54 | 0
43 | 43130300 | 2102530 | Übergangsstück auf DW mit Zuluft + Auflageplatte | DUOAULAS130200DWFU | 145 | 300 | 100 | 0 | 408.49 | 130 |  | 1.75 | 0
43 | 43130400 | 1020814 | Bogen 90° mit RV druckdicht 120 °C 200 Pa | DUOBORV90130200 | 145 | 400 | 0 | 0 | 357.3 | 130 |  | 1.94 | 0
43 | 43130410 | 1020811 | Bogen 90° | DUOBO90130200 | 145 | 410 | 0 | 0 | 175.64 | 130 |  | 1.19 | 0
43 | 43130415 | 1021653 | Bogen 90° mit Reinigung Hochtemperatur | DUOBORV90130200HT | 145 |  | 0 | 0 | 344.61 | 130 |  | 1.67 | 0
43 | 43130420 | 1020815 | Bogen 87° mit RV druckdicht 120 °C 200 Pa | DUOBORV87130200 | 145 | 420 | 0 | 0 | 357.3 | 130 |  | 1.94 | 0
43 | 43130430 | 1020810 | Bogen 87° | DUOBO87130200 | 145 | 430 | 0 | 0 | 175.64 | 130 |  | 1.19 | 0
43 | 43130440 | 1020809 | Bogen 45° | DUOBO45130200 | 145 | 440 | 0 | 0 | 138.37 | 130 |  | 0.81 | 0
43 | 43130450 | 1020808 | Bogen 30° | DUOBO30130200 | 145 | 450 | 0 | 0 | 138.37 | 130 |  | 0.71 | 0
43 | 43130460 | 1021660 | Bogen 15° | DUOBO15130200 | 145 | 460 | 0 | 0 | 138.37 | 130 |  | 0.63 | 0
43 | 43130500 | 1020817 | Abschlussstück mit Lufteinlass | DUOASTO130200 | 145 | 500 | 80 | 0 | 196.26 | 130 |  | 0.52 | 0
43 | 43130510 | 1022720 | Abschlussstück geschlossen | DUOAST130200 | 145 | 510 | 80 | 0 | 115.46 | 130 |  | 0.53 | 0
43 | 43130515 | 2120981 | Feuerungsanschluss 87° | DUOFA87130150 | 145 |  | 340 | 0 | 353.23 | 130 |  | 2.42 | 0
43 | 43130520 | 2115383 | Feuerungsanschluss 45° | DUOFA45130150 | 145 |  | 485 | 0 | 586.19 | 130 |  | 3.95 | 0
43 | 43130525 | 1022725 | Aussenwand Zuluftstutzen | DUOAWZU130200 | 145 | 525 | 190 | 0 | 390.7 | 130 |  | 1.45 | 0
43 | 43130534 | 2120987 | Kesselanschluss für PP 125/190 | DUOK130PP125190 | 145 |  | 0 | 0 | 230.72 | 130 |  | 1.2 | 0
43 | 43130540 | 1020834 | Rohrelement mit Messöffnungen | DUOKM130200 | 145 | 540 | 156 | 0 | 196.93 | 130 |  | 0.75 | 0
43 | 43130550 | 1020836 | Rohrelement mit Kondensatablauf | DUOKO130200 | 145 | 550 | 156 | 0 | 142.36 | 130 |  | 0.77 | 0
43 | 43130560 | 1020832 | Umlenk T-Stück 87° | DUOUT130200 | 145 | 560 | 0 | 0 | 310.03 | 130 |  | 2.42 | 0
43 | 43130700 | 1020850 | Wandbefestigung WA 60 mm | DUOWB200 | 145 | 700 | 0 | 0 | 76.05 | 130 |  | 0.64 | 0
43 | 43130710 | 1019979 | Außenklemmband 200 mm | SKL200 | 145 | 710 | 0 | 0 | 23.95 | 150 |  | 0.1 | 0
43 | 43150010 | 1020831 | Stützbogen 87° mit Auflageplatte | DUOBOS150200 | 145 | 100 | 220 | 0 | 312.69 | 150 |  | 2.72 | 0
43 | 43150100 | 1020842 | Reinigung mit Deckel druckdicht | DUORV150200 | 145 | 100 | 340 | 0 | 343.27 | 150 |  | 2.31 | 0
43 | 43150110 | 1021716 | Reinigung Hochtemperatur | DUORVHT150200 | 145 |  | 340 | 0 | 321.99 | 150 |  | 1.79 | 0
43 | 43150120 | 1020841 | Erweiterung zentr. 130 - 150 | DUOERE130200150200 | 145 |  | 107 | 0 | 177.48 | 150 |  | 1 | 0
43 | 43150130 | 1020843 | Rohrausgleichselement | DUORAU150200 | 145 | 130 | 360 | 0 | 212.89 | 150 |  | 1.53 | 0
43 | 43150200 | 1020825 | Rohrelement 1000 mm | DUOR10150200 | 145 | 200 | 940 | 0 | 212.89 | 150 |  | 3.62 | 0
43 | 43150210 | 1020827 | Rohrelement 500 mm | DUOR50150200 | 145 | 210 | 440 | 0 | 139.72 | 150 |  | 1.8 | 0
43 | 43150220 | 1020829 | Rohrelement 250 mm | DUOR25150200 | 145 | 220 | 190 | 0 | 103.78 | 150 |  | 0.91 | 0
43 | 43150290 | 1023792 | Fussteil als Zwischenstütze | DUOFZ150200 | 145 |  | 190 | 0 | 279.42 | 150 |  | 1.6 | 0
43 | 43150300 | 2109398 | Übergangsstück auf DW mit Zuluft + Auflageplatte | DUOAULAS150200DWFU | 145 | 300 | 100 | 0 | 436.41 | 150 |  | 1.81 | 0
43 | 43150400 | 1020844 | Bogen 90° mit RV druckdicht 120 °C 200 Pa | DUOBORV90150200 | 145 | 400 | 0 | 0 | 364.58 | 150 |  | 2.23 | 0
43 | 43150410 | 1020846 | Bogen 90° | DUOBO90150200 | 145 | 410 | 0 | 0 | 179.65 | 150 |  | 1.36 | 0
43 | 43150415 | 1021654 | Bogen 90° mit Reinigung Hochtemperatur | DUOBORV90150200HT | 145 |  | 0 | 0 | 364.58 | 150 |  | 1.83 | 0
43 | 43150420 | 1020845 | Bogen 87° mit RV druckdicht 120 °C 200 Pa | DUOBORV87150200 | 145 | 420 | 0 | 0 | 364.58 | 150 |  | 2.23 | 0
43 | 43150430 | 1020847 | Bogen 87° | DUOBO87150200 | 145 | 430 | 0 | 0 | 179.65 | 150 |  | 1.36 | 0
43 | 43150440 | 1020848 | Bogen 45° | DUOBO45150200 | 145 | 440 | 0 | 0 | 145.03 | 150 |  | 0.88 | 0
43 | 43150450 | 1021919 | Bogen 30° | DUOBO30150200 | 145 | 450 | 0 | 0 | 145.03 | 150 |  | 0.77 | 0
43 | 43150460 | 1021661 | Bogen 15° | DUOBO15150200 | 145 | 460 | 0 | 0 | 145.03 | 150 |  | 0.67 | 0
43 | 43150500 | 1020849 | Abschlussstück mit Lufteinlass | DUOASTO150200 | 145 | 500 | 80 | 0 | 200.27 | 150 |  | 0.57 | 0
43 | 43150510 | 1022722 | Abschlussstück geschlossen | DUOAST150200 | 145 | 510 | 80 | 0 | 117.81 | 150 |  | 0.63 | 0
43 | 43150515 | 2120982 | Feuerungsanschluss 87° | DUOFA87150200 | 145 |  | 340 | 0 | 360.44 | 150 |  | 2.91 | 0
43 | 43150520 | 2120985 | Feuerungsanschluss 45° | DUOFA45150200 | 145 |  | 485 | 0 | 606.29 | 150 |  | 4.15 | 0
43 | 43150525 | 1022726 | Aussenwand Zuluftstutzen | DUOAWZU150200 | 145 | 525 | 190 | 0 | 398.08 | 150 |  | 1.52 | 0
43 | 43150540 | 1020835 | Rohrelement mit Messöffnungen | DUOKM150200 | 145 | 540 | 156 | 0 | 206.25 | 150 |  | 0.81 | 0
43 | 43150550 | 1020837 | Rohrelement mit Kondensatablauf | DUOKO150200 | 145 | 550 | 156 | 0 | 146.36 | 150 |  | 0.87 | 0
43 | 43150560 | 1020833 | Umlenk T-Stück 87° | DUOUT150200 | 145 | 560 | 0 | 0 | 323.34 | 150 |  | 2.91 | 0
43 | 43150600 | 1020852 | Regenkragen | DUORK200 | 145 | 600 | 0 | 0 | 66.53 | 150 |  | 0.68 | 0
50 | 50120090 | 1008551 | Edelstahltür 140/200 mm | UPU140200 | 140 |  | 0 | 40 | 57.83 | 120 |  | 0 | 0
50 | 50130001 | 2110566 | Grundpaket I Höhe 4,68 m mit Ablauf | LBUNI130GP1 | 140 |  | 4680 | 40 | 1594.34 | 130 |  | 12.85 | 0
50 | 50130002 | 2104249 | Grundpaket II Höhe 4,68 m ohne Ablauf | LBUNI130GP2 | 140 |  | 4680 | 40 | 1594.34 | 130 |  | 14.35 | 0
50 | 50130003 | 2101842 | Grundpaket III Höhe 4,71 m mit Kond.-gefäß | LBUNI130GP3 | 140 |  | 4710 | 40 | 1672.55 | 130 |  | 13.39 | 0
50 | 50130010 | 1039371 | Schachtelement 600 mm mit Ablauf mit RV | LBUNI130URK | 140 |  | 570 | 40 | 407.45 | 130 |  | 2.41 | 0
50 | 50130011 | 2107103 | Schachtelement 600 mm ohne Ablauf mit RV | LBUNI130URO | 140 |  | 570 | 40 | 399.9 | 130 |  | 2.54 | 0
50 | 50130012 | 2107371 | Schachtelement 1200 mm mit Kond.-gefäß mit RV | LBUNI130URG | 140 |  | 1170 | 40 | 644.75 | 130 |  | 4.5 | 0
50 | 50130013 | 1039372 | Schachtelement 600 mm mit Reinigung | LBUNI130UPD | 140 |  | 570 | 40 | 330.56 | 130 |  | 2.54 | 0
50 | 50130015 | 1039373 | Schachtelement 1200 mm mit FA 90° | LBUNI130UF90 | 140 |  | 1170 | 40 | 372.78 | 130 |  | 3.38 | 0
50 | 50130020 | 1039374 | Wandfutter doppelt 80 mm | UWF0806130 | 140 |  | 0 | 40 | 60.31 | 130 |  | 0.45 | 0
50 | 50130021 | 1008615 | Wandfutter doppelt 130 mm | UWF1306 | 140 |  | 0 | 40 | 47.65 | 130 |  | 0.53 | 0
50 | 50130022 | 2120744 | Wandfutter doppelt 100 mm | UWF1006130 | 140 |  | 0 | 40 | 60.31 | 130 |  | 0.5 | 0
50 | 50130050 | 1037363 | Schachtelement 1200 mm | LBUNI1301200 | 140 |  | 1170 | 40 | 313.83 | 130 |  | 2.72 | 0
50 | 50130051 | 2107357 | Schachtelement 1200 mm Frontplatte lose | LBUNI1301200O | 140 |  | 1170 | 40 | 322.97 | 130 |  | 2.72 | 0
50 | 50130052 | 1036473 | Schachtelement 600 mm | LBUNI130600 | 140 |  | 570 | 40 | 190.83 | 130 |  | 1.36 | 0
50 | 50130053 | 2107098 | Schachtelement 600 mm Frontplatte lose | LBUNI130600O | 140 |  | 570 | 40 | 199.12 | 130 |  | 1.36 | 0
50 | 50130060 | 2110523 | Bogen 30° (1 Stück Schachtelement) | LBUNI130UBO30 | 140 |  | 400 | 0.6 | 404.2 | 130 |  | 0.76 | 0
50 | 50130061 | 2115114 | Bogen 15° (1 Stück Schachtelement) | LBUNI130UBO15 | 140 |  | 400 | 0.6 | 404.2 | 130 |  | 0.75 | 0
50 | 50130062 | 2115133 | Bogen 45° (1 Stück Schachtelement) | LBUNI130UBO45 | 140 |  | 400 | 0.6 | 533.55 | 130 |  | 0.76 | 0
50 | 50130101 | 1018922 | Übergang von LB Universal auf DW | DFUNI130 | 144 |  | 814 | 0.6 | 410.57 | 130 |  | 4.42 | 0
50 | 50130511 | 2121229 | Schachtelement 575 mm Decke mit WF o. Kugelfang | LBUNI130DECKEWF | 139 | _LBUNIDECKEWF2 | 575 | 0.6 | 527.15 | 150 |  | 2.43 | 0
50 | 50130512 | 2102701 | Schachtelement 1200 mm Decke mit WF, RV + Kugelfang | LBUNI130DECKE | 139 | _LBUNIDECKE | 1200 | 0.6 | 717.98 | 150 |  | 4.85 | 0
50 | 50150001 | 1030534 | Grundpaket I Höhe 4,68 m mit Ablauf | LBUNI150GP1 | 140 |  | 4680 | 40 | 1642.16 | 150 |  | 14.28 | 0
50 | 50150002 | 1030535 | Grundpaket II Höhe 4,68 m ohne Ablauf | LBUNI150GP2 | 140 |  | 4680 | 40 | 1642.16 | 150 |  | 14.28 | 0
50 | 50150003 | 1030536 | Grundpaket III Höhe 4,71 m mit Kond.-gefäß | LBUNI150GP3 | 140 |  | 4710 | 40 | 1724.26 | 150 |  | 14.82 | 0
50 | 50150010 | 1030537 | Schachtelement 600 mm mit Ablauf mit RV | LBUNI150URK | 140 |  | 570 | 40 | 420.08 | 150 |  | 2.68 | 0
50 | 50150011 | 1030538 | Schachtelement 600 mm ohne Ablauf mit RV | LBUNI150URO | 140 |  | 570 | 40 | 412.26 | 150 |  | 2.82 | 0
50 | 50150012 | 1030539 | Schachtelement 1200 mm mit Kond.-gefäß mit RV | LBUNI150URG | 140 |  | 1170 | 40 | 664.68 | 150 |  | 5.01 | 0
50 | 50150013 | 1030540 | Schachtelement 600 mm mit Reinigung | LBUNI150UPD | 140 |  | 570 | 40 | 340.85 | 150 |  | 2.82 | 0
50 | 50150015 | 1030541 | Schachtelement 1200 mm mit FA 90° | LBUNI150UF90 | 140 |  | 1170 | 40 | 384.3 | 150 |  | 3.76 | 0
50 | 50150020 | 1030875 | Wandfutter doppelt 130 mm | UWF1306150 | 140 |  | 0 | 40 | 60.31 | 150 |  | 0.6 | 0
50 | 50150021 | 1008613 | Wandfutter doppelt 150 mm | UWF1506 | 140 |  | 0 | 40 | 37.84 | 150 |  | 0.6 | 0
50 | 50150050 | 1030542 | Schachtelement 1200 mm | LBUNI1501200 | 140 |  | 1170 | 40 | 323.53 | 150 |  | 3.02 | 0
50 | 50150051 | 1030543 | Schachtelement 1200 mm Frontplatte lose | LBUNI1501200O | 140 |  | 1170 | 40 | 332.93 | 150 |  | 3.02 | 0
50 | 50150052 | 1030544 | Schachtelement 600 mm | LBUNI150600 | 140 |  | 570 | 40 | 196.73 | 150 |  | 1.51 | 0
50 | 50150053 | 1030545 | Schachtelement 600 mm Frontplatte lose | LBUNI150600O | 140 |  | 570 | 40 | 205.29 | 150 |  | 1.51 | 0
50 | 50150060 | 1030617 | Bogen 30° (1 Stück Schachtelement) | LBUNI150UBO30 | 140 |  | 400 | 0.6 | 416.68 | 150 |  | 0.83 | 0
50 | 50150061 | 1030611 | Bogen 15° (1 Stück Schachtelement) | LBUNI150UBO15 | 140 |  | 400 | 0.6 | 416.68 | 150 |  | 0.83 | 0
50 | 50150062 | 1036470 | Bogen 45° (1 Stück Schachtelement) | LBUNI150UBO45 | 140 |  | 400 | 0.6 | 541.68 | 150 |  | 0.9 | 0
50 | 50150101 | 1018924 | Übergang von LB Universal auf DW | DFUNI150 | 144 |  | 814 | 0.6 | 420.4 | 150 |  | 5.04 | 0
50 | 50150511 | 2121230 | Schachtelement 575 mm Decke mit WF o. Kugelfang | LBUNI150DECKEWF | 139 | _LBUNIDECKEWF2 | 575 | 0.6 | 555 | 150 |  | 2.51 | 0
50 | 50150512 | 2102702 | Schachtelement 1200 mm Decke mit WF, RV + Kugelfang | LBUNI150DECKE | 139 | _LBUNIDECKE | 1200 | 0.6 | 751.73 | 150 |  | 5.01 | 0
50 | 50160001 | 1030546 | Grundpaket I Höhe 4,68 m mit Ablauf | LBUNI160GP1 | 140 |  | 4680 | 40 | 1757.98 | 160 |  | 15.17 | 0
50 | 50160002 | 1030551 | Grundpaket II Höhe 4,68 m ohne Ablauf | LBUNI160GP2 | 140 |  | 4680 | 40 | 1757.98 | 160 |  | 15.17 | 0
50 | 50160003 | 1030556 | Grundpaket III Höhe 4,71 m mit Kond.-gefäß | LBUNI160GP3 | 140 |  | 4710 | 40 | 1845.89 | 160 |  | 15.49 | 0
50 | 50160010 | 1030561 | Schachtelement 600 mm mit Ablauf mit RV | LBUNI160URK | 140 |  | 570 | 40 | 427.6 | 160 |  | 2.85 | 0
50 | 50160011 | 1030566 | Schachtelement 600 mm ohne Ablauf mit RV | LBUNI160URO | 140 |  | 570 | 40 | 419.62 | 160 |  | 2.9 | 0
50 | 50160012 | 1030571 | Schachtelement 1200 mm mit Kond.-gefäß mit RV | LBUNI160URG | 140 |  | 1170 | 40 | 679.68 | 160 |  | 5.2 | 0
50 | 50160013 | 1030576 | Schachtelement 600 mm mit Reinigung | LBUNI160UPD | 140 |  | 570 | 40 | 361.07 | 160 |  | 2.9 | 0
50 | 50160015 | 1030581 | Schachtelement 1200 mm mit FA 90° | LBUNI160UF90 | 140 |  | 1170 | 40 | 410.77 | 160 |  | 3.79 | 0
50 | 50160020 | 1030876 | Wandfutter doppelt 130 mm | UWF1306160 | 140 |  | 0 | 40 | 60.31 | 160 |  | 0.64 | 0
50 | 50160021 | 1030877 | Wandfutter doppelt 150 mm | UWF1506160 | 140 |  | 0 | 40 | 60.31 | 160 |  | 0.64 | 0
50 | 50160022 | 1008612 | Wandfutter doppelt 160 mm | UWF1606 | 140 |  | 0 | 40 | 37.84 | 160 |  | 0.64 | 0
50 | 50160050 | 1030586 | Schachtelement 1200 mm | LBUNI1601200 | 140 |  | 1170 | 40 | 348.93 | 160 |  | 3.24 | 0
50 | 50160051 | 1030592 | Schachtelement 1200 mm Frontplatte lose | LBUNI1601200O | 140 |  | 1170 | 40 | 358.91 | 160 |  | 3.24 | 0
50 | 50160052 | 1030597 | Schachtelement 600 mm | LBUNI160600 | 140 |  | 570 | 40 | 209.62 | 160 |  | 1.62 | 0
50 | 50160053 | 1030602 | Schachtelement 600 mm Frontplatte lose | LBUNI160600O | 140 |  | 570 | 40 | 218.75 | 160 |  | 1.62 | 0
50 | 50160060 | 1030618 | Bogen 30° (1 Stück Schachtelement) | LBUNI160UBO30 | 140 |  | 400 | 0.6 | 428.47 | 160 |  | 0.92 | 0
50 | 50160061 | 1030612 | Bogen 15° (1 Stück Schachtelement) | LBUNI160UBO15 | 140 |  | 400 | 0.6 | 428.47 | 160 |  | 0.92 | 0
50 | 50160062 | 2114495 | Bogen 45° (1 Stück Schachtelement) | LBUNI160UBO45 | 140 |  | 400 | 0.6 | 557.01 | 160 |  | 0.97 | 0
50 | 50160101 | 1018925 | Übergang von LB Universal auf DW | DFUNI160 | 144 |  | 814 | 0.6 | 454.3 | 160 |  | 5.27 | 0
50 | 50160511 | 2121231 | Schachtelement 575 mm Decke mit WF o. Kugelfang | LBUNI160DECKEWF | 139 | _LBUNIDECKEWF2 | 575 | 0.6 | 557.82 | 160 |  | 2.6 | 0
50 | 50160512 | 2102703 | Schachtelement 1200 mm Decke mit WF, RV + Kugelfang | LBUNI160DECKE | 139 | _LBUNIDECKE | 1200 | 0.6 | 763.86 | 160 |  | 5.2 | 0
50 | 50180001 | 1030547 | Grundpaket I Höhe 4,68 m mit Ablauf | LBUNI180GP1 | 140 |  | 4680 | 40 | 1825.59 | 180 |  | 16.55 | 0
50 | 50180002 | 1030552 | Grundpaket II Höhe 4,68 m ohne Ablauf | LBUNI180GP2 | 140 |  | 4680 | 40 | 1825.59 | 180 |  | 16.55 | 0
50 | 50180003 | 1030557 | Grundpaket III Höhe 4,71 m mit Kond.-gefäß | LBUNI180GP3 | 140 |  | 4710 | 40 | 1916.88 | 180 |  | 17 | 0
50 | 50180010 | 1030565 | Schachtelement 600 mm mit Ablauf mit RV | LBUNI180URK | 140 |  | 570 | 40 | 435.11 | 180 |  | 3.02 | 0
50 | 50180011 | 1030567 | Schachtelement 600 mm ohne Ablauf mit RV | LBUNI180URO | 140 |  | 570 | 40 | 426.97 | 180 |  | 3.04 | 0
50 | 50180012 | 1030572 | Schachtelement 1200 mm mit Kond.-gefäß mit RV | LBUNI180URG | 140 |  | 1170 | 40 | 711.18 | 180 |  | 5.38 | 0
50 | 50180013 | 1030577 | Schachtelement 600 mm mit Reinigung | LBUNI180UPD | 140 |  | 570 | 40 | 397.19 | 180 |  | 3.04 | 0
50 | 50180015 | 1030582 | Schachtelement 1200 mm mit FA 90° | LBUNI180UF90 | 140 |  | 1170 | 40 | 437.29 | 180 |  | 4.3 | 0
50 | 50180021 | 1030878 | Wandfutter doppelt 150 mm | UWF1506180 | 140 |  | 0 | 40 | 60.31 | 180 |  | 0.72 | 0
50 | 50180022 | 1030880 | Wandfutter doppelt 160 mm | UWF1606180 | 140 |  | 0 | 40 | 63.11 | 180 |  | 0.72 | 0
50 | 50180023 | 1008607 | Wandfutter doppelt 180 mm | UWF1806 | 140 |  | 0 | 40 | 48.37 | 180 |  | 0.72 | 0
50 | 50180050 | 1030587 | Schachtelement 1200 mm | LBUNI1801200 | 140 |  | 1170 | 40 | 371.18 | 180 |  | 3.65 | 0
50 | 50180051 | 1030593 | Schachtelement 1200 mm Frontplatte lose | LBUNI1801200O | 140 |  | 1170 | 40 | 381.98 | 180 |  | 3.65 | 0
50 | 50180052 | 1030598 | Schachtelement 600 mm | LBUNI180600 | 140 |  | 570 | 40 | 220.92 | 180 |  | 1.83 | 0
50 | 50180053 | 1030603 | Schachtelement 600 mm Frontplatte lose | LBUNI180600O | 140 |  | 570 | 40 | 230.55 | 180 |  | 1.83 | 0
50 | 50180060 | 1030619 | Bogen 30° (1 Stück Schachtelement) | LBUNI180UBO30 | 140 |  | 400 | 0.6 | 428.47 | 180 |  | 1.01 | 0
50 | 50180061 | 1030613 | Bogen 15° (1 Stück Schachtelement) | LBUNI180UBO15 | 140 |  | 400 | 0.6 | 428.47 | 180 |  | 1.01 | 0
50 | 50180062 | 2107765 | Bogen 45° (1 Stück Schachtelement) | LBUNI180UBO45 | 140 |  | 400 | 0.6 | 557.01 | 180 |  | 1.11 | 0
50 | 50180101 | 1018926 | Übergang von LB Universal auf DW | DFUNI180 | 144 |  | 814 | 0.6 | 455.64 | 180 |  | 5.82 | 0
50 | 50180511 | 2121232 | Schachtelement 575 mm Decke mit WF o. Kugelfang | LBUNI180DECKEWF | 139 | _LBUNIDECKEWF2 | 575 | 0.6 | 569.94 | 180 |  | 2.69 | 0
50 | 50180512 | 2102704 | Schachtelement 1200 mm Decke mit WF, RV + Kugelfang | LBUNI180DECKE | 139 | _LBUNIDECKE | 1200 | 0.6 | 790.87 | 180 |  | 5.38 | 0
50 | 50200001 | 1030548 | Grundpaket I Höhe 4,68 m mit Ablauf | LBUNI200GP1 | 140 |  | 4680 | 40 | 1996.03 | 200 |  | 18.31 | 0
50 | 50200002 | 1030553 | Grundpaket II Höhe 4,68 m ohne Ablauf | LBUNI200GP2 | 140 |  | 4680 | 40 | 1996.03 | 200 |  | 18.31 | 0
50 | 50200003 | 1030558 | Grundpaket III Höhe 4,71 m mit Kond.-gefäß | LBUNI200GP3 | 140 |  | 4710 | 40 | 2095.83 | 200 |  | 18.63 | 0
50 | 50200010 | 1030562 | Schachtelement 600 mm mit Ablauf mit RV | LBUNI200URK | 140 |  | 570 | 40 | 475.64 | 200 |  | 3.4 | 0
50 | 50200011 | 1030568 | Schachtelement 600 mm ohne Ablauf mit RV | LBUNI200URO | 140 |  | 570 | 40 | 466.74 | 200 |  | 3.27 | 0
50 | 50200012 | 1030573 | Schachtelement 1200 mm mit Kond.-gefäß mit RV | LBUNI200URG | 140 |  | 1170 | 40 | 759.2 | 200 |  | 5.69 | 0
50 | 50200013 | 1030578 | Schachtelement 600 mm mit Reinigung | LBUNI200UPD | 140 |  | 570 | 40 | 441.95 | 200 |  | 3.27 | 0
50 | 50200015 | 1030583 | Schachtelement 1200 mm mit FA 90° | LBUNI200UF90 | 140 |  | 1170 | 40 | 453.48 | 200 |  | 4.81 | 0
50 | 50200021 | 1030879 | Wandfutter doppelt 150 mm | UWF1506200 | 140 |  | 0 | 40 | 60.31 | 200 |  | 0.81 | 0
50 | 50200023 | 1030881 | Wandfutter doppelt 180 mm | UWF1806200 | 140 |  | 0 | 40 | 65.91 | 200 |  | 0.81 | 0
50 | 50200024 | 1008611 | Wandfutter doppelt 200 mm | UWF2006 | 140 |  | 0 | 40 | 48.37 | 200 |  | 0.81 | 0
50 | 50200050 | 1030588 | Schachtelement 1200 mm | LBUNI2001200 | 140 |  | 1170 | 40 | 421.75 | 200 |  | 4.05 | 0
50 | 50200051 | 1030594 | Schachtelement 1200 mm Frontplatte lose | LBUNI2001200O | 140 |  | 1170 | 40 | 434.02 | 200 |  | 4.05 | 0
50 | 50200052 | 1030599 | Schachtelement 600 mm | LBUNI200600 | 140 |  | 570 | 40 | 237.04 | 200 |  | 2.03 | 0
50 | 50200053 | 1030604 | Schachtelement 600 mm Frontplatte lose | LBUNI200600O | 140 |  | 570 | 40 | 247.35 | 200 |  | 2.03 | 0
50 | 50200060 | 1030620 | Bogen 30° (1 Stück Schachtelement) | LBUNI200UBO30 | 140 |  | 400 | 0.6 | 443.19 | 200 |  | 1.14 | 0
50 | 50200061 | 1030614 | Bogen 15° (1 Stück Schachtelement) | LBUNI200UBO15 | 140 |  | 400 | 0.6 | 443.19 | 200 |  | 1.14 | 0
50 | 50200062 | 2108921 | Bogen 45° (1 Stück Schachtelement) | LBUNI200UBO45 | 140 |  | 400 | 0.6 | 576.16 | 200 |  | 1.26 | 0
50 | 50200101 | 1018927 | Übergang von LB Universal auf DW | DFUNI200 | 144 |  | 814 | 0.6 | 509.49 | 200 |  | 6.9 | 0
50 | 50200111 | 1028853 | Alu-Korsett für LB Stülpkopf bis 1250 mm | LBSCHACHTKORSETT200200125 | 139 |  | 0 | 0 | 271.79 | 200 |  | 1.12 | 0
50 | 50200112 | 1029139 | Alu-Korsett für LB Stülpkopf bis 1600 mm | LBSCHACHTKORSETT200200160 | 139 |  | 0 | 0 | 303.79 | 200 |  | 1.12 | 0
50 | 50200113 | 1028854 | Alu-Korsett für LB Stülpkopf bis 2000 mm | LBSCHACHTKORSETT200200200 | 139 |  | 0 | 0 | 309.06 | 200 |  | 1.12 | 0
50 | 50200114 | 1028855 | Alu-Korsett für LB Stülpkopf bis 2500 mm | LBSCHACHTKORSETT200200250 | 139 |  | 0 | 0 | 370.6 | 200 |  | 1.12 | 0
50 | 50200511 | 2121233 | Schachtelement 575 mm Decke mit WF o. Kugelfang | LBUNI200DECKEWF | 139 | _LBUNIDECKEWF2 | 575 | 0.6 | 583.51 | 200 |  | 2.85 | 0
50 | 50200512 | 2102705 | Schachtelement 1200 mm Decke mit WF, RV + Kugelfang | LBUNI200DECKE | 139 | _LBUNIDECKE | 1200 | 0.6 | 820.54 | 200 |  | 5.69 | 0
50 | 50220111 | 1029148 | Alu-Korsett für LB Stülpkopf bis 1250 mm | LBSCHACHTKORSETT220220125 | 139 |  | 0 | 0 | 275.53 | 220 |  | 1.63 | 0
50 | 50220112 | 1029149 | Alu-Korsett für LB Stülpkopf bis 1600 mm | LBSCHACHTKORSETT220220160 | 139 |  | 0 | 0 | 306.66 | 220 |  | 1.63 | 0
50 | 50220113 | 1029150 | Alu-Korsett für LB Stülpkopf bis 2000 mm | LBSCHACHTKORSETT220220200 | 139 |  | 0 | 0 | 365.16 | 220 |  | 1.63 | 0
50 | 50220114 | 1029151 | Alu-Korsett für LB Stülpkopf bis 2500 mm | LBSCHACHTKORSETT220220250 | 139 |  | 0 | 0 | 408.06 | 220 |  | 1.63 | 0
50 | 50250001 | 1030549 | Grundpaket I Höhe 4,68 m mit Ablauf | LBUNI250GP1 | 140 |  | 4680 | 40 | 2277.91 | 250 |  | 23.66 | 0
50 | 50250002 | 1030554 | Grundpaket II Höhe 4,68 m ohne Ablauf | LBUNI250GP2 | 140 |  | 4680 | 40 | 2277.91 | 250 |  | 23.66 | 0
50 | 50250003 | 1030559 | Grundpaket III Höhe 4,71 m mit Kond.-gefäß | LBUNI250GP3 | 140 |  | 4710 | 40 | 2391.8 | 250 |  | 24.12 | 0
50 | 50250010 | 1030563 | Schachtelement 600 mm mit Ablauf mit RV | LBUNI250URK | 140 |  | 570 | 40 | 511.64 | 250 |  | 5.34 | 0
50 | 50250011 | 1030569 | Schachtelement 600 mm ohne Ablauf mit RV | LBUNI250URO | 140 |  | 570 | 40 | 502.07 | 250 |  | 5.22 | 0
50 | 50250012 | 1030574 | Schachtelement 1200 mm mit Kond.-gefäß mit RV | LBUNI250URG | 140 |  | 1170 | 40 | 840.22 | 250 |  | 5.71 | 0
50 | 50250013 | 1030579 | Schachtelement 600 mm mit Reinigung | LBUNI250UPD | 140 |  | 570 | 40 | 502.61 | 250 |  | 5.22 | 0
50 | 50250015 | 1030584 | Schachtelement 1200 mm mit FA 90° | LBUNI250UF90 | 140 |  | 1170 | 40 | 578.64 | 250 |  | 6.39 | 0
50 | 50250023 | 1030882 | Wandfutter doppelt 180 mm | UWF1806250 | 140 |  | 0 | 40 | 65.91 | 250 |  | 1 | 0
50 | 50250024 | 1030883 | Wandfutter doppelt 200 mm | UWF2006250 | 140 |  | 0 | 40 | 65.91 | 250 |  | 1 | 0
50 | 50250025 | 1008617 | Wandfutter doppelt 250 mm | UWF2506 | 140 |  | 0 | 40 | 52.59 | 250 |  | 1 | 0
50 | 50250050 | 1030589 | Schachtelement 1200 mm | LBUNI2501200 | 140 |  | 1170 | 40 | 453.52 | 250 |  | 5.01 | 0
50 | 50250051 | 1030595 | Schachtelement 1200 mm Frontplatte lose | LBUNI2501200O | 140 |  | 1170 | 40 | 466.74 | 250 |  | 5.01 | 0
50 | 50250052 | 1030600 | Schachtelement 600 mm | LBUNI250600 | 140 |  | 570 | 40 | 280.59 | 250 |  | 2.51 | 0
50 | 50250053 | 1030605 | Schachtelement 600 mm Frontplatte lose | LBUNI250600O | 140 |  | 570 | 40 | 292.78 | 250 |  | 2.51 | 0
50 | 50250060 | 1030621 | Bogen 30° (1 Stück Schachtelement) | LBUNI250UBO30 | 140 |  | 400 | 0.6 | 472.61 | 250 |  | 1.48 | 0
50 | 50250061 | 1030615 | Bogen 15° (1 Stück Schachtelement) | LBUNI250UBO15 | 140 |  | 400 | 0.6 | 472.61 | 250 |  | 1.48 | 0
50 | 50250062 | 2124770 | Bogen 45° (1 Stück Schachtelement) | LBUNI250UBO45 | 140 |  | 400 | 0.6 | 614.39 | 250 |  | 1.65 | 0
50 | 50250101 | 1018929 | Übergang von LB Universal auf DW | DFUNI250 | 144 |  | 814 | 0.6 | 539.16 | 250 |  | 8.14 | 0
50 | 50250111 | 1029160 | Alu-Korsett für LB Stülpkopf bis 1250 mm | LBSCHACHTKORSETT250250125 | 139 |  | 0 | 0 | 275.53 | 250 |  | 1.83 | 0
50 | 50250112 | 1029161 | Alu-Korsett für LB Stülpkopf bis 1600 mm | LBSCHACHTKORSETT250250160 | 139 |  | 0 | 0 | 319.35 | 250 |  | 1.83 | 0
50 | 50250113 | 1029162 | Alu-Korsett für LB Stülpkopf bis 2000 mm | LBSCHACHTKORSETT250250200 | 139 |  | 0 | 0 | 365.16 | 250 |  | 1.83 | 0
50 | 50250114 | 1029163 | Alu-Korsett für LB Stülpkopf bis 2500 mm | LBSCHACHTKORSETT250250250 | 139 |  | 0 | 0 | 408.06 | 250 |  | 1.83 | 0
50 | 50250311 | 1028834 | Stülpkopf Typ "S" anthrazit bis 1250 mm | LBSTÜLP200250125S | 139 |  | 0 | 0 | 922.37 | 250 |  | 1.08 | 0
50 | 50250312 | 1028979 | Stülpkopf Typ "S" anthrazit bis 1600 mm | LBSTÜLP200250160S | 139 |  | 0 | 0 | 1447.94 | 250 |  | 1.08 | 0
50 | 50250313 | 1028856 | Stülpkopf Typ "S" anthrazit bis 2000 mm | LBSTÜLP200250200S | 139 |  | 0 | 0 | 1506.09 | 250 |  | 1.08 | 0
50 | 50250314 | 1028857 | Stülpkopf Typ "S" anthrazit bis 2500 mm | LBSTÜLP200250250S | 139 |  | 0 | 0 | 1615.46 | 250 |  | 1.08 | 0
50 | 50250321 | 1029021 | Stülpkopf Typ "K" grau bis 1250 mm | LBSTÜLP200250125K | 139 |  | 0 | 0 | 936 | 250 |  | 1.08 | 0
50 | 50250322 | 1029022 | Stülpkopf Typ "K" grau bis 1600 mm | LBSTÜLP200250160K | 139 |  | 0 | 0 | 1475.22 | 250 |  | 1.08 | 0
50 | 50250323 | 1029023 | Stülpkopf Typ "K" grau bis 2000 mm | LBSTÜLP200250200K | 139 |  | 0 | 0 | 1533.34 | 250 |  | 1.08 | 0
50 | 50250324 | 1029024 | Stülpkopf Typ "K" grau bis 2500 mm | LBSTÜLP200250250K | 139 |  | 0 | 0 | 1642.73 | 250 |  | 1.08 | 0
50 | 50250331 | 1029044 | Stülpkopf Typ "KmF" rot mit Fuge bis 1250 mm | LBSTÜLP200250125KMF | 139 |  | 0 | 0 | 1259.36 | 250 |  | 1.08 | 0
50 | 50250332 | 1029045 | Stülpkopf Typ "KmF" rot mit Fuge bis 1600 mm | LBSTÜLP200250160KMF | 139 |  | 0 | 0 | 1816.76 | 250 |  | 1.08 | 0
50 | 50250333 | 1029046 | Stülpkopf Typ "KmF" rot mit Fuge bis 2000 mm | LBSTÜLP200250200KMF | 139 |  | 0 | 0 | 1893.06 | 250 |  | 1.08 | 0
50 | 50250334 | 1029047 | Stülpkopf Typ "KmF" rot mit Fuge bis 2500 mm | LBSTÜLP200250250KMF | 139 |  | 0 | 0 | 1933.41 | 250 |  | 1.08 | 0
50 | 50250341 | 1029068 | Stülpkopf Typ "KoF" rot ohne Fuge bis 1250 mm | LBSTÜLP200250125KOF | 139 |  | 0 | 0 | 1132.2 | 250 |  | 1.08 | 0
50 | 50250342 | 1029069 | Stülpkopf Typ "KoF" rot ohne Fuge bis 1600 mm | LBSTÜLP200250160KOF | 139 |  | 0 | 0 | 1693.23 | 250 |  | 1.08 | 0
50 | 50250343 | 1029070 | Stülpkopf Typ "KoF" rot ohne Fuge bis 2000 mm | LBSTÜLP200250200KOF | 139 |  | 0 | 0 | 1769.53 | 250 |  | 1.08 | 0
50 | 50250344 | 1029071 | Stülpkopf Typ "KoF" rot ohne Fuge bis 2500 mm | LBSTÜLP200250250KOF | 139 |  | 0 | 0 | 1900.7 | 250 |  | 1.08 | 0
50 | 50250351 | 1028996 | Stülpkopf Typ "ES" Edelstahl bis 1250 mm | LBSTÜLP200250125ES | 139 |  | 0 | 0 | 1368.73 | 250 |  | 8.61 | 0
50 | 50250352 | 1028997 | Stülpkopf Typ "ES" Edelstahl bis 1600 mm | LBSTÜLP200250160ES | 139 |  | 0 | 0 | 1445.01 | 250 |  | 11.29 | 0
50 | 50250353 | 1028998 | Stülpkopf Typ "ES" Edelstahl bis 2000 mm | LBSTÜLP200250200ES | 139 |  | 0 | 0 | 1503.76 | 250 |  | 13.39 | 0
50 | 50250354 | 1028999 | Stülpkopf Typ "ES" Edelstahl bis 2500 mm | LBSTÜLP200250250ES | 139 |  | 0 | 0 | 1637.06 | 250 |  | 16.02 | 0
50 | 50250361 | 1029093 | Stülpkopf Typ "CU" auf Anfrage | LBSTÜLP200250125CU | 139 |  | 0 | 0 | 0 | 250 |  | 1.08 | 0
50 | 50250362 | 1029094 | Stülpkopf Typ "CU" auf Anfrage | LBSTÜLP200250160CU | 139 |  | 0 | 0 | 0 | 250 |  | 1.08 | 0
50 | 50250363 | 1029095 | Stülpkopf Typ "CU" auf Anfrage | LBSTÜLP200250200CU | 139 |  | 0 | 0 | 0 | 250 |  | 1.08 | 0
50 | 50250364 | 1029096 | Stülpkopf Typ "CU" auf Anfrage | LBSTÜLP200250250CU | 139 |  | 0 | 0 | 0 | 250 |  | 1.08 | 0
50 | 50250371 | 1029117 | Stülpkopf Typ "TZ" Titanzink bis 1250 mm | LBSTÜLP200250125TZ | 139 |  | 0 | 0 | 1442.58 | 250 |  | 1.08 | 0
50 | 50250372 | 1029118 | Stülpkopf Typ "TZ" Titanzink bis 1600 mm | LBSTÜLP200250160TZ | 139 |  | 0 | 0 | 1534.53 | 250 |  | 1.08 | 0
50 | 50250373 | 1029119 | Stülpkopf Typ "TZ" Titanzink bis 2000 mm | LBSTÜLP200250200TZ | 139 |  | 0 | 0 | 1609.06 | 250 |  | 1.08 | 0
50 | 50250374 | 1029120 | Stülpkopf Typ "TZ" Titanzink bis 2500 mm | LBSTÜLP200250250TZ | 139 |  | 0 | 0 | 1786.32 | 250 |  | 1.08 | 0
50 | 50250511 | 2121234 | Schachtelement 575 mm Decke mit WF o. Kugelfang | LBUNI250DECKEWF | 139 | _LBUNIDECKEWF2 | 575 | 0.6 | 619.59 | 250 |  | 2.86 | 0
50 | 50250512 | 2102706 | Schachtelement 1200 mm Decke mit WF, RV + Kugelfang | LBUNI250DECKE | 139 | _LBUNIDECKE | 1200 | 0.6 | 900.18 | 250 |  | 5.71 | 0
50 | 50250512 | 2116095 | Schachtelement 1200 mm Decke mit WF, RV + Kugelfang | LBUNI300DECKE | 139 | _LBUNIDECKE | 1200 | 0.6 | 990.21 | 300 |  | 6.54 | 0
50 | 50280111 | 1029172 | Alu-Korsett für LB Stülpkopf bis 1250 mm | LBSCHACHTKORSETT280280125 | 139 |  | 0 | 0 | 287.68 | 280 |  | 2.03 | 0
50 | 50280112 | 1029173 | Alu-Korsett für LB Stülpkopf bis 1600 mm | LBSCHACHTKORSETT280280160 | 139 |  | 0 | 0 | 319.16 | 280 |  | 2.03 | 0
50 | 50280113 | 1029174 | Alu-Korsett für LB Stülpkopf bis 2000 mm | LBSCHACHTKORSETT280280200 | 139 |  | 0 | 0 | 367.35 | 280 |  | 2.03 | 0
50 | 50280114 | 1029175 | Alu-Korsett für LB Stülpkopf bis 2500 mm | LBSCHACHTKORSETT280280250 | 139 |  | 0 | 0 | 410.22 | 280 |  | 2.03 | 0
50 | 50300001 | 1030550 | Grundpaket I Höhe 4,68 m mit Ablauf | LBUNI300GP1 | 140 |  | 4680 | 40 | 2505.94 | 300 |  | 27.29 | 0
50 | 50300002 | 1030555 | Grundpaket II Höhe 4,68 m ohne Ablauf | LBUNI300GP2 | 140 |  | 4680 | 40 | 2505.94 | 300 |  | 27.29 | 0
50 | 50300003 | 1030560 | Grundpaket III Höhe 4,71 m mit Kond.-gefäß | LBUNI300GP3 | 140 |  | 4710 | 40 | 2631.22 | 300 |  | 28.24 | 0
50 | 50300010 | 1030564 | Schachtelement 600 mm mit Ablauf mit RV | LBUNI300URK | 140 |  | 570 | 40 | 529.63 | 300 |  | 6.4 | 0
50 | 50300011 | 1030570 | Schachtelement 600 mm ohne Ablauf mit RV | LBUNI300URO | 140 |  | 570 | 40 | 519.74 | 300 |  | 7 | 0
50 | 50300012 | 1030575 | Schachtelement 1200 mm mit Kond.-gefäß mit RV | LBUNI300URG | 140 |  | 1170 | 40 | 939.24 | 300 |  | 7.64 | 0
50 | 50300013 | 1030580 | Schachtelement 600 mm mit Reinigung | LBUNI300UPD | 140 |  | 570 | 40 | 530.05 | 300 |  | 7 | 0
50 | 50300015 | 1030585 | Schachtelement 1200 mm mit FA 90° | LBUNI300UF90 | 140 |  | 1170 | 40 | 590.42 | 300 |  | 6.44 | 0
50 | 50300024 | 1030884 | Wandfutter doppelt 200 mm | UWF2006300 | 140 |  | 0 | 40 | 81.74 | 300 |  | 1.19 | 0
50 | 50300025 | 1030885 | Wandfutter doppelt 250 mm | UWF2506300 | 140 |  | 0 | 40 | 81.74 | 300 |  | 1.19 | 0
50 | 50300026 | 1011528 | Wandfutter doppelt 300 mm | UWF3006 | 140 |  | 0 | 40 | 69.41 | 300 |  | 1.19 | 0
50 | 50300050 | 1030590 | Schachtelement 1200 mm | LBUNI3001200 | 140 |  | 1170 | 40 | 522.84 | 300 |  | 6.08 | 0
50 | 50300051 | 1030596 | Schachtelement 1200 mm Frontplatte lose | LBUNI3001200O | 140 |  | 1170 | 40 | 538.06 | 300 |  | 6.08 | 0
50 | 50300052 | 1030601 | Schachtelement 600 mm | LBUNI300600 | 140 |  | 570 | 40 | 319.29 | 300 |  | 3.04 | 0
50 | 50300053 | 1030606 | Schachtelement 600 mm Frontplatte lose | LBUNI300600O | 140 |  | 570 | 40 | 333.17 | 300 |  | 3.04 | 0
50 | 50300060 | 1030622 | Bogen 30° (1 Stück Schachtelement) | LBUNI300UBO30 | 140 |  | 400 | 0.6 | 510.9 | 300 |  | 1.83 | 0
50 | 50300061 | 1030616 | Bogen 15° (1 Stück Schachtelement) | LBUNI300UBO15 | 140 |  | 400 | 0.6 | 510.9 | 300 |  | 1.83 | 0
50 | 50300062 | 2124771 | Bogen 45° (1 Stück Schachtelement) | LBUNI300UBO45 | 140 |  | 400 | 0.6 | 664.17 | 300 |  | 2.07 | 0
50 | 50300101 | 1018930 | Übergang von LB Universal auf DW | DFUNI300 | 144 |  | 814 | 0.6 | 590.3 | 300 |  | 10.62 | 0
50 | 50300111 | 1029180 | Alu-Korsett für LB Stülpkopf bis 1250 mm | LBSCHACHTKORSETT300300125 | 139 |  | 0 | 0 | 289.33 | 300 |  | 2.17 | 0
50 | 50300112 | 1029181 | Alu-Korsett für LB Stülpkopf bis 1600 mm | LBSCHACHTKORSETT300300160 | 139 |  | 0 | 0 | 320.88 | 300 |  | 2.17 | 0
50 | 50300113 | 1029182 | Alu-Korsett für LB Stülpkopf bis 2000 mm | LBSCHACHTKORSETT300300200 | 139 |  | 0 | 0 | 368.98 | 300 |  | 2.17 | 0
50 | 50300114 | 1029183 | Alu-Korsett für LB Stülpkopf bis 2500 mm | LBSCHACHTKORSETT300300250 | 139 |  | 0 | 0 | 410.22 | 300 |  | 2.17 | 0
50 | 50300511 | 2121235 | Schachtelement 575 mm Decke mit WF o. Kugelfang | LBUNI300DECKEWF | 139 | _LBUNIDECKEWF2 | 575 | 0.6 | 670.92 | 300 |  | 3.27 | 0
50 | 50310111 | 1029184 | Alu-Korsett für LB Stülpkopf bis 1250 mm | ALUKORSETT310310125 | 139 |  | 0 | 0 | 289.33 | 310 |  | 2.24 | 0
50 | 50310112 | 1029185 | Alu-Korsett für LB Stülpkopf bis 1600 mm | LBSCHACHTKORSETT310310160 | 139 |  | 0 | 0 | 320.88 | 310 |  | 2.24 | 0
50 | 50310113 | 1029186 | Alu-Korsett für LB Stülpkopf bis 2000 mm | LBSCHACHTKORSETT310310200 | 139 |  | 0 | 0 | 371.06 | 310 |  | 2.24 | 0
50 | 50310114 | 1029187 | Alu-Korsett für LB Stülpkopf bis 2500 mm | LBSCHACHTKORSETT310310250 | 139 |  | 0 | 0 | 410.22 | 310 |  | 2.24 | 0
50 | 50310311 | 1028835 | Stülpkopf Typ "S" anthrazit bis 1250 mm | LBSTÜLP260310125S | 139 |  | 0 | 0 | 970.7 | 310 |  | 1.37 | 0
50 | 50310312 | 1028980 | Stülpkopf Typ "S" anthrazit bis 1600 mm | LBSTÜLP260310160S | 139 |  | 0 | 0 | 1491.55 | 310 |  | 1.37 | 0
50 | 50310313 | 1028981 | Stülpkopf Typ "S" anthrazit bis 2000 mm | LBSTÜLP260310200S | 139 |  | 0 | 0 | 1575.15 | 310 |  | 1.37 | 0
50 | 50310314 | 1028982 | Stülpkopf Typ "S" anthrazit bis 2500 mm | LBSTÜLP260310250S | 139 |  | 0 | 0 | 1776.42 | 310 |  | 1.37 | 0
50 | 50310321 | 1029025 | Stülpkopf Typ "K" grau bis 1250 mm | LBSTÜLP260310125K | 139 |  | 0 | 0 | 987.58 | 310 |  | 1.37 | 0
50 | 50310322 | 1029026 | Stülpkopf Typ "K" grau bis 1600 mm | LBSTÜLP260310160K | 139 |  | 0 | 0 | 1525.36 | 310 |  | 1.37 | 0
50 | 50310323 | 1029027 | Stülpkopf Typ "K" grau bis 2000 mm | LBSTÜLP260310200K | 139 |  | 0 | 0 | 1608.2 | 310 |  | 1.37 | 0
50 | 50310324 | 1029004 | Stülpkopf Typ "K" grau bis 2500 mm | LBSTÜLP260310250K | 139 |  | 0 | 0 | 1809.48 | 310 |  | 1.37 | 0
50 | 50310331 | 1029048 | Stülpkopf Typ "KmF" rot mit Fuge bis 1250 mm | LBSTÜLP260310125KMF | 139 |  | 0 | 0 | 1310.97 | 310 |  | 1.37 | 0
50 | 50310332 | 1029049 | Stülpkopf Typ "KmF" rot mit Fuge bis 1600 mm | LBSTÜLP260310160KMF | 139 |  | 0 | 0 | 1866.9 | 310 |  | 1.37 | 0
50 | 50310333 | 1029050 | Stülpkopf Typ "KmF" rot mit Fuge bis 2000 mm | LBSTÜLP260310200KMF | 139 |  | 0 | 0 | 1967.91 | 310 |  | 1.37 | 0
50 | 50310334 | 1029051 | Stülpkopf Typ "KmF" rot mit Fuge bis 2500 mm | LBSTÜLP260310250KMF | 139 |  | 0 | 0 | 2209.18 | 310 |  | 1.37 | 0
50 | 50310341 | 1029072 | Stülpkopf Typ "KoF" rot ohne Fuge bis 1250 mm | LBSTÜLP260310125KOF | 139 |  | 0 | 0 | 1183.8 | 310 |  | 1.37 | 0
50 | 50310342 | 1029073 | Stülpkopf Typ "KoF" rot ohne Fuge bis 1600 mm | LBSTÜLP260310160KOF | 139 |  | 0 | 0 | 1743.37 | 310 |  | 1.37 | 0
50 | 50310343 | 1029074 | Stülpkopf Typ "KoF" rot ohne Fuge bis 2000 mm | LBSTÜLP260310200KOF | 139 |  | 0 | 0 | 1844.39 | 310 |  | 1.37 | 0
50 | 50310344 | 1029075 | Stülpkopf Typ "KoF" rot ohne Fuge bis 2500 mm | LBSTÜLP260310250KOF | 139 |  | 0 | 0 | 2067.48 | 310 |  | 1.37 | 0
50 | 50310351 | 1029000 | Stülpkopf Typ "ES" Edelstahl bis 1250 mm | LBSTÜLP260310125ES | 139 |  | 0 | 0 | 1526.96 | 310 |  | 10.04 | 0
50 | 50310352 | 1029001 | Stülpkopf Typ "ES" Edelstahl bis 1600 mm | LBSTÜLP260310160ES | 139 |  | 0 | 0 | 1608.61 | 310 |  | 13.16 | 0
50 | 50310353 | 1029002 | Stülpkopf Typ "ES" Edelstahl bis 2000 mm | LBSTÜLP260310200ES | 139 |  | 0 | 0 | 1667.37 | 310 |  | 15.59 | 0
50 | 50310354 | 1029003 | Stülpkopf Typ "ES" Edelstahl bis 2500 mm | LBSTÜLP260310250ES | 139 |  | 0 | 0 | 1681.02 | 310 |  | 18.62 | 0
50 | 50310361 | 1029097 | Stülpkopf Typ "CU" auf Anfrage | LBSTÜLP260310125CU | 139 |  | 0 | 0 | 0 | 310 |  | 1.37 | 0
50 | 50310362 | 1029098 | Stülpkopf Typ "CU" auf Anfrage | LBSTÜLP260310160CU | 139 |  | 0 | 0 | 0 | 310 |  | 1.37 | 0
50 | 50310363 | 1029099 | Stülpkopf Typ "CU" auf Anfrage | LBSTÜLP260310200CU | 139 |  | 0 | 0 | 0 | 310 |  | 1.37 | 0
50 | 50310364 | 1029100 | Stülpkopf Typ "CU" auf Anfrage | LBSTÜLP260310250CU | 139 |  | 0 | 0 | 0 | 310 |  | 1.37 | 0
50 | 50310371 | 1029121 | Stülpkopf Typ "TZ" Titanzink bis 1250 mm | LBSTÜLP260310125TZ | 139 |  | 0 | 0 | 1654.23 | 310 |  | 1.37 | 0
50 | 50310372 | 1029122 | Stülpkopf Typ "TZ" Titanzink bis 1600 mm | LBSTÜLP260310160TZ | 139 |  | 0 | 0 | 1751.56 | 310 |  | 1.37 | 0
50 | 50310373 | 1029123 | Stülpkopf Typ "TZ" Titanzink bis 2000 mm | LBSTÜLP260310200TZ | 139 |  | 0 | 0 | 1826.03 | 310 |  | 1.37 | 0
50 | 50310374 | 1029124 | Stülpkopf Typ "TZ" Titanzink bis 2500 mm | LBSTÜLP260310250TZ | 139 |  | 0 | 0 | 1834.97 | 310 |  | 1.37 | 0
50 | 50330111 | 1029192 | Alu-Korsett für LB Stülpkopf bis 1250 mm | LBSCHACHTKORSETT330330125 | 139 |  | 0 | 0 | 311.3 | 330 |  | 2.37 | 0
50 | 50330112 | 1029193 | Alu-Korsett für LB Stülpkopf bis 1600 mm | LBSCHACHTKORSETT330330160 | 139 |  | 0 | 0 | 330.91 | 330 |  | 2.37 | 0
50 | 50330113 | 1029194 | Alu-Korsett für LB Stülpkopf bis 2000 mm | LBSCHACHTKORSETT330330200 | 139 |  | 0 | 0 | 371.06 | 330 |  | 2.37 | 0
50 | 50330114 | 1029195 | Alu-Korsett für LB Stülpkopf bis 2500 mm | LBSCHACHTKORSETT330330250 | 139 |  | 0 | 0 | 427.29 | 330 |  | 2.37 | 0
50 | 50350111 | 1029196 | Alu-Korsett für LB Stülpkopf bis 1250 mm | LBSCHACHTKORSETT350350125 | 139 |  | 0 | 0 | 311.3 | 350 |  | 2.51 | 0
50 | 50350112 | 1029197 | Alu-Korsett für LB Stülpkopf bis 1600 mm | LBSCHACHTKORSETT350350160 | 139 |  | 0 | 0 | 330.91 | 350 |  | 2.51 | 0
50 | 50350113 | 1029198 | Alu-Korsett für LB Stülpkopf bis 2000 mm | LBSCHACHTKORSETT350350200 | 139 |  | 0 | 0 | 392.73 | 350 |  | 2.51 | 0
50 | 50350114 | 1029199 | Alu-Korsett für LB Stülpkopf bis 2500 mm | LBSCHACHTKORSETT350350250 | 139 |  | 0 | 0 | 430.53 | 350 |  | 2.51 | 0
50 | 50360311 | 1028836 | Stülpkopf Typ "S" anthrazit bis 1250 mm | LBSTÜLP320360125S | 139 |  | 0 | 0 | 1077.52 | 360 |  | 1.65 | 0
50 | 50360312 | 1028983 | Stülpkopf Typ "S" anthrazit bis 1600 mm | LBSTÜLP320360160S | 139 |  | 0 | 0 | 1564.24 | 360 |  | 1.65 | 0
50 | 50360313 | 1028984 | Stülpkopf Typ "S" anthrazit bis 2000 mm | LBSTÜLP320360200S | 139 |  | 0 | 0 | 1644.2 | 360 |  | 1.65 | 0
50 | 50360314 | 1028985 | Stülpkopf Typ "S" anthrazit bis 2500 mm | LBSTÜLP320360250S | 139 |  | 0 | 0 | 1824.39 | 360 |  | 1.65 | 0
50 | 50360321 | 1029028 | Stülpkopf Typ "K" grau bis 1250 mm | LBSTÜLP320360125K | 139 |  | 0 | 0 | 1097.15 | 360 |  | 1.65 | 0
50 | 50360322 | 1029029 | Stülpkopf Typ "K" grau bis 1600 mm | LBSTÜLP320360160K | 139 |  | 0 | 0 | 1603.48 | 360 |  | 1.65 | 0
50 | 50360323 | 1029030 | Stülpkopf Typ "K" grau bis 2000 mm | LBSTÜLP320360200K | 139 |  | 0 | 0 | 1683.41 | 360 |  | 1.65 | 0
50 | 50360324 | 1029031 | Stülpkopf Typ "K" grau bis 2500 mm | LBSTÜLP320360250K | 139 |  | 0 | 0 | 1863.63 | 360 |  | 1.65 | 0
50 | 50360331 | 1029052 | Stülpkopf Typ "KmF" rot mit Fuge bis 1250 mm | LBSTÜLP320360125KMF | 139 |  | 0 | 0 | 1420.52 | 360 |  | 1.65 | 0
50 | 50360332 | 1029053 | Stülpkopf Typ "KmF" rot mit Fuge bis 1600 mm | LBSTÜLP320360160KMF | 139 |  | 0 | 0 | 1945.01 | 360 |  | 1.65 | 0
50 | 50360333 | 1029054 | Stülpkopf Typ "KmF" rot mit Fuge bis 2000 mm | LBSTÜLP320360200KMF | 139 |  | 0 | 0 | 2043.12 | 360 |  | 1.65 | 0
50 | 50360334 | 1029055 | Stülpkopf Typ "KmF" rot mit Fuge bis 2500 mm | LBSTÜLP320360250KMF | 139 |  | 0 | 0 | 2408.66 | 360 |  | 1.65 | 0
50 | 50360341 | 1029076 | Stülpkopf Typ "KoF" rot ohne Fuge bis 1250 mm | LBSTÜLP320360125KOF | 139 |  | 0 | 0 | 1293.38 | 360 |  | 1.65 | 0
50 | 50360342 | 1029077 | Stülpkopf Typ "KoF" rot ohne Fuge bis 1600 mm | LBSTÜLP320360160KOF | 139 |  | 0 | 0 | 1821.49 | 360 |  | 1.65 | 0
50 | 50360343 | 1029078 | Stülpkopf Typ "KoF" rot ohne Fuge bis 2000 mm | LBSTÜLP320360200KOF | 139 |  | 0 | 0 | 1919.6 | 360 |  | 1.65 | 0
50 | 50360344 | 1029079 | Stülpkopf Typ "KoF" rot ohne Fuge bis 2500 mm | LBSTÜLP320360250KOF | 139 |  | 0 | 0 | 2121.62 | 360 |  | 1.65 | 0
50 | 50360351 | 1029005 | Stülpkopf Typ "ES" Edelstahl bis 1250 mm | LBSTÜLP320360125ES | 139 |  | 0 | 0 | 1558.74 | 360 |  | 11.91 | 0
50 | 50360352 | 1029006 | Stülpkopf Typ "ES" Edelstahl bis 1600 mm | LBSTÜLP320360160ES | 139 |  | 0 | 0 | 1645 | 360 |  | 14.74 | 0
50 | 50360353 | 1029007 | Stülpkopf Typ "ES" Edelstahl bis 2000 mm | LBSTÜLP320360200ES | 139 |  | 0 | 0 | 1703.77 | 360 |  | 17.45 | 0
50 | 50360354 | 1029008 | Stülpkopf Typ "ES" Edelstahl bis 2500 mm | LBSTÜLP320360250ES | 139 |  | 0 | 0 | 1773.39 | 360 |  | 20.81 | 0
50 | 50360361 | 1029101 | Stülpkopf Typ "CU" auf Anfrage | LBSTÜLP320360125CU | 139 |  | 0 | 0 | 0 | 360 |  | 1.65 | 0
50 | 50360362 | 1029102 | Stülpkopf Typ "CU" auf Anfrage | LBSTÜLP320360160CU | 139 |  | 0 | 0 | 0 | 360 |  | 1.65 | 0
50 | 50360363 | 1029103 | Stülpkopf Typ "CU" auf Anfrage | LBSTÜLP320360200CU | 139 |  | 0 | 0 | 0 | 360 |  | 1.65 | 0
50 | 50360364 | 1029104 | Stülpkopf Typ "CU" auf Anfrage | LBSTÜLP320360250CU | 139 |  | 0 | 0 | 0 | 360 |  | 1.65 | 0
50 | 50360371 | 1029125 | Stülpkopf Typ "TZ" Titanzink bis 1250 mm | LBSTÜLP320360125TZ | 139 |  | 0 | 0 | 1689.94 | 360 |  | 1.65 | 0
50 | 50360372 | 1029126 | Stülpkopf Typ "TZ" Titanzink bis 1600 mm | LBSTÜLP320360160TZ | 139 |  | 0 | 0 | 1791.92 | 360 |  | 1.65 | 0
50 | 50360373 | 1029127 | Stülpkopf Typ "TZ" Titanzink bis 2000 mm | LBSTÜLP320360200TZ | 139 |  | 0 | 0 | 1866.41 | 360 |  | 1.65 | 0
50 | 50360374 | 1029128 | Stülpkopf Typ "TZ" Titanzink bis 2500 mm | LBSTÜLP320360250TZ | 139 |  | 0 | 0 | 1954.08 | 360 |  | 1.65 | 0
50 | 50400111 | 1029208 | Alu-Korsett für LB Stülpkopf bis 1250 mm | LBSCHACHTKORSETT400400125 | 139 |  | 0 | 0 | 314.11 | 400 |  | 2.84 | 0
50 | 50400112 | 1029209 | Alu-Korsett für LB Stülpkopf bis 1600 mm | LBSCHACHTKORSETT400400160 | 139 |  | 0 | 0 | 341.45 | 400 |  | 2.84 | 0
50 | 50400113 | 1029210 | Alu-Korsett für LB Stülpkopf bis 2000 mm | LBSCHACHTKORSETT400400200 | 139 |  | 0 | 0 | 392.73 | 400 |  | 2.84 | 0
50 | 50400114 | 1029211 | Alu-Korsett für LB Stülpkopf bis 2500 mm | LBSCHACHTKORSETT400400250 | 139 |  | 0 | 0 | 434.58 | 400 |  | 2.84 | 0
50 | 50400311 | 1028837 | Stülpkopf Typ "S" anthrazit bis 1250 mm | LBSTÜLP375400125S | 139 |  | 0 | 0 | 1128.93 | 400 |  | 1.99 | 0
50 | 50400312 | 1028986 | Stülpkopf Typ "S" anthrazit bis 1600 mm | LBSTÜLP375400160S | 139 |  | 0 | 0 | 1724.11 | 400 |  | 1.99 | 0
50 | 50400313 | 1028987 | Stülpkopf Typ "S" anthrazit bis 2000 mm | LBSTÜLP375400200S | 139 |  | 0 | 0 | 1826.94 | 400 |  | 1.99 | 0
50 | 50400314 | 1028988 | Stülpkopf Typ "S" anthrazit bis 2500 mm | LBSTÜLP375400250S | 139 |  | 0 | 0 | 2013.7 | 400 |  | 1.99 | 0
50 | 50400321 | 1029032 | Stülpkopf Typ "K" grau bis 1250 mm | LBSTÜLP375400125K | 139 |  | 0 | 0 | 1150.75 | 400 |  | 1.99 | 0
50 | 50400322 | 1029033 | Stülpkopf Typ "K" grau bis 1600 mm | LBSTÜLP375400160K | 139 |  | 0 | 0 | 1767.72 | 400 |  | 1.99 | 0
50 | 50400323 | 1029034 | Stülpkopf Typ "K" grau bis 2000 mm | LBSTÜLP375400200K | 139 |  | 0 | 0 | 1870.53 | 400 |  | 1.99 | 0
50 | 50400324 | 1029035 | Stülpkopf Typ "K" grau bis 2500 mm | LBSTÜLP375400250K | 139 |  | 0 | 0 | 2057.29 | 400 |  | 1.99 | 0
50 | 50400331 | 1029056 | Stülpkopf Typ "KmF" rot mit Fuge bis 1250 mm | LBSTÜLP375400125KMF | 139 |  | 0 | 0 | 1474.12 | 400 |  | 1.99 | 0
50 | 50400332 | 1029057 | Stülpkopf Typ "KmF" rot mit Fuge bis 1600 mm | LBSTÜLP375400160KMF | 139 |  | 0 | 0 | 2109.24 | 400 |  | 1.99 | 0
50 | 50400333 | 1029058 | Stülpkopf Typ "KmF" rot mit Fuge bis 2000 mm | LBSTÜLP375400200KMF | 139 |  | 0 | 0 | 2230.27 | 400 |  | 1.99 | 0
50 | 50400334 | 1029059 | Stülpkopf Typ "KmF" rot mit Fuge bis 2500 mm | LBSTÜLP375400250KMF | 139 |  | 0 | 0 | 2456.99 | 400 |  | 1.99 | 0
50 | 50400341 | 1029080 | Stülpkopf Typ "KoF" rot ohne Fuge bis 1250 mm | LBSTÜLP375400125KOF | 139 |  | 0 | 0 | 1346.95 | 400 |  | 1.99 | 0
50 | 50400342 | 1029081 | Stülpkopf Typ "KoF" rot ohne Fuge bis 1600 mm | LBSTÜLP375400160KOF | 139 |  | 0 | 0 | 1985.74 | 400 |  | 1.99 | 0
50 | 50400343 | 1029082 | Stülpkopf Typ "KoF" rot ohne Fuge bis 2000 mm | LBSTÜLP375400200KOF | 139 |  | 0 | 0 | 2106.71 | 400 |  | 1.99 | 0
50 | 50400344 | 1029083 | Stülpkopf Typ "KoF" rot ohne Fuge bis 2500 mm | LBSTÜLP375400250KOF | 139 |  | 0 | 0 | 2315.29 | 400 |  | 1.99 | 0
50 | 50400351 | 1029009 | Stülpkopf Typ "ES" Edelstahl bis 1250 mm | LBSTÜLP375400125ES | 139 |  | 0 | 0 | 1558.74 | 400 |  | 12.23 | 0
50 | 50400352 | 1029010 | Stülpkopf Typ "ES" Edelstahl bis 1600 mm | LBSTÜLP375400160ES | 139 |  | 0 | 0 | 1645 | 400 |  | 16.02 | 0
50 | 50400353 | 1029011 | Stülpkopf Typ "ES" Edelstahl bis 2000 mm | LBSTÜLP375400200ES | 139 |  | 0 | 0 | 1703.77 | 400 |  | 18.93 | 0
50 | 50400354 | 1029012 | Stülpkopf Typ "ES" Edelstahl bis 2500 mm | LBSTÜLP375400250ES | 139 |  | 0 | 0 | 1773.39 | 400 |  | 22.57 | 0
50 | 50400361 | 1029105 | Stülpkopf Typ "CU" auf Anfrage | LBSTÜLP375400125CU | 139 |  | 0 | 0 | 0 | 400 |  | 1.99 | 0
50 | 50400362 | 1029106 | Stülpkopf Typ "CU" auf Anfrage | LBSTÜLP375400160CU | 139 |  | 0 | 0 | 0 | 400 |  | 1.99 | 0
50 | 50400363 | 1029107 | Stülpkopf Typ "CU" auf Anfrage | LBSTÜLP375400200CU | 139 |  | 0 | 0 | 0 | 400 |  | 1.99 | 0
50 | 50400364 | 1029108 | Stülpkopf Typ "CU" auf Anfrage | LBSTÜLP375400250CU | 139 |  | 0 | 0 | 0 | 400 |  | 1.99 | 0
50 | 50400371 | 1029129 | Stülpkopf Typ "TZ" Titanzink bis 1250 mm | LBSTÜLP375400125TZ | 139 |  | 0 | 0 | 1689.94 | 400 |  | 1.99 | 0
50 | 50400372 | 1029130 | Stülpkopf Typ "TZ" Titanzink bis 1600 mm | LBSTÜLP375400160TZ | 139 |  | 0 | 0 | 1791.92 | 400 |  | 1.99 | 0
50 | 50400373 | 1029131 | Stülpkopf Typ "TZ" Titanzink bis 2000 mm | LBSTÜLP375400200TZ | 139 |  | 0 | 0 | 1866.41 | 400 |  | 1.99 | 0
50 | 50400374 | 1029132 | Stülpkopf Typ "TZ" Titanzink bis 2500 mm | LBSTÜLP375400250TZ | 139 |  | 0 | 0 | 1954.08 | 400 |  | 1.99 | 0
50 | 50450111 | 1029216 | Alu-Korsett für LB Stülpkopf bis 1250 mm | LBSCHACHTKORSETT450450125 | 139 |  | 0 | 0 | 318.52 | 450 |  | 3.17 | 0
50 | 50450112 | 1029217 | Alu-Korsett für LB Stülpkopf bis 1600 mm | LBSCHACHTKORSETT450450160 | 139 |  | 0 | 0 | 352.25 | 450 |  | 3.17 | 0
50 | 50450113 | 1029218 | Alu-Korsett für LB Stülpkopf bis 2000 mm | LBSCHACHTKORSETT450450200 | 139 |  | 0 | 0 | 392.73 | 450 |  | 3.17 | 0
50 | 50450114 | 1029219 | Alu-Korsett für LB Stülpkopf bis 2500 mm | LBSCHACHTKORSETT450450250 | 139 |  | 0 | 0 | 438.93 | 450 |  | 3.17 | 0
50 | 50500311 | 1028838 | Stülpkopf Typ "S" anthrazit bis 1250 mm | LBSTÜLP430500125S | 139 |  | 0 | 0 | 1218.14 | 500 |  | 3.2 | 0
50 | 50500312 | 1028989 | Stülpkopf Typ "S" anthrazit bis 1600 mm | LBSTÜLP430500160S | 139 |  | 0 | 0 | 1816.4 | 500 |  | 3.2 | 0
50 | 50500313 | 1028990 | Stülpkopf Typ "S" anthrazit bis 2000 mm | LBSTÜLP430500200S | 139 |  | 0 | 0 | 1949.75 | 500 |  | 3.2 | 0
50 | 50500314 | 1028991 | Stülpkopf Typ "S" anthrazit bis 2500 mm | LBSTÜLP430500250S | 139 |  | 0 | 0 | 2058.39 | 500 |  | 3.2 | 0
50 | 50500321 | 1029036 | Stülpkopf Typ "K" grau bis 1250 mm | LBSTÜLP430500125K | 139 |  | 0 | 0 | 1245.38 | 500 |  | 3.2 | 0
50 | 50500322 | 1029037 | Stülpkopf Typ "K" grau bis 1600 mm | LBSTÜLP430500160K | 139 |  | 0 | 0 | 1870.91 | 500 |  | 3.2 | 0
50 | 50500323 | 1029038 | Stülpkopf Typ "K" grau bis 2000 mm | LBSTÜLP430500200K | 139 |  | 0 | 0 | 2004.27 | 500 |  | 3.2 | 0
50 | 50500324 | 1029039 | Stülpkopf Typ "K" grau bis 2500 mm | LBSTÜLP430500250K | 139 |  | 0 | 0 | 2112.89 | 500 |  | 3.2 | 0
50 | 50500331 | 1029060 | Stülpkopf Typ "KmF" rot mit Fuge bis 1250 mm | LBSTÜLP430500125KMF | 139 |  | 0 | 0 | 1568.77 | 500 |  | 3.2 | 0
50 | 50500332 | 1029061 | Stülpkopf Typ "KmF" rot mit Fuge bis 1600 mm | LBSTÜLP430500160KMF | 139 |  | 0 | 0 | 2212.47 | 500 |  | 3.2 | 0
50 | 50500333 | 1029062 | Stülpkopf Typ "KmF" rot mit Fuge bis 2000 mm | LBSTÜLP430500200KMF | 139 |  | 0 | 0 | 2363.98 | 500 |  | 3.2 | 0
50 | 50500334 | 1029063 | Stülpkopf Typ "KmF" rot mit Fuge bis 2500 mm | LBSTÜLP430500250KMF | 139 |  | 0 | 0 | 2512.59 | 500 |  | 3.2 | 0
50 | 50500341 | 1029084 | Stülpkopf Typ "KoF" rot ohne Fuge bis 1250 mm | LBSTÜLP430500125KOF | 139 |  | 0 | 0 | 1441.61 | 500 |  | 3.2 | 0
50 | 50500342 | 1029085 | Stülpkopf Typ "KoF" rot ohne Fuge bis 1600 mm | LBSTÜLP430500160KOF | 139 |  | 0 | 0 | 2088.93 | 500 |  | 3.2 | 0
50 | 50500343 | 1029086 | Stülpkopf Typ "KoF" rot ohne Fuge bis 2000 mm | LBSTÜLP430500200KOF | 139 |  | 0 | 0 | 2240.43 | 500 |  | 3.2 | 0
50 | 50500344 | 1029088 | Stülpkopf Typ "KoF" rot ohne Fuge bis 2500 mm | LBSTÜLP430500250KOF | 139 |  | 0 | 0 | 2370.87 | 500 |  | 3.2 | 0
50 | 50500351 | 1029013 | Stülpkopf Typ "ES" Edelstahl bis 1250 mm | LBSTÜLP430500125ES | 139 |  | 0 | 0 | 1740.64 | 500 |  | 15.42 | 0
50 | 50500352 | 1029014 | Stülpkopf Typ "ES" Edelstahl bis 1600 mm | LBSTÜLP430500160ES | 139 |  | 0 | 0 | 1844.41 | 500 |  | 20.41 | 0
50 | 50500353 | 1029015 | Stülpkopf Typ "ES" Edelstahl bis 2000 mm | LBSTÜLP430500200ES | 139 |  | 0 | 0 | 1869.9 | 500 |  | 23.86 | 0
50 | 50500354 | 1029016 | Stülpkopf Typ "ES" Edelstahl bis 2500 mm | LBSTÜLP430500250ES | 139 |  | 0 | 0 | 1960.5 | 500 |  | 28.18 | 0
50 | 50500361 | 1029490 | Stülpkopf Typ "CU" auf Anfrage | LBSTÜLP430/500125CU | 139 |  | 0 | 0 | 0 | 500 |  | 3.2 | 0
50 | 50500362 | 1029491 | Stülpkopf Typ "CU" auf Anfrage | LBSTÜLP430500160CU | 139 |  | 0 | 0 | 0 | 500 |  | 3.2 | 0
50 | 50500363 | 1029492 | Stülpkopf Typ "CU" auf Anfrage | LBSTÜLP430500200CU | 139 |  | 0 | 0 | 0 | 500 |  | 3.2 | 0
50 | 50500364 | 1029493 | Stülpkopf Typ "CU" auf Anfrage | LBSTÜLP430500250CU | 139 |  | 0 | 0 | 0 | 500 |  | 3.2 | 0
50 | 50500371 | 1029133 | Stülpkopf Typ "TZ" Titanzink bis 1250 mm | LBSTÜLP430500125TZ | 139 |  | 0 | 0 | 1933.19 | 500 |  | 3.2 | 0
50 | 50500372 | 1029134 | Stülpkopf Typ "TZ" Titanzink bis 1600 mm | LBSTÜLP430500160TZ | 139 |  | 0 | 0 | 2058.63 | 500 |  | 3.2 | 0
50 | 50500373 | 1029135 | Stülpkopf Typ "TZ" Titanzink bis 2000 mm | LBSTÜLP430500200TZ | 139 |  | 0 | 0 | 2103.74 | 500 |  | 3.2 | 0
50 | 50500374 | 1029136 | Stülpkopf Typ "TZ" Titanzink bis 2500 mm | LBSTÜLP430500250TZ | 139 |  | 0 | 0 | 2238.15 | 500 |  | 3.2 | 0
60 | 60000999 | 1021070 | Montageanleitung DW-Alkon | MONTAGEANLEITUNG DW- | 165 |  | 0 | 0 | 0 |  |  | 0 | 0
60 | 60080001 | 1007708 | Fussteil Wand-/Bodenmontage | DHFT080 | 165 | _001a | 118 | 0.5 | 140.23 | 80 |  | 1.11 | 0
60 | 60080002 | 1007781 | Fussteil als Zwischenstütze | DHFOZ080 | 165 | _001b | 156 | 0.5 | 227.35 | 80 |  | 1.25 | 0
60 | 60080003 | 1012171 | Fussteil für Kaminmontage Einschub rund | DHFOK080 | 165 | _001c | 174 | 0.5 | 257.14 | 80 |  | 2.01 | 0
60 | 60080004 | 1014977 | Fussteil mit Stütze, Grundplatte rund | DHFST080R | 165 | _001e | 1142 | 0.5 | 387.78 | 80 |  | 5.33 | 0
60 | 60080006 | 2121899 | Bogen 87° mit Stützfuss | DHW8S080NEU (1020388) | 165 | _003 | 250 | 0.5 | 465.42 | 80 |  | 1.76 | 0
60 | 60080007 | 1020384 | Universal Reinigungsöffnung | DHROU080NEU | 165 | _002 | 440 | 0.5 | 390.88 | 80 |  | 1.61 | 0
60 | 60080009 | 1020404 | Feuerungsanschluss 87° druckdicht | DHF87080DDNEU | 165 | _004a | 440 | 0.5 | 302.29 | 80 |  | 1.73 | 0
60 | 60080011 | 1012179 | Feuerungsanschluss 45° druckdicht | DHF45080DD | 165 | _004c | 380 | 0.5 | 493.53 | 80 |  | 2.48 | 0
60 | 60080012 | 1012178 | Feuerungsanschluss 45° nicht druckdicht | DHF45080ND | 165 | _004c | 380 | 0.5 | 483.63 | 80 |  | 1.76 | 0
60 | 60080013 | 1007822 | Anschluss von EW-Alkon auf DW-Alkon | DHAUD080AE | 165 | _005a | 156 | 0.5 | 110.8 | 80 |  | 0.51 | 0
60 | 60080014 | 1007723 | Anschluss von EW-Muffe auf DW-Alkon | DHAEM080FM | 165 | _005b | 156 | 0.5 | 110.8 | 80 |  | 0.51 | 0
60 | 60080015 | 1014846 | Anschluss von EW auf DW-Alkon | DHAUD080FES | 165 | _005c | 156 | 0.5 | 112.96 | 80 |  | 0.51 | 0
60 | 60080016 | 1014773 | Anschluss von DW-Alkon auf EW-Alkon | DHAEE080AM | 165 | _005e | 156 | 0.5 | 112.96 | 80 |  | 0.6 | 0
60 | 60080017 | 1020277 | Rohrelement 1000 mm | DHR10080NEU | 164 | _006 | 940 | 0.5 | 188.24 | 80 |  | 2.71 | 0
60 | 60080018 | 1020291 | Rohrelement 500 mm | DHR50080NEU | 164 | _006 | 440 | 0.5 | 115.27 | 80 |  | 1.36 | 0
60 | 60080019 | 1020305 | Rohrelement 250 mm | DHR25080NEU | 164 | _006 | 190 | 0.5 | 81.36 | 80 |  | 0.68 | 0
60 | 60080020 | 1020319 | Rohrelement 165 mm | DHR16080NEU | 164 | _006 | 105 | 0.5 | 78.28 | 80 |  | 0.45 | 0
60 | 60080022 | 1028704 | Abschlussstück | DHAST080NEU | 165 | _008 | 60 | 0.5 | 90.85 | 80 |  | 0.58 | 0
60 | 60080023 | 1007864 | Aussenklemmband breit statisch | DHAKL080 | 165 | _023b | 0 | 0.6 | 38.79 | 80 |  | 0.24 | 0
60 | 60080024 | 1007641 | Aussenklemmband | DHKLB080 | 165 | _023a | 0 | 0.5 | 31.73 | 80 |  | 0.23 | 0
60 | 60080027 | 2124499 | Bogen 15° | DHW15080 (1012224) | 165 | _007 | 136 | 0.5 | 176.31 | 80 |  | 0.81 | 0
60 | 60080028 | 2124409 | Bogen 30° | DHW30080 (1007858) | 165 | _007 | 176 | 0.5 | 176.31 | 80 |  | 0.83 | 0
60 | 60080029 | 2124318 | Bogen 45° | DHW45080 (1007857) | 165 | _007 | 216 | 0.5 | 176.31 | 80 |  | 0.98 | 0
60 | 60080030 | 2121924 | Bogen 87° | DHW87080 (1007855) | 165 | _009a | 338 | 0.5 | 290.34 | 80 |  | 1.39 | 0
60 | 60080031 | 2121960 | Bogen 90° | DHW90080 (1012222) | 165 | _009a | 346 | 0.5 | 290.34 | 80 |  | 1.39 | 0
60 | 60080032 | 1007741 | Russtopf | DHRT080M | 165 | _001d | 80 | 0.5 | 129.65 | 80 |  | 0.88 | 0
60 | 60080034 | 2121948 | Bogen 87° drehbar für Wandeintritt | DHW8D080 (1007868) | 165 | _001g | 418 | 0.5 | 441.01 | 100 |  | 2.64 | 0
60 | 60080035 | 2122949 | Bogen 87° mit RV | DHW8R080UNIV (1007956) | 165 | _009b | 158 | 0.5 | 525.32 | 80 |  | 2.25 | 0
60 | 60080036 | 2121961 | Bogen 90° mit RV | DHW9R080UNIV (1007863) | 165 | _009b | 150 | 0.5 | 525.32 | 80 |  | 2.25 | 0
60 | 60080037 | 1012174 | Ausgleichselement 200-400 mm | DHRAU080 | 165 | _010 | 400 | 0.5 | 167.28 | 80 |  | 1.6 | 0
60 | 60080038 | 1007661 | Rohrelement mit Messöffnung | DHRM080200 | 165 | _011 | 140 | 0.5 | 251.63 | 80 |  | 0.49 | 0
60 | 60080040 | 1007545 | V-Rohrelement 1000 mm | DVR10080 | 164 | _0V1 | 940 | 0.5 | 240.97 | 80 |  | 2.71 | 0
60 | 60080042 | 1007546 | V-Rohrelement 500 mm | DVR50080 | 164 | _0V1 | 440 | 0.5 | 223.97 | 80 |  | 1.36 | 0
60 | 60080043 | 1012067 | V-Rohrelement 333 mm | DVR33080 | 164 | _0V1 | 273 | 0.5 | 194.42 | 80 |  | 0.9 | 0
60 | 60080044 | 1012073 | V-Rohrelement mit Reinigungsöffnung | DVROE080 | 164 | _0V3 | 440 | 0.5 | 609.87 | 80 |  | 1.1 | 0
60 | 60080046 | 1012074 | V-Rohrelement mit Messöffnung | DVRM080333 | 165 | _0V2 | 273 | 0.5 | 228.22 | 80 |  | 0.77 | 0
60 | 60080047 | 1012068 | V-Bogen 15° | DVW15080 | 165 | _0V4 | 279 | 0.5 | 302.57 | 80 |  | 0.95 | 0
60 | 60080048 | 1012069 | V-Bogen 30° | DVW30080 | 165 | _0V4 | 299 | 0.5 | 302.57 | 80 |  | 0.95 | 0
60 | 60080049 | 1012070 | V-Bogen 45° | DVW45080 | 165 | _0V4 | 319 | 0.5 | 302.57 | 80 |  | 0.95 | 0
60 | 60080050 | 2121874 | V-Bogen 87° | DVW87080 (1007547) | 165 | _0V5a | 513 | 0.5 | 440.67 | 80 |  | 1.19 | 0
60 | 60080051 | 2121898 | V-Bogen 90° | DVW90080 (1012071) | 165 | _0V5a | 507 | 0.5 | 440.67 | 80 |  | 1.19 | 0
60 | 60080055 | 2121850 | V-Bogen 87° mit RV | DVW8R080 (1012251) | 165 | _0V5c | 527 | 0.5 | 638.41 | 80 |  | 2.05 | 0
60 | 60080056 | 2121875 | V-Bogen 90° mit RV | DVW9R080 (1012072) | 165 | _0V5c | 521 | 0.5 | 638.41 | 80 |  | 2.05 | 0
60 | 60080060 | 1007867 | V-Set | DVSET080 | 165 | _0V7 | 0 | 30 | 89.52 | 80 |  | 0.41 | 0
60 | 60080065 | 1012428 | Adapter für Rauchsauger RS 180 | DHAD080180 | 165 | _26cd | 0 | 0.5 | 295.51 | 80 |  | 1.96 | 0
60 | 60080101 | 1018818 | Festpunktkompensator senkrecht | DHKPS080 | 129 | _30a | 811 | 0 | 1058.21 | 80 |  | 3.12 | 0
60 | 60080102 | 1019139 | Festpunktkompensator waagerecht | DHKPW080 | 129 | _30b | 929 | 0 | 1058.21 | 80 |  | 3.12 | 0
60 | 60080109 | 1020397 | Feuerungsanschluss 90° nicht druckdicht | DHF9008090NEU | 165 | _004a | 440 | 0.5 | 290.34 | 80 |  | 1.73 | 0
60 | 60080113 | 1015051 | Anschluss von DW-Alkon auf EW | DHAEE080FM | 165 | _005g | 156 | 0.5 | 112.96 | 80 |  | 0.44 | 0
60 | 60080134 | 2121936 | Bogen 87° drehbar LAS | DHW8D080LAS (1007958) | 165 | _001h | 418 | 0.5 | 537.77 | 80 |  | 2.6 | 0
60 | 60080144 | 1014847 | Deflektorhaube mit Abschlussstück | DHDFH080 | 165 | _025c | 350 | 0.5 | 755.53 | 80 |  | 3.09 | 0
60 | 60080214 | 1015052 | V-Anschluss von EW-Alkon auf DW-Alkon | DVAEM080ALKO | 165 | _0V6 | 156 | 0.5 | 189.1 | 80 |  | 0.87 | 0
60 | 60080216 | 1007957 | V-Anschluss von EW glatt auf DW-Alkon | DVAEM080GLAT | 165 | _0V6 | 156 | 0.5 | 192.78 | 80 |  | 0.87 | 0
60 | 60100001 | 1007766 | Fussteil Wand-/Bodenmontage | DHFT100 | 165 | _001a | 118 | 0.5 | 140.23 | 100 |  | 1.36 | 0
60 | 60100002 | 1007783 | Fussteil als Zwischenstütze | DHFOZ100 | 165 | _001b | 156 | 0.5 | 227.35 | 100 |  | 1.42 | 0
60 | 60100003 | 1007758 | Fussteil für Kaminmontage Einschub rund | DHFOK100 | 165 | _001c | 174 | 0.5 | 257.14 | 100 |  | 2.24 | 0
60 | 60100004 | 1014986 | Fussteil mit Stütze, Grundplatte rund | DHFST100R | 165 | _001e | 1142 | 0.5 | 387.78 | 100 |  | 5.87 | 0
60 | 60100006 | 2121900 | Bogen 87° mit Stützfuss | DHW8S100NEU (1020389) | 165 | _003 | 250 | 0.5 | 465.42 | 100 |  | 2.2 | 0
60 | 60100007 | 1020385 | Universal Reinigungsöffnung | DHROU100NEU | 165 | _002 | 440 | 0.5 | 390.88 | 100 |  | 1.93 | 0
60 | 60100009 | 1020405 | Feuerungsanschluss 87° druckdicht | DHF87100DDNEU | 165 | _004a | 440 | 0.5 | 302.29 | 100 |  | 1.89 | 0
60 | 60100011 | 1012182 | Feuerungsanschluss 45° druckdicht | DHF45100DD | 165 | _004c | 410 | 0.5 | 493.53 | 100 |  | 2.57 | 0
60 | 60100012 | 1012183 | Feuerungsanschluss 45° nicht druckdicht | DHF45100ND | 165 | _004c | 410 | 0.5 | 483.63 | 100 |  | 2.42 | 0
60 | 60100013 | 1007583 | Anschluss von EW-Alkon auf DW-Alkon | DHAUD100AE | 165 | _005a | 156 | 0.5 | 110.8 | 100 |  | 0.56 | 0
60 | 60100014 | 1007817 | Anschluss von EW-Muffe auf DW-Alkon | DHAEM100FM | 165 | _005b | 156 | 0.5 | 110.8 | 100 |  | 0.56 | 0
60 | 60100015 | 1007870 | Anschluss von EW auf DW-Alkon | DHAUD100FES | 165 | _005c | 156 | 0.5 | 112.96 | 100 |  | 0.56 | 0
60 | 60100016 | 1014767 | Anschluss von DW-Alkon auf EW-Alkon | DHAEE100AM | 165 | _005e | 156 | 0.5 | 112.96 | 100 |  | 0.67 | 0
60 | 60100017 | 1020278 | Rohrelement 1000 mm | DHR10100NEU | 164 | _006 | 940 | 0.5 | 188.24 | 100 |  | 3.21 | 0
60 | 60100018 | 1020292 | Rohrelement 500 mm | DHR50100NEU | 164 | _006 | 440 | 0.5 | 115.27 | 100 |  | 1.6 | 0
60 | 60100019 | 1020306 | Rohrelement 250 mm | DHR25100NEU | 164 | _006 | 190 | 0.5 | 81.36 | 100 |  | 0.8 | 0
60 | 60100020 | 1020320 | Rohrelement 165 mm | DHR16100NEU | 164 | _006 | 105 | 0.5 | 78.28 | 100 |  | 0.53 | 0
60 | 60100022 | 1028705 | Abschlussstück | DHAST100NEU | 165 | _008 | 60 | 0.5 | 90.85 | 100 |  | 0.59 | 0
60 | 60100023 | 1007871 | Aussenklemmband breit statisch | DHAKL100 | 165 | _023b | 0 | 0.6 | 38.79 | 100 |  | 0.27 | 0
60 | 60100024 | 1007548 | Aussenklemmband | DHKLB100 | 165 | _023a | 0 | 0.5 | 31.73 | 100 |  | 0.26 | 0
60 | 60100027 | 2124500 | Bogen 15° | DHW15100 (1012184) | 165 | _007 | 142 | 0.5 | 176.31 | 100 |  | 1.01 | 0
60 | 60100028 | 2124410 | Bogen 30° | DHW30100 (1012181) | 165 | _007 | 186 | 0.5 | 176.31 | 100 |  | 1.04 | 0
60 | 60100029 | 2124319 | Bogen 45° | DHW45100 (1007586) | 165 | _007 | 232 | 0.5 | 176.31 | 100 |  | 1.22 | 0
60 | 60100030 | 2121914 | Bogen 87° | DHW87100 (1007815) | 165 | _009a | 356 | 0.5 | 290.34 | 100 |  | 1.74 | 0
60 | 60100031 | 2121949 | Bogen 90° | DHW90100 (1007816) | 165 | _009a | 366 | 0.5 | 290.34 | 100 |  | 1.74 | 0
60 | 60100032 | 1007736 | Russtopf | DHRT100M | 165 | _001d | 80 | 0.5 | 129.65 | 100 |  | 0.97 | 0
60 | 60100034 | 2121937 | Bogen 87° drehbar für Wandeintritt | DHW8D100 (1007879) | 165 | _001g | 428 | 0.5 | 441.01 | 100 |  | 3.16 | 0
60 | 60100035 | 2121925 | Bogen 87° mit RV | DHW8R100UNIV (1014902) | 165 | _009b | 171 | 0.5 | 525.32 | 100 |  | 2.6 | 0
60 | 60100036 | 2121962 | Bogen 90° mit RV | DHW9R100UNIV (1007869) | 165 | _009b | 162 | 0.5 | 525.32 | 100 |  | 2.6 | 0
60 | 60100037 | 1007609 | Ausgleichselement 200-400 mm | DHRAU100 | 165 | _010 | 400 | 0.5 | 167.28 | 100 |  | 1.65 | 0
60 | 60100038 | 1012147 | Rohrelement mit Messöffnung | DHRM100200 | 165 | _011 | 140 | 0.5 | 251.63 | 100 |  | 0.58 | 0
60 | 60100040 | 1007549 | V-Rohrelement 1000 mm | DVR10100 | 164 | _0V1 | 940 | 0.5 | 240.97 | 100 |  | 3.21 | 0
60 | 60100042 | 1007550 | V-Rohrelement 500 mm | DVR50100 | 164 | _0V1 | 440 | 0.5 | 223.97 | 100 |  | 1.6 | 0
60 | 60100043 | 1007551 | V-Rohrelement 333 mm | DVR33100 | 164 | _0V1 | 273 | 0.5 | 194.42 | 100 |  | 1.07 | 0
60 | 60100044 | 1012078 | V-Rohrelement mit Reinigungsöffnung | DVROE100 | 164 | _0V3 | 440 | 0.5 | 609.87 | 100 |  | 1.8 | 0
60 | 60100046 | 1012079 | V-Rohrelement mit Messöffnung | DVRM100333 | 165 | _0V2 | 273 | 0.5 | 228.22 | 100 |  | 0.94 | 0
60 | 60100047 | 1012075 | V-Bogen 15° | DVW15100 | 165 | _0V4 | 283 | 0.5 | 302.57 | 100 |  | 1.05 | 0
60 | 60100048 | 1012076 | V-Bogen 30° | DVW30100 | 165 | _0V4 | 303 | 0.5 | 302.57 | 100 |  | 1.05 | 0
60 | 60100049 | 1012077 | V-Bogen 45° | DVW45100 | 165 | _0V4 | 327 | 0.5 | 302.57 | 100 |  | 1.05 | 0
60 | 60100050 | 2121863 | V-Bogen 87° | DVW87100 (1007552) | 165 | _0V5a | 532 | 0.5 | 440.67 | 100 |  | 1.47 | 0
60 | 60100051 | 2121887 | V-Bogen 90° | DVW90100 (1007553) | 165 | _0V5a | 527 | 0.5 | 440.67 | 100 |  | 1.47 | 0
60 | 60100055 | 2121851 | V-Bogen 87° mit RV | DVW8R100 (1007875) | 165 | _0V5c | 550 | 0.5 | 638.41 | 100 |  | 2.61 | 0
60 | 60100056 | 2121876 | V-Bogen 90° mit RV | DVW9R100 (1007554) | 165 | _0V5c | 545 | 0.5 | 638.41 | 100 |  | 2.61 | 0
60 | 60100060 | 1007876 | V-Set | DVSET100 | 165 | _0V7 | 0 | 30 | 89.52 | 100 |  | 0.47 | 0
60 | 60100065 | 1012430 | Adapter für Rauchsauger RS 180 | DHAD100180 | 165 | _26cd | 0 | 0.5 | 295.51 | 100 |  | 2.34 | 0
60 | 60100101 | 1018819 | Festpunktkompensator senkrecht | DHKPS100 | 129 | _30a | 724 | 0 | 1075.27 | 100 |  | 5.22 | 0
60 | 60100102 | 1019140 | Festpunktkompensator waagerecht | DHKPW100 | 129 | _30b | 842 | 0 | 1075.27 | 100 |  | 5.22 | 0
60 | 60100105 | 1015227 | Fussteil für Kaminmontage hinterlüftet | DHFOK100HL | 144 | _1d | 280 | 0.5 | 503.22 | 100 |  | 3.1 | 0
60 | 60100106 | 1014985 | Kombiteil Feuerungsanschluß 90° mit Reinigung | DHKT10090 | 165 |  | 440 | 0.5 | 603.46 | 100 |  | 3.08 | 0
60 | 60100109 | 1020398 | Feuerungsanschluss 90° nicht druckdicht | DHF9010090NEU | 165 | _004a | 440 | 0.5 | 290.34 | 100 |  | 1.89 | 0
60 | 60100110 | 1028335 | Doppeltes Wandfutter 100 mm kürzbar | DWW100100 | 144 | _5e | 330 | 0.5 | 67.74 | 100 |  | 0.78 | 0
60 | 60100111 | 1028093 | Doppeltes Wandfutter 80 mm kürzbar | DWW080100 | 144 | _5e | 330 | 0.5 | 121.66 | 100 |  | 0.77 | 0
60 | 60100113 | 1015053 | Anschluss von DW-Alkon auf EW | DHAEE100FM | 165 | _005g | 156 | 0.5 | 112.96 | 100 |  | 0.56 | 0
60 | 60100115 | 1028112 | Anschluss mit Doppelwandfutter 80 | DHAEM100EWA080 | 165 | _5f | 156 | 0.5 | 221.18 | 100 |  | 1.35 | 0
60 | 60100116 | 1028118 | Anschluss mit Doppelwandfutter 100 | DHAEM100EWA100 | 165 | _5f | 156 | 0.5 | 221.18 | 100 |  | 0.81 | 0
60 | 60100117 | 1012623 | Rohrelement mit Kugelfang | DHRKU100 | 144 | _1k | 440 | 0.5 | 428.03 | 100 |  | 2.11 | 0
60 | 60100134 | 2121933 | Bogen 87° drehbar LAS | DHW8D100LAS (1007961) | 165 | _001h | 428 | 0.5 | 537.77 | 100 |  | 3.38 | 0
60 | 60100144 | 1007878 | Deflektorhaube mit Abschlussstück | DHDFH100 | 165 | _025c | 370 | 0.5 | 755.53 | 100 |  | 4.75 | 0
60 | 60100214 | 1008000 | V-Anschluss von EW-Alkon auf DW-Alkon | DVAEM100ALKO | 165 | _0V6 | 156 | 0.5 | 189.1 | 100 |  | 1.04 | 0
60 | 60100216 | 1011304 | V-Anschluss von EW glatt auf DW-Alkon | DVAEM100GLAT | 165 | _0V6 | 156 | 0.5 | 192.78 | 100 |  | 1.04 | 0
60 | 60130001 | 1007607 | Fussteil Wand-/Bodenmontage | DHFT130 | 165 | _001a | 118 | 0.5 | 140.23 | 130 |  | 1.62 | 0
60 | 60130002 | 1007784 | Fussteil als Zwischenstütze | DHFOZ130 | 165 | _001b | 156 | 0.5 | 227.35 | 130 |  | 1.64 | 0
60 | 60130003 | 1007759 | Fussteil für Kaminmontage Einschub rund | DHFOK130 | 165 | _001c | 174 | 0.5 | 257.14 | 130 |  | 2.66 | 0
60 | 60130004 | 1014996 | Fussteil mit Stütze, Grundplatte rund | DHFST130R | 165 | _001e | 1142 | 0.5 | 387.78 | 130 |  | 6.69 | 0
60 | 60130006 | 2121901 | Bogen 87° mit Stützfuss | DHW8S130NEU (1020390) | 165 | _003 | 250 | 0.5 | 499.04 | 130 |  | 3.1 | 0
60 | 60130007 | 1020386 | Universal Reinigungsöffnung | DHROU130NEU | 165 | _002 | 440 | 0.5 | 417.69 | 130 |  | 2.48 | 0
60 | 60130009 | 1020406 | Feuerungsanschluss 87° druckdicht | DHF90130DDNEU | 165 | _004a | 440 | 0.5 | 317.72 | 130 |  | 2.32 | 0
60 | 60130011 | 1007833 | Feuerungsanschluss 45° druckdicht | DHF45130DD | 165 | _004c | 450 | 0.5 | 513.48 | 130 |  | 3.22 | 0
60 | 60130012 | 1007832 | Feuerungsanschluss 45° nicht druckdicht | DHF45130ND | 165 | _004c | 450 | 0.5 | 494.73 | 130 |  | 3.1 | 0
60 | 60130013 | 1007835 | Anschluss von EW-Alkon auf DW-Alkon | DHAUD130AE | 165 | _005a | 156 | 0.5 | 110.8 | 130 |  | 0.72 | 0
60 | 60130014 | 1007582 | Anschluss von EW-Muffe auf DW-Alkon | DHAEM130FM | 165 | _005b | 156 | 0.5 | 110.8 | 130 |  | 0.72 | 0
60 | 60130015 | 1007883 | Anschluss von EW auf DW-Alkon | DHAUD130FES | 165 | _005c | 156 | 0.5 | 112.96 | 130 |  | 0.72 | 0
60 | 60130016 | 1007707 | Anschluss von DW-Alkon auf EW-Alkon | DHAEE130AM | 165 | _005e | 156 | 0.5 | 112.96 | 130 |  | 0.87 | 0
60 | 60130017 | 1020279 | Rohrelement 1000 mm | DHR10130NEU | 164 | _006 | 940 | 0.5 | 197.98 | 130 |  | 3.95 | 0
60 | 60130018 | 1020293 | Rohrelement 500 mm | DHR50130NEU | 164 | _006 | 440 | 0.5 | 126.13 | 130 |  | 1.97 | 0
60 | 60130019 | 1020307 | Rohrelement 250 mm | DHR25130NEU | 164 | _006 | 190 | 0.5 | 93.13 | 130 |  | 0.99 | 0
60 | 60130020 | 1020321 | Rohrelement 165 mm | DHR16130NEU | 164 | _006 | 105 | 0.5 | 78.28 | 130 |  | 0.65 | 0
60 | 60130022 | 1028706 | Abschlussstück | DHAST130NEU | 165 | _008 | 60 | 0.5 | 90.85 | 130 |  | 0.84 | 0
60 | 60130023 | 1007884 | Aussenklemmband breit statisch | DHAKL130 | 165 | _023b | 0 | 0.6 | 38.79 | 130 |  | 0.31 | 0
60 | 60130024 | 1007555 | Aussenklemmband | DHKLB130 | 165 | _023a | 0 | 0.5 | 31.73 | 130 |  | 0.28 | 0
60 | 60130027 | 2124501 | Bogen 15° | DHW15130 (1012153) | 165 | _007 | 150 | 0.5 | 176.31 | 130 |  | 1.13 | 0
60 | 60130028 | 2124411 | Bogen 30° | DHW30130 (1007711) | 165 | _007 | 202 | 0.5 | 176.31 | 130 |  | 1.23 | 0
60 | 60130029 | 2124320 | Bogen 45° | DHW45130 (1007712) | 165 | _007 | 258 | 0.5 | 176.31 | 130 |  | 1.42 | 0
60 | 60130030 | 2121915 | Bogen 87° | DHW87130 (1007714) | 165 | _009a | 386 | 0.5 | 364.98 | 130 |  | 1.96 | 0
60 | 60130031 | 2121950 | Bogen 90° | DHW90130 (1007713) | 165 | _009a | 396 | 0.5 | 364.98 | 130 |  | 1.96 | 0
60 | 60130032 | 1007742 | Russtopf | DHRT130M | 165 | _001d | 80 | 0.5 | 129.65 | 130 |  | 1.18 | 0
60 | 60130034 | 2121938 | Bogen 87° drehbar für Wandeintritt | DHW8D130 (1007889) | 165 | _001g | 443 | 0.5 | 490.79 | 130 |  | 3.6 | 0
60 | 60130035 | 2121926 | Bogen 87° mit RV | DHW8R130UNIV (1014910) | 165 | _009b | 364 | 0.5 | 605.17 | 130 |  | 3.45 | 0
60 | 60130036 | 2121963 | Bogen 90° mit RV | DHW9R130UNIV (1013215) | 165 | _009b | 181 | 0.5 | 605.17 | 130 |  | 3.45 | 0
60 | 60130037 | 1007782 | Ausgleichselement 200-400 mm | DHRAU130 | 165 | _010 | 400 | 0.5 | 176.3 | 130 |  | 1.98 | 0
60 | 60130038 | 1012145 | Rohrelement mit Messöffnung | DHRM130200 | 165 | _011 | 140 | 0.5 | 251.63 | 130 |  | 0.71 | 0
60 | 60130040 | 1007556 | V-Rohrelement 1000 mm | DVR10130 | 164 | _0V1 | 940 | 0.5 | 258.96 | 130 |  | 3.95 | 0
60 | 60130042 | 1007557 | V-Rohrelement 500 mm | DVR50130 | 164 | _0V1 | 440 | 0.5 | 223.97 | 130 |  | 1.97 | 0
60 | 60130043 | 1007558 | V-Rohrelement 333 mm | DVR33130 | 164 | _0V1 | 273 | 0.5 | 202.68 | 130 |  | 1.31 | 0
60 | 60130044 | 1007561 | V-Rohrelement mit Reinigungsöffnung | DVROE130 | 164 | _0V3 | 440 | 0.5 | 623.73 | 130 |  | 2.47 | 0
60 | 60130046 | 1012083 | V-Rohrelement mit Messöffnung | DVRM130333 | 165 | _0V2 | 273 | 0.5 | 228.22 | 130 |  | 1.13 | 0
60 | 60130047 | 1012080 | V-Bogen 15° | DVW15130 | 165 | _0V4 | 287 | 0.5 | 314.16 | 130 |  | 1.47 | 0
60 | 60130048 | 1012081 | V-Bogen 30° | DVW30130 | 165 | _0V4 | 311 | 0.5 | 314.16 | 130 |  | 1.47 | 0
60 | 60130049 | 1012082 | V-Bogen 45° | DVW45130 | 165 | _0V4 | 339 | 0.5 | 314.16 | 130 |  | 1.47 | 0
60 | 60130050 | 2121864 | V-Bogen 87° | DVW87130 (1007559) | 165 | _0V5a | 561 | 0.5 | 453.1 | 130 |  | 1.8 | 0
60 | 60130051 | 2121888 | V-Bogen 90° | DVW90130 (1007560) | 165 | _0V5a | 557 | 0.5 | 453.1 | 130 |  | 1.94 | 0
60 | 60130055 | 2121852 | V-Bogen 87° mit RV | DVW8R130 (1012258) | 165 | _0V5c | 587 | 0.5 | 652.01 | 130 |  | 3.03 | 0
60 | 60130056 | 2121877 | V-Bogen 90° mit RV | DVW9R130 (1014749) | 165 | _0V5c | 583 | 0.5 | 652.01 | 130 |  | 3.03 | 0
60 | 60130060 | 1007888 | V-Set | DVSET130 | 165 | _0V7 | 0 | 30 | 89.52 | 130 |  | 0.53 | 0
60 | 60130065 | 1012432 | Adapter für Rauchsauger RS 180 | DHAD130180 | 165 | _26cd | 0 | 0.5 | 295.51 | 130 |  | 2.61 | 0
60 | 60130101 | 1018820 | Festpunktkompensator senkrecht | DHKPS130 | 129 | _30a | 767 | 0 | 1156.36 | 130 |  | 7.33 | 0
60 | 60130102 | 1019141 | Festpunktkompensator waagerecht | DHKPW130 | 129 | _30b | 885 | 0 | 1156.36 | 130 |  | 7.33 | 0
60 | 60130104 | 1021394 | Fussteil mit Stütze und Tür | DHFST130TÜR | 165 |  | 1142 | 0.5 | 499.58 | 130 |  | 6.5 | 0
60 | 60130105 | 1015228 | Fussteil für Kaminmontage hinterlüftet | DHFOK130HL | 144 | _1d | 280 | 0.5 | 555.47 | 130 |  | 3.75 | 0
60 | 60130106 | 1014995 | Kombiteil Feuerungsanschluß 90° mit Reinigung | DHKT13090 | 165 |  | 440 | 0.5 | 603.46 | 130 |  | 3.37 | 0
60 | 60130109 | 1020399 | Feuerungsanschluss 90° nicht druckdicht | DHF9013090NEU | 165 | _004a | 440 | 0.5 | 297.18 | 130 |  | 2.32 | 0
60 | 60130110 | 1013208 | Doppeltes Wandfutter 130 mm kürzbar | DWW130130 | 144 | _5e | 330 | 0.5 | 67.74 | 130 |  | 1.19 | 0
60 | 60130113 | 1008001 | Anschluss von DW-Alkon auf EW | DHAEE130FM | 165 | _005g | 156 | 0.5 | 112.96 | 130 |  | 0.63 | 0
60 | 60130115 | 1028117 | Anschluss mit Doppelwandfutter 130 | DHAEM130EWA130 | 165 | _5f | 156 | 0.5 | 223.97 | 130 |  | 1.28 | 0
60 | 60130117 | 1016299 | Rohrelement mit Kugelfang | DHRKU130 | 144 | _1k | 440 | 0.5 | 428.03 | 130 |  | 2.23 | 0
60 | 60130134 | 2121934 | Bogen 87° drehbar LAS | DHW8D130LAS (1007965) | 165 | _001h | 443 | 0.5 | 597.22 | 130 |  | 4.18 | 0
60 | 60130144 | 1014852 | Deflektorhaube mit Abschlussstück | DHDFH130 | 165 | _025c | 400 | 0.5 | 810.06 | 130 |  | 5.93 | 0
60 | 60130214 | 1008002 | V-Anschluss von EW-Alkon auf DW-Alkon | DVAEM130ALKO | 165 | _0V6 | 156 | 0.5 | 189.1 | 130 |  | 1.17 | 0
60 | 60130216 | 1007964 | V-Anschluss von EW glatt auf DW-Alkon | DVAEM130GLAT | 165 | _0V6 | 156 | 0.5 | 192.78 | 130 |  | 1.17 | 0
60 | 60150001 | 1007767 | Fussteil Wand-/Bodenmontage | DHFT150 | 165 | _001a | 118 | 0.5 | 150.27 | 150 |  | 2.27 | 0
60 | 60150002 | 1007599 | Fussteil als Zwischenstütze | DHFOZ150 | 165 | _001b | 156 | 0.5 | 235.49 | 150 |  | 2 | 0
60 | 60150003 | 1007760 | Fussteil für Kaminmontage Einschub rund | DHFOK150 | 165 | _001c | 174 | 0.5 | 275.1 | 150 |  | 3.14 | 0
60 | 60150004 | 1007991 | Fussteil mit Stütze, Grundplatte rund | DHFST150R | 165 | _001e | 1142 | 0.5 | 389.73 | 150 |  | 7.36 | 0
60 | 60150006 | 2121902 | Bogen 87° mit Stützfuss | DHW8S150NEU (1020391) | 165 | _003 | 250 | 0.5 | 550.57 | 150 |  | 3.66 | 0
60 | 60150007 | 1020387 | Universal Reinigungsöffnung | DHROU150NEU | 165 | _002 | 440 | 0.5 | 444.81 | 150 |  | 2.7 | 0
60 | 60150009 | 1020407 | Feuerungsanschluss 87° druckdicht | DHF87150DDNEU | 165 | _004a | 440 | 0.5 | 337.34 | 150 |  | 2.53 | 0
60 | 60150011 | 1007611 | Feuerungsanschluss 45° druckdicht | DHF45150DD | 165 | _004c | 480 | 0.5 | 558.03 | 150 |  | 3.97 | 0
60 | 60150012 | 1012185 | Feuerungsanschluss 45° nicht druckdicht | DHF45150ND | 165 | _004c | 480 | 0.5 | 505.13 | 150 |  | 3.72 | 0
60 | 60150013 | 1007603 | Anschluss von EW-Alkon auf DW-Alkon | DHAUD150AE | 165 | _005a | 156 | 0.5 | 110.8 | 150 |  | 0.8 | 0
60 | 60150014 | 1007730 | Anschluss von EW-Muffe auf DW-Alkon | DHAEM150FM | 165 | _005b | 156 | 0.5 | 110.8 | 150 |  | 0.8 | 0
60 | 60150015 | 1007891 | Anschluss von EW auf DW-Alkon | DHAUD150FES | 165 | _005c | 156 | 0.5 | 112.96 | 150 |  | 0.8 | 0
60 | 60150016 | 1007725 | Anschluss von DW-Alkon auf EW-Alkon | DHAEE150AM | 165 | _005e | 156 | 0.5 | 112.96 | 150 |  | 0.98 | 0
60 | 60150017 | 1020280 | Rohrelement 1000 mm | DHR10150NEU | 164 | _006 | 940 | 0.5 | 230.53 | 150 |  | 4.44 | 0
60 | 60150018 | 1020294 | Rohrelement 500 mm | DHR50150NEU | 164 | _006 | 440 | 0.5 | 129.65 | 150 |  | 2.22 | 0
60 | 60150019 | 1020308 | Rohrelement 250 mm | DHR25150NEU | 164 | _006 | 190 | 0.5 | 105.26 | 150 |  | 1.11 | 0
60 | 60150020 | 1020322 | Rohrelement 165 mm | DHR16150NEU | 164 | _006 | 105 | 0.5 | 89.07 | 150 |  | 0.73 | 0
60 | 60150022 | 1028707 | Abschlussstück | DHAST150NEU | 165 | _008 | 60 | 0.5 | 94.92 | 150 |  | 0.96 | 0
60 | 60150023 | 1007892 | Aussenklemmband breit statisch | DHAKL150 | 165 | _023b | 0 | 0.6 | 38.79 | 150 |  | 0.78 | 0
60 | 60150024 | 1007562 | Aussenklemmband | DHKLB150 | 165 | _023a | 0 | 0.5 | 31.73 | 150 |  | 0.31 | 0
60 | 60150027 | 2124502 | Bogen 15° | DHW15150 (1012091) | 165 | _007 | 156 | 0.5 | 184.43 | 150 |  | 1.21 | 0
60 | 60150028 | 2124412 | Bogen 30° | DHW30150 (1007587) | 165 | _007 | 212 | 0.5 | 184.43 | 150 |  | 1.47 | 0
60 | 60150029 | 2124321 | Bogen 45° | DHW45150 (1007588) | 165 | _007 | 274 | 0.5 | 184.43 | 150 |  | 1.57 | 0
60 | 60150030 | 2121916 | Bogen 87° | DHW87150 (1007590) | 165 | _009a | 404 | 0.5 | 413.36 | 150 |  | 2.23 | 0
60 | 60150031 | 2121951 | Bogen 90° | DHW90150 (1007589) | 165 | _009a | 416 | 0.5 | 413.36 | 150 |  | 2.23 | 0
60 | 60150032 | 1007731 | Russtopf | DHRT150M | 165 | _001d | 80 | 0.5 | 137.23 | 150 |  | 1.31 | 0
60 | 60150034 | 2121939 | Bogen 87° drehbar für Wandeintritt | DHW8D150 (1007898) | 165 | _001g | 453 | 0.5 | 541.93 | 150 |  | 4.23 | 0
60 | 60150035 | 2121927 | Bogen 87° mit RV | DHW8R150UNIV (1014919) | 165 | _009b | 204 | 0.5 | 657.67 | 150 |  | 3.92 | 0
60 | 60150036 | 2121964 | Bogen 90° mit RV | DHW9R150UNIV (1007890) | 165 | _009b | 193 | 0.5 | 657.67 | 150 |  | 3.92 | 0
60 | 60150037 | 1007774 | Ausgleichselement 200-400 mm | DHRAU150 | 165 | _010 | 400 | 0.5 | 186.48 | 150 |  | 2.21 | 0
60 | 60150038 | 1012089 | Rohrelement mit Messöffnung | DHRM150200 | 165 | _011 | 140 | 0.5 | 264.43 | 150 |  | 0.8 | 0
60 | 60150040 | 1007563 | V-Rohrelement 1000 mm | DVR10150 | 164 | _0V1 | 940 | 0.5 | 279.94 | 150 |  | 4.44 | 0
60 | 60150042 | 1007564 | V-Rohrelement 500 mm | DVR50150 | 164 | _0V1 | 440 | 0.5 | 235.02 | 150 |  | 2.22 | 0
60 | 60150043 | 1007565 | V-Rohrelement 333 mm | DVR33150 | 164 | _0V1 | 273 | 0.5 | 213.73 | 150 |  | 1.48 | 0
60 | 60150044 | 1012087 | V-Rohrelement mit Reinigungsöffnung | DVROE150 | 164 | _0V3 | 440 | 0.5 | 680.1 | 150 |  | 2.65 | 0
60 | 60150046 | 1012088 | V-Rohrelement mit Messöffnung | DVRM150333 | 165 | _0V2 | 273 | 0.5 | 239.49 | 150 |  | 1.33 | 0
60 | 60150047 | 1012084 | V-Bogen 15° | DVW15150 | 165 | _0V4 | 289 | 0.5 | 323.82 | 150 |  | 1.65 | 0
60 | 60150048 | 1007566 | V-Bogen 30° | DVW30150 | 165 | _0V4 | 317 | 0.5 | 323.82 | 150 |  | 1.65 | 0
60 | 60150049 | 1007567 | V-Bogen 45° | DVW45150 | 165 | _0V4 | 347 | 0.5 | 323.82 | 150 |  | 1.65 | 0
60 | 60150050 | 2121865 | V-Bogen 87° | DVW87150 (1012085) | 165 | _0V5a | 581 | 0.5 | 500.1 | 150 |  | 2.23 | 0
60 | 60150051 | 2121889 | V-Bogen 90° | DVW90150 (1012086) | 165 | _0V5a | 577 | 0.5 | 500.1 | 150 |  | 2.3 | 0
60 | 60150055 | 2121853 | V-Bogen 87° mit RV | DVW8R150 (1007896) | 165 | _0V5c | 611 | 0.5 | 707.3 | 150 |  | 3.59 | 0
60 | 60150056 | 2121878 | V-Bogen 90° mit RV | DVW9R150 (1007568) | 165 | _0V5c | 607 | 0.5 | 707.3 | 150 |  | 3.59 | 0
60 | 60150060 | 1007897 | V-Set | DVSET150 | 165 | _0V7 | 0 | 30 | 92.24 | 150 |  | 0.57 | 0
60 | 60150065 | 1012434 | Adapter für Rauchsauger RS 180 | DHAD150180 | 165 | _26cd | 0 | 0.5 | 314.5 | 150 |  | 2.81 | 0
60 | 60150101 | 1018821 | Festpunktkompensator senkrecht | DHKPS150 | 129 | _30a | 761 | 0 | 1234.57 | 150 |  | 8.7 | 0
60 | 60150102 | 1019142 | Festpunktkompensator waagerecht | DHKPW150 | 129 | _30b | 879 | 0 | 1234.57 | 150 |  | 8.7 | 0
60 | 60150104 | 1021395 | Fussteil mit Stütze und Tür | DHFST150TÜR | 165 |  | 1142 | 0.5 | 512.71 | 150 |  | 7.79 | 0
60 | 60150105 | 1019462 | Fussteil für Kaminmontage hinterlüftet | DHFOK150HL | 144 | _1d | 280 | 0.5 | 603.86 | 150 |  | 4.34 | 0
60 | 60150106 | 1015006 | Kombiteil Feuerungsanschluß 90° mit Reinigung | DHKT15090 | 165 |  | 440 | 0.5 | 640.1 | 150 |  | 3.61 | 0
60 | 60150109 | 1020400 | Feuerungsanschluss 90° nicht druckdicht | DHF9015090NEU | 165 | _004a | 440 | 0.5 | 330.91 | 150 |  | 2.53 | 0
60 | 60150110 | 1014652 | Doppeltes Wandfutter 150 mm kürzbar | DWW150150 | 144 | _5e | 330 | 0.5 | 66.45 | 150 |  | 1.42 | 0
60 | 60150111 | 1000398 | Doppeltes Wandfutter 160 mm kürzbar | DWW160150 | 144 | _5e | 330 | 0.5 | 80.16 | 150 |  | 1.37 | 0
60 | 60150112 | 1028094 | Doppeltes Wandfutter 80 mm kürzbar | DWW080150 | 144 | _5e | 330 | 0.5 | 136.63 | 150 |  | 1.31 | 0
60 | 60150113 | 1008003 | Anschluss von DW-Alkon auf EW | DHAEE150FM | 165 | _005g | 156 | 0.5 | 112.96 | 150 |  | 0.89 | 0
60 | 60150115 | 1015085 | Anschluss mit Doppelwandfutter 150 | DHAEM150EWA150 | 165 | _5f | 156 | 0.5 | 222.41 | 150 |  | 1.33 | 0
60 | 60150116 | 1015095 | Anschluss mit Doppelwandfutter 130 | DHAEM150EWA130 | 165 | _5f | 156 | 0.5 | 226.72 | 150 |  | 1.94 | 0
60 | 60150117 | 1016300 | Rohrelement mit Kugelfang | DHRKU150 | 144 | _1k | 440 | 0.5 | 428.03 | 150 |  | 2.48 | 0
60 | 60150118 | 1028115 | Anschluss mit Doppelwandfutter 100 | DHAEM150EWA100 | 165 | _5f | 156 | 0.5 | 226.72 | 150 |  | 1.76 | 0
60 | 60150123 | 1028096 | Doppeltes Wandfutter 100 mm kürzbar | DWW100150 | 144 | _5e | 330 | 0.5 | 81.69 | 150 |  | 1.29 | 0
60 | 60150134 | 2121935 | Bogen 87° drehbar LAS | DHW8D150LAS (1007971) | 165 | _001h | 453 | 0.5 | 655.76 | 150 |  | 5.72 | 0
60 | 60150144 | 1014857 | Deflektorhaube mit Abschlussstück | DHDFH150 | 165 | _025c | 430 | 0.5 | 866.39 | 150 |  | 7.04 | 0
60 | 60150214 | 1008004 | V-Anschluss von EW-Alkon auf DW-Alkon | DVAEM150ALKO | 165 | _0V6 | 156 | 0.5 | 202.19 | 150 |  | 1.32 | 0
60 | 60150216 | 1007969 | V-Anschluss von EW glatt auf DW-Alkon | DVAEM150GLAT | 165 | _0V6 | 156 | 0.5 | 206.1 | 150 |  | 1.32 | 0
60 | 60150217 | 1028113 | Anschluss mit Doppelwandfutter 80 | DHAEM150EWA080 | 165 | _5f | 156 | 0.5 | 226.72 | 150 |  | 1.49 | 0
60 | 60180001 | 1007768 | Fussteil Wand-/Bodenmontage | DHFT180 | 165 | _001a | 118 | 0.5 | 174.53 | 180 |  | 2.36 | 0
60 | 60180002 | 1007737 | Fussteil als Zwischenstütze | DHFOZ180 | 165 | _001b | 156 | 0.5 | 275.04 | 180 |  | 2.79 | 0
60 | 60180003 | 1007761 | Fussteil für Kaminmontage Einschub rund | DHFOK180 | 165 | _001c | 174 | 0.5 | 313.8 | 180 |  | 3.43 | 0
60 | 60180004 | 1015017 | Fussteil mit Stütze, Grundplatte rund | DHFST180R | 165 | _001e | 1142 | 0.5 | 442.9 | 180 |  | 7.63 | 0
60 | 60180006 | 2121903 | Bogen 87° mit Stützfuss | DHW8S180NEU (1020392) | 165 | _003 | 250 | 0.5 | 606.9 | 180 |  | 4.51 | 0
60 | 60180007 | 1008018 | Universal Reinigungsöffnung | DHROU180 | 165 | _002 | 480 | 0.5 | 481.43 | 180 |  | 3.58 | 0
60 | 60180009 | 1020408 | Feuerungsanschluss 87° druckdicht | DHF87180DDNEU | 165 | _004a | 440 | 0.5 | 376.02 | 180 |  | 3.45 | 0
60 | 60180011 | 1007844 | Feuerungsanschluss 45° druckdicht | DHF45180DD | 165 | _004c | 520 | 0.5 | 604.12 | 180 |  | 4.78 | 0
60 | 60180012 | 1007831 | Feuerungsanschluss 45° nicht druckdicht | DHF45180ND | 165 | _004c | 520 | 0.5 | 521.43 | 180 |  | 4.87 | 0
60 | 60180013 | 1007830 | Anschluss von EW-Alkon auf DW-Alkon | DHAUD180AE | 165 | _005a | 156 | 0.5 | 126.54 | 180 |  | 1.03 | 0
60 | 60180014 | 1007717 | Anschluss von EW-Muffe auf DW-Alkon | DHAEM180FM | 165 | _005b | 156 | 0.5 | 126.54 | 180 |  | 1.03 | 0
60 | 60180015 | 1007903 | Anschluss von EW auf DW-Alkon | DHAUD180FES | 165 | _005c | 156 | 0.5 | 129 | 180 |  | 1.03 | 0
60 | 60180016 | 1007726 | Anschluss von DW-Alkon auf EW-Alkon | DHAEE180AM | 165 | _005e | 156 | 0.5 | 129 | 180 |  | 1.1 | 0
60 | 60180017 | 1020281 | Rohrelement 1000 mm | DHR10180NEU | 164 | _006 | 940 | 0.5 | 253.58 | 180 |  | 5.18 | 0
60 | 60180018 | 1020295 | Rohrelement 500 mm | DHR50180NEU | 164 | _006 | 440 | 0.5 | 146.37 | 180 |  | 2.59 | 0
60 | 60180019 | 1020309 | Rohrelement 250 mm | DHR25180NEU | 164 | _006 | 190 | 0.5 | 120.69 | 180 |  | 1.29 | 0
60 | 60180020 | 1020323 | Rohrelement 165 mm | DHR16180NEU | 164 | _006 | 105 | 0.5 | 97.37 | 180 |  | 0.85 | 0
60 | 60180022 | 1028708 | Abschlussstück | DHAST180NEU | 165 | _008 | 60 | 0.5 | 115.27 | 180 |  | 1.13 | 0
60 | 60180023 | 1007904 | Aussenklemmband breit statisch | DHAKL180 | 165 | _023b | 0 | 0.6 | 50.6 | 180 |  | 0.88 | 0
60 | 60180024 | 1007614 | Aussenklemmband | DHKLB180 | 165 | _023a | 0 | 0.5 | 35.26 | 180 |  | 0.33 | 0
60 | 60180027 | 2124503 | Bogen 15° | DHW15180 (1007821) | 165 | _007 | 164 | 0.5 | 202.04 | 180 |  | 1.45 | 0
60 | 60180028 | 2124413 | Bogen 30° | DHW30180 (1012206) | 165 | _007 | 228 | 0.5 | 202.04 | 180 |  | 1.66 | 0
60 | 60180029 | 2124322 | Bogen 45° | DHW45180 (1007843) | 165 | _007 | 298 | 0.5 | 202.04 | 180 |  | 1.78 | 0
60 | 60180030 | 2121917 | Bogen 87° | DHW87180 (1012208) | 165 | _009a | 432 | 0.5 | 449.3 | 180 |  | 2.82 | 0
60 | 60180031 | 2121952 | Bogen 90° | DHW90180 (1007845) | 165 | _009a | 446 | 0.5 | 449.3 | 180 |  | 2.82 | 0
60 | 60180032 | 1012154 | Russtopf | DHRT180M | 165 | _001d | 80 | 0.5 | 164.63 | 180 |  | 1.71 | 0
60 | 60180034 | 2121940 | Bogen 87° drehbar für Wandeintritt | DHW8D180 (1007909) | 165 | _001g | 468 | 0.5 | 582.25 | 180 |  | 5.61 | 0
60 | 60180035 | 2121928 | Bogen 87° mit RV | DHW8R180UNIV (1014927) | 165 | _009b | 223 | 0.5 | 703.32 | 180 |  | 4.77 | 0
60 | 60180036 | 2121965 | Bogen 90° mit RV | DHW9R180UNIV (1007902) | 165 | _009b | 212 | 0.5 | 703.32 | 180 |  | 4.77 | 0
60 | 60180037 | 1007775 | Ausgleichselement 200-400 mm | DHRAU180 | 165 | _010 | 400 | 0.5 | 237.24 | 180 |  | 3.09 | 0
60 | 60180038 | 1007676 | Rohrelement mit Messöffnung | DHRM180200 | 165 | _011 | 140 | 0.5 | 274.59 | 180 |  | 0.98 | 0
60 | 60180040 | 1012095 | V-Rohrelement 1000 mm | DVR10180 | 164 | _0V1 | 940 | 0.5 | 315.63 | 180 |  | 5.18 | 0
60 | 60180042 | 1012096 | V-Rohrelement 500 mm | DVR50180 | 164 | _0V1 | 440 | 0.5 | 259.63 | 180 |  | 2.59 | 0
60 | 60180043 | 1012097 | V-Rohrelement 333 mm | DVR33180 | 164 | _0V1 | 273 | 0.5 | 237.27 | 180 |  | 1.72 | 0
60 | 60180044 | 1012104 | V-Rohrelement mit Reinigungsöffnung | DVROE180 | 164 | _0V3 | 480 | 0.5 | 730.8 | 180 |  | 3.76 | 0
60 | 60180046 | 1012105 | V-Rohrelement mit Messöffnung | DVRM180333 | 165 | _0V2 | 273 | 0.5 | 264.58 | 180 |  | 1.44 | 0
60 | 60180047 | 1012098 | V-Bogen 15° | DVW15180 | 165 | _0V4 | 293 | 0.5 | 343.19 | 180 |  | 1.84 | 0
60 | 60180048 | 1012099 | V-Bogen 30° | DVW30180 | 165 | _0V4 | 325 | 0.5 | 343.19 | 180 |  | 1.84 | 0
60 | 60180049 | 1012100 | V-Bogen 45° | DVW45180 | 165 | _0V4 | 361 | 0.5 | 343.19 | 180 |  | 1.84 | 0
60 | 60180050 | 2121866 | V-Bogen 87° | DVW87180 (1012101) | 165 | _0V5a | 610 | 0.5 | 541.57 | 180 |  | 2.83 | 0
60 | 60180051 | 2121890 | V-Bogen 90° | DVW90180 (1012102) | 165 | _0V5a | 607 | 0.5 | 541.57 | 180 |  | 2.48 | 0
60 | 60180055 | 2121854 | V-Bogen 87° mit RV | DVW8R180 (1012266) | 165 | _0V5c | 648 | 0.5 | 757.06 | 180 |  | 4.19 | 0
60 | 60180056 | 2121879 | V-Bogen 90° mit RV | DVW9R180 (1012103) | 165 | _0V5c | 645 | 0.5 | 757.06 | 180 |  | 4.19 | 0
60 | 60180060 | 1007908 | V-Set | DVSET180 | 165 | _0V7 | 0 | 30 | 97.63 | 180 |  | 0.62 | 0
60 | 60180065 | 1012436 | Adapter für Rauchsauger RS 180 | DHAD180180 | 165 | _26cd | 0 | 0.5 | 345.61 | 180 |  | 3.13 | 0
60 | 60180101 | 1018822 | Festpunktkompensator senkrecht | DHKPS180 | 129 | _30a | 761 | 0 | 1305.68 | 180 |  | 9.49 | 0
60 | 60180102 | 1019143 | Festpunktkompensator waagerecht | DHKPW180 | 129 | _30b | 879 | 0 | 1305.68 | 180 |  | 9.49 | 0
60 | 60180104 | 1021396 | Fussteil mit Stütze und Tür | DHFST180TÜR | 165 |  | 1142 | 0.5 | 585.47 | 180 |  | 8.93 | 0
60 | 60180105 | 1015229 | Fussteil für Kaminmontage hinterlüftet | DHFOK180HL | 144 | _1d | 280 | 0.5 | 677.38 | 180 |  | 4.87 | 0
60 | 60180106 | 1015016 | Kombiteil Feuerungsanschluß 90° mit Reinigung | DHKT18090 | 165 |  | 440 | 0.5 | 756.2 | 180 |  | 4.42 | 0
60 | 60180109 | 1020401 | Feuerungsanschluss 90° nicht druckdicht | DHF9018090NEU | 165 | _004a | 440 | 0.5 | 368.85 | 180 |  | 3.45 | 0
60 | 60180110 | 1014654 | Doppeltes Wandfutter 180 mm kürzbar | DWW180180 | 144 | _5e | 330 | 0.5 | 80.16 | 180 |  | 1.66 | 0
60 | 60180111 | 1023018 | Doppeltes Wandfutter 150 mm kürzbar | DWW150180 | 144 | _5e | 330 | 0.5 | 80.16 | 180 |  | 2.01 | 0
60 | 60180112 | 1028095 | Doppeltes Wandfutter 80 mm kürzbar | DWW080180 | 144 | _5e | 330 | 0.5 | 143.75 | 180 |  | 1.15 | 0
60 | 60180113 | 1015056 | Anschluss von DW-Alkon auf EW | DHAEE180FM | 165 | _005g | 156 | 0.5 | 129 | 180 |  | 1.03 | 0
60 | 60180115 | 1015086 | Anschluss mit Doppelwandfutter 180 | DHAEM180EWA180 | 165 | _5f | 156 | 0.5 | 265.44 | 180 |  | 1.92 | 0
60 | 60180116 | 1015098 | Anschluss mit Doppelwandfutter 150 | DHAEM180EWA150 | 165 | _5f | 156 | 0.5 | 265.44 | 180 |  | 1.57 | 0
60 | 60180117 | 1016301 | Rohrelement mit Kugelfang | DHRKU180 | 144 | _1k | 440 | 0.5 | 474.18 | 180 |  | 3.08 | 0
60 | 60180118 | 1028116 | Anschluss mit Doppelwandfutter 100 | DHAEM180EWA100 | 165 | _5f | 156 | 0.5 | 265.44 | 180 |  | 1.96 | 0
60 | 60180123 | 1028097 | Doppeltes Wandfutter 100 mm kürzbar | DWW100180 | 144 | _5e | 330 | 0.5 | 85.72 | 180 |  | 1.51 | 0
60 | 60180144 | 1014863 | Deflektorhaube mit Abschlussstück | DHDFH180 | 165 | _025c | 470 | 0.5 | 978.07 | 180 |  | 9.31 | 0
60 | 60180214 | 1008005 | V-Anschluss von EW-Alkon auf DW-Alkon | DVAEM180ALKO | 165 | _0V6 | 156 | 0.5 | 217.89 | 180 |  | 1.34 | 0
60 | 60180216 | 1011307 | V-Anschluss von EW glatt auf DW-Alkon | DVAEM180GLAT | 165 | _0V6 | 156 | 0.5 | 222.13 | 180 |  | 1.34 | 0
60 | 60180217 | 1028114 | Anschluss mit Doppelwandfutter 80 | DHAEM180EWA080 | 165 | _5f | 156 | 0.5 | 265.44 | 180 |  | 1.96 | 0
60 | 60200001 | 1007613 | Fussteil Wand-/Bodenmontage | DHFT200 | 165 | _001a | 118 | 0.5 | 199.56 | 200 |  | 2.68 | 0
60 | 60200002 | 1007786 | Fussteil als Zwischenstütze | DHFOZ200 | 165 | _001b | 156 | 0.5 | 305.25 | 200 |  | 2.96 | 0
60 | 60200003 | 1007762 | Fussteil für Kaminmontage Einschub rund | DHFOK200 | 165 | _001c | 174 | 0.5 | 342.84 | 200 |  | 4.02 | 0
60 | 60200004 | 1007992 | Fussteil mit Stütze, Grundplatte rund | DHFST200R | 165 | _001e | 1142 | 0.5 | 462.4 | 200 |  | 8.65 | 0
60 | 60200006 | 2121904 | Bogen 87° mit Stützfuss | DHW8S200NEU (1020393) | 165 | _003 | 250 | 0.5 | 642.81 | 200 |  | 5.78 | 0
60 | 60200007 | 1008019 | Universal Reinigungsöffnung | DHROU200 | 165 | _002 | 480 | 0.5 | 500.39 | 200 |  | 3.79 | 0
60 | 60200009 | 1020409 | Feuerungsanschluss 87° druckdicht | DHF87200DDNEU | 165 | _004a | 440 | 0.5 | 445.17 | 200 |  | 3.6 | 0
60 | 60200011 | 1007591 | Feuerungsanschluss 45° druckdicht | DHF45200DD | 165 | _004c | 550 | 0.5 | 731.3 | 200 |  | 5.3 | 0
60 | 60200012 | 1007827 | Feuerungsanschluss 45° nicht druckdicht | DHF45200ND | 165 | _004c | 550 | 0.5 | 595.17 | 200 |  | 5.16 | 0
60 | 60200013 | 1007584 | Anschluss von EW-Alkon auf DW-Alkon | DHAUD200AE | 165 | _005a | 156 | 0.5 | 138.19 | 200 |  | 1.15 | 0
60 | 60200014 | 1007602 | Anschluss von EW-Muffe auf DW-Alkon | DHAEM200FM | 165 | _005b | 156 | 0.5 | 138.19 | 200 |  | 1.15 | 0
60 | 60200015 | 1007911 | Anschluss von EW auf DW-Alkon | DHAUD200FES | 165 | _005c | 156 | 0.5 | 140.88 | 200 |  | 1.15 | 0
60 | 60200016 | 1014771 | Anschluss von DW-Alkon auf EW-Alkon | DHAEE200AM | 165 | _005e | 156 | 0.5 | 140.88 | 200 |  | 1.15 | 0
60 | 60200017 | 1020282 | Rohrelement 1000 mm | DHR10200NEU | 164 | _006 | 940 | 0.5 | 298.33 | 200 |  | 5.67 | 0
60 | 60200018 | 1020296 | Rohrelement 500 mm | DHR50200NEU | 164 | _006 | 440 | 0.5 | 167.95 | 200 |  | 2.84 | 0
60 | 60200019 | 1020310 | Rohrelement 250 mm | DHR25200NEU | 164 | _006 | 190 | 0.5 | 127.46 | 200 |  | 1.42 | 0
60 | 60200020 | 1020324 | Rohrelement 165 mm | DHR16200NEU | 164 | _006 | 105 | 0.5 | 98.76 | 200 |  | 0.94 | 0
60 | 60200022 | 1028709 | Abschlussstück | DHAST200NEU | 165 | _008 | 60 | 0.5 | 123.41 | 200 |  | 1.31 | 0
60 | 60200023 | 1007912 | Aussenklemmband breit statisch | DHAKL200 | 165 | _023b | 0 | 0.6 | 56.43 | 200 |  | 0.94 | 0
60 | 60200024 | 1007615 | Aussenklemmband | DHKLB200 | 165 | _023a | 0 | 0.5 | 37.02 | 200 |  | 0.35 | 0
60 | 60200027 | 2124504 | Bogen 15° | DHW15200 (1012092) | 165 | _007 | 168 | 0.5 | 227.82 | 200 |  | 1.63 | 0
60 | 60200028 | 2124414 | Bogen 30° | DHW30200 (1007592) | 165 | _007 | 240 | 0.5 | 227.82 | 200 |  | 1.88 | 0
60 | 60200029 | 2124323 | Bogen 45° | DHW45200 (1007593) | 165 | _007 | 316 | 0.5 | 227.82 | 200 |  | 2.03 | 0
60 | 60200030 | 2121918 | Bogen 87° | DHW87200 (1007847) | 165 | _009a | 452 | 0.5 | 493.53 | 200 |  | 3.09 | 0
60 | 60200031 | 2121953 | Bogen 90° | DHW90200 (1012093) | 165 | _009a | 466 | 0.5 | 493.53 | 200 |  | 3.09 | 0
60 | 60200032 | 1012155 | Russtopf | DHRT200M | 165 | _001d | 80 | 0.5 | 190.12 | 200 |  | 2.26 | 0
60 | 60200034 | 2121941 | Bogen 87° drehbar für Wandeintritt | DHW8D200 (1007917) | 165 | _001g | 478 | 0.5 | 616.21 | 200 |  | 6.05 | 0
60 | 60200035 | 2121929 | Bogen 87° mit RV | DHW8R200UNIV (1007976) | 165 | _009b | 236 | 0.5 | 754.46 | 200 |  | 5.73 | 0
60 | 60200036 | 2121966 | Bogen 90° mit RV | DHW9R200UNIV (1007910) | 165 | _009b | 224 | 0.5 | 754.46 | 200 |  | 5.73 | 0
60 | 60200037 | 1007776 | Ausgleichselement 200-400 mm | DHRAU200 | 165 | _010 | 400 | 0.5 | 264.19 | 200 |  | 3.25 | 0
60 | 60200038 | 1012090 | Rohrelement mit Messöffnung | DHRM200200 | 165 | _011 | 140 | 0.5 | 289.55 | 200 |  | 1.01 | 0
60 | 60200040 | 1007616 | V-Rohrelement 1000 mm | DVR10200 | 164 | _0V1 | 940 | 0.5 | 342.44 | 200 |  | 5.67 | 0
60 | 60200042 | 1007617 | V-Rohrelement 500 mm | DVR50200 | 164 | _0V1 | 440 | 0.5 | 285.64 | 200 |  | 2.84 | 0
60 | 60200043 | 1007618 | V-Rohrelement 333 mm | DVR33200 | 164 | _0V1 | 273 | 0.5 | 242.78 | 200 |  | 1.89 | 0
60 | 60200044 | 1007621 | V-Rohrelement mit Reinigungsöffnung | DVROE200 | 164 | _0V3 | 480 | 0.5 | 782.93 | 200 |  | 3.9 | 0
60 | 60200046 | 1012110 | V-Rohrelement mit Messöffnung | DVRM200333 | 165 | _0V2 | 273 | 0.5 | 304.64 | 200 |  | 1.54 | 0
60 | 60200047 | 1012106 | V-Bogen 15° | DVW15200 | 165 | _0V4 | 295 | 0.5 | 369.47 | 200 |  | 2.16 | 0
60 | 60200048 | 1012107 | V-Bogen 30° | DVW30200 | 165 | _0V4 | 331 | 0.5 | 369.47 | 200 |  | 2.16 | 0
60 | 60200049 | 1007619 | V-Bogen 45° | DVW45200 | 165 | _0V4 | 369 | 0.5 | 369.47 | 200 |  | 2.16 | 0
60 | 60200050 | 2121867 | V-Bogen 87° | DVW87200 (1012108) | 165 | _0V5a | 630 | 0.5 | 580.29 | 200 |  | 2.99 | 0
60 | 60200051 | 2121891 | V-Bogen 90° | DVW90200 (1012109) | 165 | _0V5a | 627 | 0.5 | 580.29 | 200 |  | 2.86 | 0
60 | 60200055 | 2121855 | V-Bogen 87° mit RV | DVW8R200 (1012268) | 165 | _0V5c | 672 | 0.5 | 808.21 | 200 |  | 4.36 | 0
60 | 60200056 | 2121880 | V-Bogen 90° mit RV | DVW9R200 (1007620) | 165 | _0V5c | 669 | 0.5 | 808.21 | 200 |  | 4.36 | 0
60 | 60200060 | 1007916 | V-Set | DVSET200 | 165 | _0V7 | 0 | 30 | 111.21 | 200 |  | 0.66 | 0
60 | 60200065 | 1012438 | Adapter für Rauchsauger RS 180 | DHAD200180 | 165 | _26cd | 0 | 0.5 | 362.9 | 200 |  | 3.67 | 0
60 | 60200066 | 1015109 | Adapter für Rauchsauger RS 225 | DHAD200225 | 165 | _26cd | 0 | 0.5 | 362.9 | 200 |  | 3.37 | 0
60 | 60200101 | 1018823 | Festpunktkompensator senkrecht | DHKPS200 | 129 | _30a | 753 | 0 | 1358.31 | 200 |  | 10.6 | 0
60 | 60200102 | 1019038 | Festpunktkompensator waagerecht | DHKPW200 | 129 | _30b | 871 | 0 | 1358.31 | 200 |  | 10.6 | 0
60 | 60200104 | 1021397 | Fussteil mit Stütze und Tür | DHFST200TÜR | 165 |  | 1142 | 0.5 | 618.93 | 200 |  | 11.3 | 0
60 | 60200105 | 1015230 | Fussteil für Kaminmontage hinterlüftet | DHFOK200HL | 144 | _1d | 280 | 0.5 | 727.71 | 200 |  | 5.5 | 0
60 | 60200106 | 1015024 | Kombiteil Feuerungsanschluß 90° mit Reinigung | DHKT20090 | 165 |  | 440 | 0.5 | 800.43 | 200 |  | 5.14 | 0
60 | 60200109 | 1020402 | Feuerungsanschluss 90° nicht druckdicht | DHF9020090NEU | 165 | _004a | 440 | 0.5 | 445.17 | 200 |  | 3.6 | 0
60 | 60200110 | 1014655 | Doppeltes Wandfutter 200 mm kürzbar | DWW200200 | 144 | _5e | 330 | 0.5 | 85.72 | 200 |  | 1.82 | 0
60 | 60200113 | 1015058 | Anschluss von DW-Alkon auf EW | DHAEE200FM | 165 | _005g | 156 | 0.5 | 140.88 | 200 |  | 1.21 | 0
60 | 60200117 | 1018759 | Rohrelement mit Kugelfang | DHRKU200 | 144 | _1k | 440 | 0.5 | 511.16 | 200 |  | 3.44 | 0
60 | 60200144 | 1014867 | Deflektorhaube mit Abschlussstück | DHDFH200 | 165 | _025c | 490 | 0.5 | 1049.19 | 200 |  | 10.41 | 0
60 | 60200214 | 1008006 | V-Anschluss von EW-Alkon auf DW-Alkon | DVAEM200ALKO | 165 | _0V6 | 156 | 0.5 | 229.56 | 200 |  | 1.64 | 0
60 | 60200216 | 1011308 | V-Anschluss von EW glatt auf DW-Alkon | DVAEM200GLAT | 165 | _0V6 | 156 | 0.5 | 234.01 | 200 |  | 1.64 | 0
60 | 60225001 | 1007769 | Fussteil Wand-/Bodenmontage | DHFT225 | 165 | _001a | 118 | 0.5 | 243.58 | 225 |  | 3.12 | 0
60 | 60225002 | 1007787 | Fussteil als Zwischenstütze | DHFOZ225 | 165 | _001b | 156 | 0.5 | 367.23 | 225 |  | 3.03 | 0
60 | 60225003 | 1007763 | Fussteil für Kaminmontage Einschub rund | DHFOK225 | 165 | _001c | 174 | 0.5 | 409.2 | 225 |  | 4.5 | 0
60 | 60225004 | 1015027 | Fussteil mit Stütze, Grundplatte rund | DHFST225R | 165 | _001e | 1142 | 0.5 | 512.02 | 225 |  | 9.88 | 0
60 | 60225006 | 2121906 | Bogen 87° mit Stützfuss | DHW8S225NEU (1020394) | 165 | _003 | 250 | 0.5 | 725.16 | 225 |  | 5.07 | 0
60 | 60225007 | 1008020 | Universal Reinigungsöffnung | DHROU225 | 165 | _002 | 480 | 0.5 | 549.23 | 225 |  | 4.67 | 0
60 | 60225009 | 1020410 | Feuerungsanschluss 87° druckdicht | DHF87225DDNEU | 165 | _004a | 440 | 0.5 | 546.09 | 225 |  | 3.85 | 0
60 | 60225011 | 1012177 | Feuerungsanschluss 45° druckdicht | DHF45225DD | 165 | _004c | 590 | 0.5 | 819.63 | 225 |  | 6.29 | 0
60 | 60225012 | 1007804 | Feuerungsanschluss 45° nicht druckdicht | DHF45225ND | 165 | _004c | 590 | 0.5 | 731.48 | 225 |  | 6.36 | 0
60 | 60225013 | 1007829 | Anschluss von EW-Alkon auf DW-Alkon | DHAUD225AE | 165 | _005a | 156 | 0.5 | 183.22 | 225 |  | 1.3 | 0
60 | 60225014 | 1007718 | Anschluss von EW-Muffe auf DW-Alkon | DHAEM225FM | 165 | _005b | 156 | 0.5 | 183.22 | 225 |  | 1.3 | 0
60 | 60225015 | 1007919 | Anschluss von EW auf DW-Alkon | DHAUD225FES | 165 | _005c | 156 | 0.5 | 183.22 | 225 |  | 1.3 | 0
60 | 60225016 | 1014772 | Anschluss von DW-Alkon auf EW-Alkon | DHAEE225AM | 165 | _005e | 156 | 0.5 | 183.22 | 225 |  | 1.3 | 0
60 | 60225017 | 1020283 | Rohrelement 1000 mm | DHR10225NEU | 164 | _006 | 940 | 0.5 | 351.22 | 225 |  | 6.29 | 0
60 | 60225018 | 1020297 | Rohrelement 500 mm | DHR50225NEU | 164 | _006 | 440 | 0.5 | 196.64 | 225 |  | 1.57 | 0
60 | 60225019 | 1020311 | Rohrelement 250 mm | DHR25225NEU | 164 | _006 | 190 | 0.5 | 139.61 | 225 |  | 1.04 | 0
60 | 60225020 | 1020325 | Rohrelement 165 mm | DHR16225NEU | 164 | _006 | 105 | 0.5 | 108.45 | 225 |  | 1.04 | 0
60 | 60225022 | 1028710 | Abschlussstück | DHAST225NEU | 165 | _008 | 60 | 0.5 | 142.41 | 225 |  | 1.58 | 0
60 | 60225023 | 1007920 | Aussenklemmband breit statisch | DHAKL225 | 165 | _023b | 0 | 0.6 | 73.97 | 225 |  | 1.02 | 0
60 | 60225024 | 1007622 | Aussenklemmband | DHKLB225 | 165 | _023a | 0 | 0.5 | 44.08 | 225 |  | 0.38 | 0
60 | 60225027 | 2124505 | Bogen 15° | DHW15225 (1012209) | 165 | _007 | 176 | 0.5 | 250.89 | 225 |  | 1.9 | 0
60 | 60225028 | 2124415 | Bogen 30° | DHW30225 (1012210) | 165 | _007 | 252 | 0.5 | 250.89 | 225 |  | 2.14 | 0
60 | 60225029 | 2124324 | Bogen 45° | DHW45225 (1007851) | 165 | _007 | 336 | 0.5 | 250.89 | 225 |  | 2.38 | 0
60 | 60225030 | 2121919 | Bogen 87° | DHW87225 (1012217) | 165 | _009a | 476 | 0.5 | 519.81 | 225 |  | 3.58 | 0
60 | 60225031 | 1012205 | Bogen 90° | DHW90225 | 165 | _009a | 492 | 0.5 | 519.81 | 225 |  | 3.58 | 0
60 | 60225032 | 1012156 | Russtopf | DHRT225M | 165 | _001d | 80 | 0.5 | 228.35 | 225 |  | 2.46 | 0
60 | 60225034 | 1007925 | Bogen 87° drehbar für Wandeintritt | DHW8D225 | 165 | _001g | 490 | 0.5 | 675.63 | 225 |  | 6.61 | 0
60 | 60225035 | 1018814 | Bogen 87° mit RV | DHW8R225UNIV | 165 | _009b | 222 | 0.5 | 784.9 | 225 |  | 6.13 | 0
60 | 60225036 | 2121967 | Bogen 90° mit RV | DHW9R225UNIV (1007918) | 165 | _009b | 216 | 0.5 | 784.9 | 225 |  | 6.13 | 0
60 | 60225037 | 1012172 | Ausgleichselement 200-400 mm | DHRAU225 | 165 | _010 | 400 | 0.5 | 319.18 | 225 |  | 3.62 | 0
60 | 60225038 | 1012148 | Rohrelement mit Messöffnung | DHRM225200 | 165 | _011 | 140 | 0.5 | 301.19 | 225 |  | 1.11 | 0
60 | 60225040 | 1012111 | V-Rohrelement 1000 mm | DVR10225 | 164 | _0V1 | 940 | 0.5 | 378.8 | 225 |  | 6.29 | 0
60 | 60225042 | 1012112 | V-Rohrelement 500 mm | DVR50225 | 164 | _0V1 | 440 | 0.5 | 354.26 | 225 |  | 3.14 | 0
60 | 60225043 | 1007623 | V-Rohrelement 333 mm | DVR33225 | 164 | _0V1 | 273 | 0.5 | 294.81 | 225 |  | 2.09 | 0
60 | 60225044 | 1012119 | V-Rohrelement mit Reinigungsöffnung | DVROE225 | 164 | _0V3 | 480 | 0.5 | 856.18 | 225 |  | 4.26 | 0
60 | 60225046 | 1012120 | V-Rohrelement mit Messöffnung | DVRM225333 | 165 | _0V2 | 273 | 0.5 | 361 | 225 |  | 1.64 | 0
60 | 60225047 | 1012113 | V-Bogen 15° | DVW15225 | 165 | _0V4 | 299 | 0.5 | 415.09 | 225 |  | 2.39 | 0
60 | 60225048 | 1012114 | V-Bogen 30° | DVW30225 | 165 | _0V4 | 337 | 0.5 | 415.09 | 225 |  | 2.39 | 0
60 | 60225049 | 1012115 | V-Bogen 45° | DVW45225 | 165 | _0V4 | 379 | 0.5 | 415.09 | 225 |  | 2.39 | 0
60 | 60225050 | 2121868 | V-Bogen 87° | DVW87225 (1012116) | 165 | _0V5a | 653 | 0.5 | 645.25 | 225 |  | 3.31 | 0
60 | 60225051 | 1012117 | V-Bogen 90° | DVW90225 | 165 | _0V5a | 653 | 0.5 | 645.25 | 225 |  | 3.31 | 0
60 | 60225055 | 2121856 | V-Bogen 87° mit RV | DVW8R225 (1012271) | 165 | _0V5c | 665 | 0.5 | 880.1 | 225 |  | 4.4 | 0
60 | 60225056 | 1012118 | V-Bogen 90° mit RV | DVW9R225 | 165 | _0V5c | 665 | 0.5 | 880.1 | 225 |  | 4.36 | 0
60 | 60225060 | 1007924 | V-Set | DVSET225 | 165 | _0V7 | 0 | 30 | 124.44 | 225 |  | 0.72 | 0
60 | 60225066 | 1012440 | Adapter für Rauchsauger RS 225 | DHAD225225 | 165 | _26cd | 0 | 0.5 | 443.07 | 225 |  | 4.22 | 0
60 | 60225101 | 1018824 | Festpunktkompensator senkrecht | DHKPS225 | 129 | _30a | 793 | 0 | 1551.75 | 225 |  | 11.76 | 0
60 | 60225102 | 1019144 | Festpunktkompensator waagerecht | DHKPW225 | 129 | _30b | 911 | 0 | 1551.75 | 225 |  | 11.76 | 0
60 | 60225104 | 1021398 | Fussteil mit Stütze und Tür | DHFST225TÜR | 165 |  | 1142 | 0.5 | 671.03 | 225 |  | 12.52 | 0
60 | 60225106 | 1021370 | Kombiteil Feuerungsanschluß 90° mit Reinigung | DHKT22590 | 165 |  | 440 | 0.5 | 937.29 | 225 |  | 6.03 | 0
60 | 60225109 | 1020403 | Feuerungsanschluss 90° nicht druckdicht | DHF9022590NEU | 165 | _004a | 440 | 0.5 | 546.09 | 225 |  | 3.84 | 0
60 | 60225110 | 1014656 | Doppeltes Wandfutter 225 mm kürzbar | DWW225225 | 144 | _5e | 330 | 0.5 | 103.69 | 225 |  | 1.88 | 0
60 | 60225113 | 1015059 | Anschluss von DW-Alkon auf EW | DHAEE225FM | 165 | _005g | 156 | 0.5 | 183.22 | 225 |  | 1.38 | 0
60 | 60225144 | 1014868 | Deflektorhaube mit Abschlussstück | DHDFH225 | 165 | _025c | 560 | 0.5 | 1121.73 | 225 |  | 12.76 | 0
60 | 60225214 | 1008007 | V-Anschluss von EW-Alkon auf DW-Alkon | DVAEM225ALKO | 165 | _0V6 | 156 | 0.5 | 271.1 | 225 |  | 1.89 | 0
60 | 60225216 | 1007979 | V-Anschluss von EW glatt auf DW-Alkon | DVAEM225GLAT | 165 | _0V6 | 156 | 0.5 | 276.37 | 225 |  | 1.89 | 0
60 | 60250001 | 1007770 | Fussteil Wand-/Bodenmontage | DHFT250 | 165 | _001a | 118 | 0.5 | 243.58 | 250 |  | 3.3 | 0
60 | 60250002 | 1007788 | Fussteil als Zwischenstütze | DHFOZ250 | 165 | _001b | 156 | 0.5 | 367.23 | 250 |  | 4.11 | 0
60 | 60250003 | 1007764 | Fussteil für Kaminmontage Einschub rund | DHFOK250 | 165 | _001c | 174 | 0.5 | 409.2 | 250 |  | 4.95 | 0
60 | 60250004 | 1007993 | Fussteil mit Stütze, Grundplatte rund | DHFST250R | 165 | _001e | 1142 | 0.5 | 512.02 | 250 |  | 10.59 | 0
60 | 60250006 | 2121907 | Bogen 87° mit Stützfuss | DHW8S250 (1007850) | 165 | _003 | 270 | 0.5 | 711.96 | 250 |  | 7.32 | 0
60 | 60250007 | 1008021 | Universal Reinigungsöffnung | DHROU250 | 165 | _002 | 480 | 0.5 | 549.23 | 250 |  | 4.99 | 0
60 | 60250009 | 1007800 | Feuerungsanschluss 87° druckdicht | DHF9025087DD | 165 | _004a | 480 | 0.5 | 546.09 | 250 |  | 6.14 | 0
60 | 60250011 | 1007802 | Feuerungsanschluss 45° druckdicht | DHF45250DD | 165 | _004c | 620 | 0.5 | 871.36 | 250 |  | 8.15 | 0
60 | 60250012 | 1007801 | Feuerungsanschluss 45° nicht druckdicht | DHF45250ND | 165 | _004c | 620 | 0.5 | 731.48 | 250 |  | 6.96 | 0
60 | 60250013 | 1007828 | Anschluss von EW-Alkon auf DW-Alkon | DHAUD250AE | 165 | _005a | 156 | 0.5 | 183.22 | 250 |  | 1.52 | 0
60 | 60250014 | 1007719 | Anschluss von EW-Muffe auf DW-Alkon | DHAEM250FM | 165 | _005b | 156 | 0.5 | 183.22 | 250 |  | 1.52 | 0
60 | 60250015 | 1007927 | Anschluss von EW auf DW-Alkon | DHAUD250FES | 165 | _005c | 156 | 0.5 | 183.22 | 250 |  | 1.52 | 0
60 | 60250016 | 1007727 | Anschluss von DW-Alkon auf EW-Alkon | DHAEE250AM | 165 | _005e | 156 | 0.5 | 183.22 | 250 |  | 1.45 | 0
60 | 60250017 | 1020284 | Rohrelement 1000 mm | DHR10250NEU | 164 | _006 | 940 | 0.5 | 351.22 | 250 |  | 6.91 | 0
60 | 60250018 | 1020298 | Rohrelement 500 mm | DHR50250NEU | 164 | _006 | 440 | 0.5 | 210.21 | 250 |  | 3.45 | 0
60 | 60250019 | 1020312 | Rohrelement 250 mm | DHR25250NEU | 164 | _006 | 190 | 0.5 | 139.61 | 250 |  | 1.73 | 0
60 | 60250020 | 1020326 | Rohrelement 165 mm | DHR16250NEU | 164 | _006 | 105 | 0.5 | 113.96 | 250 |  | 1.14 | 0
60 | 60250022 | 1028711 | Abschlussstück | DHAST250NEU | 165 | _008 | 60 | 0.5 | 142.41 | 250 |  | 1.98 | 0
60 | 60250023 | 1007928 | Aussenklemmband breit statisch | DHAKL250 | 165 | _023b | 0 | 0.6 | 73.97 | 250 |  | 1.1 | 0
60 | 60250024 | 1007624 | Aussenklemmband | DHKLB250 | 165 | _023a | 0 | 0.5 | 44.08 | 250 |  | 0.42 | 0
60 | 60250027 | 2124506 | Bogen 15° | DHW15250 (1012216) | 165 | _007 | 182 | 0.5 | 269.87 | 250 |  | 2.11 | 0
60 | 60250028 | 2124416 | Bogen 30° | DHW30250 (1012215) | 165 | _007 | 266 | 0.5 | 269.87 | 250 |  | 2.38 | 0
60 | 60250029 | 2124325 | Bogen 45° | DHW45250 (1007849) | 165 | _007 | 356 | 0.5 | 269.87 | 250 |  | 2.64 | 0
60 | 60250030 | 2121920 | Bogen 87° | DHW87250 (1012213) | 165 | _009a | 498 | 0.5 | 552.99 | 250 |  | 3.98 | 0
60 | 60250031 | 2121954 | Bogen 90° | DHW90250 (1007854) | 165 | _009a | 516 | 0.5 | 552.99 | 250 |  | 3.98 | 0
60 | 60250032 | 1007739 | Russtopf | DHRT250M | 165 | _001d | 80 | 0.5 | 228.35 | 250 |  | 2.78 | 0
60 | 60250034 | 2121942 | Bogen 87° drehbar für Wandeintritt | DHW8D250 (1012276) | 165 | _001g | 503 | 0.5 | 717.8 | 250 |  | 8.09 | 0
60 | 60250035 | 2121930 | Bogen 87° mit RV | DHW8R250UNIV (1007981) | 165 | _009b | 234 | 0.5 | 829.12 | 250 |  | 6.81 | 0
60 | 60250036 | 2121968 | Bogen 90° mit RV | DHW9R250UNIV (1007926) | 165 | _009b | 228 | 0.5 | 829.12 | 250 |  | 6.81 | 0
60 | 60250037 | 1007777 | Ausgleichselement 200-400 mm | DHRAU250 | 165 | _010 | 400 | 0.5 | 319.18 | 250 |  | 3.77 | 0
60 | 60250038 | 1007674 | Rohrelement mit Messöffnung | DHRM250200 | 165 | _011 | 140 | 0.5 | 301.19 | 250 |  | 1.17 | 0
60 | 60250040 | 1007625 | V-Rohrelement 1000 mm | DVR10250 | 164 | _0V1 | 940 | 0.5 | 378.8 | 250 |  | 6.91 | 0
60 | 60250042 | 1007626 | V-Rohrelement 500 mm | DVR50250 | 164 | _0V1 | 440 | 0.5 | 354.26 | 250 |  | 3.45 | 0
60 | 60250043 | 1012121 | V-Rohrelement 333 mm | DVR33250 | 164 | _0V1 | 273 | 0.5 | 294.81 | 250 |  | 2.3 | 0
60 | 60250044 | 1007629 | V-Rohrelement mit Reinigungsöffnung | DVROE250 | 164 | _0V3 | 480 | 0.5 | 856.18 | 250 |  | 4.65 | 0
60 | 60250046 | 1007630 | V-Rohrelement mit Messöffnung | DVRM250333 | 165 | _0V2 | 273 | 0.5 | 361 | 250 |  | 1.95 | 0
60 | 60250047 | 1012122 | V-Bogen 15° | DVW15250 | 165 | _0V4 | 301 | 0.5 | 415.09 | 250 |  | 2.71 | 0
60 | 60250048 | 1012123 | V-Bogen 30° | DVW30250 | 165 | _0V4 | 345 | 0.5 | 415.09 | 250 |  | 2.71 | 0
60 | 60250049 | 1007627 | V-Bogen 45° | DVW45250 | 165 | _0V4 | 389 | 0.5 | 415.09 | 250 |  | 2.71 | 0
60 | 60250050 | 2121869 | V-Bogen 87° | DVW87250 (1012124) | 165 | _0V5a | 678 | 0.5 | 645.25 | 250 |  | 3.6 | 0
60 | 60250051 | 2121892 | V-Bogen 90° | DVW90250 (1012125) | 165 | _0V5a | 677 | 0.5 | 645.25 | 250 |  | 3.83 | 0
60 | 60250055 | 2121857 | V-Bogen 87° mit RV | DVW8R250 (1012274) | 165 | _0V5c | 690 | 0.5 | 880.1 | 250 |  | 5.01 | 0
60 | 60250056 | 2121881 | V-Bogen 90° mit RV | DVW9R250 (1007628) | 165 | _0V5c | 689 | 0.5 | 880.1 | 250 |  | 5.01 | 0
60 | 60250060 | 1007932 | V-Set | DVSET250 | 165 | _0V7 | 0 | 30 | 124.74 | 250 |  | 0.81 | 0
60 | 60250066 | 1012442 | Adapter für Rauchsauger RS 225 | DHAD250225 | 165 | _26cd | 0 | 0.5 | 411.27 | 250 |  | 4.67 | 0
60 | 60250101 | 1018825 | Festpunktkompensator senkrecht | DHKPS250 | 129 | _30a | 755 | 0 | 1551.75 | 250 |  | 15.21 | 0
60 | 60250102 | 1019145 | Festpunktkompensator waagerecht | DHKPW250 | 129 | _30b | 873 | 0 | 1551.75 | 250 |  | 15.21 | 0
60 | 60250104 | 1021399 | Fussteil mit Stütze und Tür | DHFST250TÜR | 165 |  | 1142 | 0.5 | 696.48 | 250 |  | 14.11 | 0
60 | 60250105 | 1015231 | Fussteil für Kaminmontage hinterlüftet | DHFOK250HL | 144 | _1d | 280 | 0.5 | 861.27 | 250 |  | 6.84 | 0
60 | 60250106 | 1015033 | Kombiteil Feuerungsanschluß 90° mit Reinigung | DHKT25090 | 165 |  | 480 | 0.5 | 937.29 | 250 |  | 7.21 | 0
60 | 60250109 | 1007980 | Feuerungsanschluss 90° nicht druckdicht | DHF9025090 | 165 | _004a | 480 | 0.5 | 546.09 | 250 |  | 6.14 | 0
60 | 60250110 | 1014657 | Doppeltes Wandfutter 250 mm kürzbar | DWW250250 | 144 | _5e | 330 | 0.5 | 103.69 | 250 |  | 1.94 | 0
60 | 60250113 | 1008008 | Anschluss von DW-Alkon auf EW | DHAEE250FM | 165 | _005g | 156 | 0.5 | 183.22 | 250 |  | 1.45 | 0
60 | 60250144 | 1014872 | Deflektorhaube mit Abschlussstück | DHDFH250 | 165 | _025c | 590 | 0.5 | 1278.49 | 250 |  | 15.68 | 0
60 | 60250214 | 1008009 | V-Anschluss von EW-Alkon auf DW-Alkon | DVAEM250ALKO | 165 | _0V6 | 156 | 0.5 | 271.1 | 250 |  | 2.7 | 0
60 | 60250216 | 1007982 | V-Anschluss von EW glatt auf DW-Alkon | DVAEM250GLAT | 165 | _0V6 | 156 | 0.5 | 276.37 | 250 |  | 2.7 | 0
60 | 60300001 | 1007771 | Fussteil Wand-/Bodenmontage | DHFT300 | 165 | _001a | 118 | 0.5 | 290.87 | 300 |  | 4.92 | 0
60 | 60300002 | 1007789 | Fussteil als Zwischenstütze | DHFOZ300 | 165 | _001b | 156 | 0.5 | 413.36 | 300 |  | 5.23 | 0
60 | 60300003 | 1007772 | Fussteil für Kaminmontage Einschub rund | DHFOK300 | 165 | _001c | 174 | 0.5 | 450.67 | 300 |  | 5.49 | 0
60 | 60300004 | 1015039 | Fussteil mit Stütze, Grundplatte rund | DHFST300R | 165 | _001e | 1142 | 0.5 | 611.06 | 300 |  | 11.47 | 0
60 | 60300006 | 2121908 | Bogen 87° mit Stützfuss | DHW8S300 (1007838) | 165 | _003 | 325 | 0.5 | 836.72 | 300 |  | 9.6 | 0
60 | 60300007 | 1008022 | Universal Reinigungsöffnung | DHROU300 | 165 | _002 | 480 | 0.5 | 564.13 | 300 |  | 5.34 | 0
60 | 60300009 | 1007798 | Feuerungsanschluss 87° druckdicht | DHF9030087DD | 165 | _004a | 590 | 0.5 | 749.46 | 300 |  | 6.68 | 0
60 | 60300010 | 1007797 | Feuerungsanschluss 87° nicht druckdicht | DHF9030087ND | 165 | _004a | 590 | 0.5 | 696.78 | 300 |  | 6.68 | 0
60 | 60300011 | 1007606 | Feuerungsanschluss 45° druckdicht | DHF45300DD | 165 | _004c | 690 | 0.5 | 1029.5 | 300 |  | 9.74 | 0
60 | 60300012 | 1007799 | Feuerungsanschluss 45° nicht druckdicht | DHF45300ND | 165 | _004c | 690 | 0.5 | 854.86 | 300 |  | 8.46 | 0
60 | 60300013 | 1007585 | Anschluss von EW-Alkon auf DW-Alkon | DHAUD300AE | 165 | _005a | 156 | 0.5 | 232.98 | 300 |  | 2.33 | 0
60 | 60300014 | 1007720 | Anschluss von EW-Muffe auf DW-Alkon | DHAEM300FM | 165 | _005b | 156 | 0.5 | 232.98 | 300 |  | 2.33 | 0
60 | 60300015 | 1007933 | Anschluss von EW auf DW-Alkon | DHAUD300FES | 165 | _005c | 156 | 0.5 | 232.98 | 300 |  | 2.33 | 0
60 | 60300016 | 1014786 | Anschluss von DW-Alkon auf EW-Alkon | DHAEE300AM | 165 | _005e | 156 | 0.5 | 232.98 | 300 |  | 2.05 | 0
60 | 60300017 | 1020285 | Rohrelement 1000 mm | DHR10300NEU | 164 | _006 | 940 | 0.5 | 395.64 | 300 |  | 8.14 | 0
60 | 60300018 | 1020299 | Rohrelement 500 mm | DHR50300NEU | 164 | _006 | 440 | 0.5 | 235.87 | 300 |  | 4.07 | 0
60 | 60300019 | 1020313 | Rohrelement 250 mm | DHR25300NEU | 164 | _006 | 190 | 0.5 | 162.48 | 300 |  | 2.03 | 0
60 | 60300020 | 1020327 | Rohrelement 165 mm | DHR16300NEU | 164 | _006 | 105 | 0.5 | 123.66 | 300 |  | 1.34 | 0
60 | 60300022 | 1028712 | Abschlussstück | DHAST300NEU | 165 | _008 | 60 | 0.5 | 157.29 | 300 |  | 2.31 | 0
60 | 60300023 | 1007934 | Aussenklemmband breit statisch | DHAKL300 | 165 | _023b | 0 | 0.6 | 76.29 | 300 |  | 1.25 | 0
60 | 60300024 | 1007631 | Aussenklemmband | DHKLB300 | 165 | _023a | 0 | 0.5 | 51.13 | 300 |  | 0.46 | 0
60 | 60300027 | 2124507 | Bogen 15° | DHW15300 (1012212) | 165 | _007 | 194 | 0.5 | 380.18 | 300 |  | 2.35 | 0
60 | 60300028 | 2124417 | Bogen 30° | DHW30300 (1007840) | 165 | _007 | 292 | 0.5 | 380.18 | 300 |  | 2.71 | 0
60 | 60300029 | 2124326 | Bogen 45° | DHW45300 (1007853) | 165 | _007 | 398 | 0.5 | 380.18 | 300 |  | 3.13 | 0
60 | 60300030 | 2121921 | Bogen 87° | DHW87300 (1012186) | 165 | _009a | 546 | 0.5 | 653.91 | 300 |  | 4.86 | 0
60 | 60300031 | 2121955 | Bogen 90° | DHW90300 (1007836) | 165 | _009a | 566 | 0.5 | 653.91 | 300 |  | 4.86 | 0
60 | 60300032 | 1012157 | Russtopf | DHRT300M | 165 | _001d | 80 | 0.5 | 269.9 | 300 |  | 3.35 | 0
60 | 60300034 | 2121943 | Bogen 87° drehbar für Wandeintritt | DHW8D300 (1007942) | 165 | _001g | 527 | 0.5 | 784.57 | 300 |  | 10.22 | 0
60 | 60300035 | 2124602 | Bogen 87° mit RV | DHW8R300UNIV (1014956) | 165 | _009b | 259 | 0.5 | 939.72 | 300 |  | 7.3 | 0
60 | 60300036 | 2121969 | Bogen 90° mit RV | DHW9R300UNIVERSAL (1007837) | 165 | _009b | 253 | 0.5 | 939.72 | 300 |  | 7.3 | 0
60 | 60300037 | 1007778 | Ausgleichselement 200-400 mm | DHRAU300 | 165 | _010 | 400 | 0.5 | 369.1 | 300 |  | 4.6 | 0
60 | 60300038 | 1007668 | Rohrelement mit Messöffnung | DHRM300200 | 165 | _011 | 140 | 0.5 | 327.65 | 300 |  | 1.74 | 0
60 | 60300040 | 1012126 | V-Rohrelement 1000 mm | DVR10300 | 164 | _0V1 | 940 | 0.5 | 414.74 | 300 |  | 8.14 | 0
60 | 60300041 | 1007639 | V-Rohrelement mit Reinigungsöffnung | DVROE300 | 164 | _0V3 | 480 | 0.5 | 933.85 | 300 |  | 4.79 | 0
60 | 60300042 | 1007632 | V-Rohrelement 500 mm | DVR50300 | 164 | _0V1 | 440 | 0.5 | 368.07 | 300 |  | 4.07 | 0
60 | 60300043 | 1007633 | V-Rohrelement 333 mm | DVR33300 | 164 | _0V1 | 273 | 0.5 | 336.26 | 300 |  | 2.71 | 0
60 | 60300046 | 1007640 | V-Rohrelement mit Messöffnung | DVRM300333 | 165 | _0V2 | 273 | 0.5 | 377.95 | 300 |  | 2.43 | 0
60 | 60300047 | 1012127 | V-Bogen 15° | DVW15300 | 165 | _0V4 | 309 | 0.5 | 520.14 | 300 |  | 3.37 | 0
60 | 60300048 | 1007634 | V-Bogen 30° | DVW30300 | 165 | _0V4 | 357 | 0.5 | 520.14 | 300 |  | 3.37 | 0
60 | 60300049 | 1007635 | V-Bogen 45° | DVW45300 | 165 | _0V4 | 411 | 0.5 | 520.14 | 300 |  | 3.37 | 0
60 | 60300050 | 2121870 | V-Bogen 87° | DVW87300 (1007636) | 165 | _0V5a | 727 | 0.5 | 748.93 | 300 |  | 4.78 | 0
60 | 60300051 | 2121893 | V-Bogen 90° | DVW90300 (1007637) | 165 | _0V5a | 727 | 0.5 | 748.93 | 300 |  | 5.76 | 0
60 | 60300055 | 2121858 | V-Bogen 87° mit RV | DVW8R300 (1007938) | 165 | _0V5c | 737 | 0.5 | 996.22 | 300 |  | 5.95 | 0
60 | 60300056 | 2121882 | V-Bogen 90° mit RV | DVW9R300 (1007638) | 165 | _0V5c | 737 | 0.5 | 996.22 | 300 |  | 5.95 | 0
60 | 60300060 | 1007939 | V-Set | DVSET300 | 165 | _0V7 | 0 | 30 | 132.89 | 300 |  | 0.94 | 0
60 | 60300101 | 1018826 | Festpunktkompensator senkrecht | DHKPS300 | 129 | _30a | 769 | 0 | 1742.35 | 300 |  | 17.89 | 0
60 | 60300102 | 1019146 | Festpunktkompensator waagerecht | DHKPW300 | 129 | _30b | 887 | 0 | 1742.35 | 300 |  | 17.89 | 0
60 | 60300104 | 1021400 | Fussteil mit Stütze und Tür | DHFST300TÜR | 165 |  | 1142 | 0.5 | 785.69 | 300 |  | 15.16 | 0
60 | 60300109 | 1007983 | Feuerungsanschluss 90° nicht druckdicht | DHF9030090 | 165 | _004a | 590 | 0.5 | 696.78 | 300 |  | 6.68 | 0
60 | 60300113 | 1015060 | Anschluss von DW-Alkon auf EW | DHAEE300FM | 165 | _005g | 156 | 0.5 | 232.98 | 300 |  | 2.13 | 0
60 | 60300144 | 1007941 | Deflektorhaube mit Abschlussstück | DHDFH300 | 165 | _025c | 630 | 0.5 | 1625.55 | 300 |  | 21.66 | 0
60 | 60300214 | 1008010 | V-Anschluss von EW-Alkon auf DW-Alkon | DVAEM300ALKO | 165 | _0V6 | 156 | 0.5 | 326.13 | 300 |  | 4.12 | 0
60 | 60300216 | 1007985 | V-Anschluss von EW glatt auf DW-Alkon | DVAEM300GLAT | 165 | _0V6 | 156 | 0.5 | 326.13 | 300 |  | 4.12 | 0
60 | 60350001 | 1007773 | Fussteil Wand-/Bodenmontage | DHFT350 | 165 | _001a | 118 | 0.5 | 371.21 | 350 |  | 6.87 | 0
60 | 60350002 | 1007790 | Fussteil als Zwischenstütze | DHFOZ350 | 165 | _001b | 156 | 0.5 | 516.82 | 350 |  | 6.25 | 0
60 | 60350003 | 1010880 | Fussteil für Kaminmontage Einschub rund | DHFOK350 | 165 | _001c | 174 | 0.5 | 486.04 | 350 |  | 6.49 | 0
60 | 60350004 | 1015044 | Fussteil mit Stütze, Grundplatte rund | DHFST350R | 165 | _001e | 1142 | 0.5 | 721.3 | 350 |  | 12.95 | 0
60 | 60350006 | 2121909 | Bogen 87° mit Stützfuss | DHW8S350 (1012191) | 165 | _003 | 325 | 0.5 | 1007.62 | 350 |  | 11.22 | 0
60 | 60350007 | 1008023 | Universal Reinigungsöffnung | DHROU350 | 165 | _002 | 480 | 0.5 | 660.73 | 350 |  | 5.81 | 0
60 | 60350009 | 1007796 | Feuerungsanschluss 87° druckdicht | DHF8735087DD | 165 | _004a | 590 | 0.5 | 879.09 | 350 |  | 7.85 | 0
60 | 60350010 | 1007805 | Feuerungsanschluss 87° nicht druckdicht | DHF9035087ND | 165 | _004a | 590 | 0.5 | 786.46 | 350 |  | 7.85 | 0
60 | 60350011 | 1007581 | Feuerungsanschluss 45° druckdicht | DHF45350DD | 165 | _004c | 760 | 0.5 | 1252.13 | 350 |  | 11.9 | 0
60 | 60350012 | 1007792 | Feuerungsanschluss 45° nicht druckdicht | DHF45350ND | 165 | _004c | 760 | 0.5 | 1123.85 | 350 |  | 11.28 | 0
60 | 60350013 | 1007826 | Anschluss von EW-Alkon auf DW-Alkon | DHAUD350AE | 165 | _005a | 156 | 0.5 | 299.87 | 350 |  | 3.43 | 0
60 | 60350014 | 1007721 | Anschluss von EW-Muffe auf DW-Alkon | DHAEM350FM | 165 | _005b | 156 | 0.5 | 299.87 | 350 |  | 3.43 | 0
60 | 60350015 | 1007944 | Anschluss von EW auf DW-Alkon | DHAUD350FES | 165 | _005c | 156 | 0.5 | 299.87 | 350 |  | 3.43 | 0
60 | 60350016 | 1007728 | Anschluss von DW-Alkon auf EW-Alkon | DHAEE350AM | 165 | _005e | 156 | 0.5 | 299.87 | 350 |  | 2.45 | 0
60 | 60350017 | 1020286 | Rohrelement 1000 mm | DHR10350NEU | 164 | _006 | 940 | 0.5 | 442.15 | 350 |  | 9.37 | 0
60 | 60350018 | 1020300 | Rohrelement 500 mm | DHR50350NEU | 164 | _006 | 440 | 0.5 | 269.45 | 350 |  | 4.69 | 0
60 | 60350019 | 1020314 | Rohrelement 250 mm | DHR25350NEU | 164 | _006 | 190 | 0.5 | 196.97 | 350 |  | 2.34 | 0
60 | 60350020 | 1020328 | Rohrelement 165 mm | DHR16350NEU | 164 | _006 | 105 | 0.5 | 140.1 | 350 |  | 1.55 | 0
60 | 60350022 | 1028713 | Abschlussstück | DHAST350NEU | 165 | _008 | 60 | 0.5 | 166.23 | 350 |  | 2.78 | 0
60 | 60350023 | 1007945 | Aussenklemmband breit statisch | DHAKL350 | 165 | _023b | 0 | 0.6 | 84.43 | 350 |  | 1.41 | 0
60 | 60350024 | 1007642 | Aussenklemmband | DHKLB350 | 165 | _023a | 0 | 0.5 | 56.77 | 350 |  | 0.52 | 0
60 | 60350027 | 2124508 | Bogen 15° | DHW15350 (1012187) | 165 | _007 | 208 | 0.5 | 445.17 | 350 |  | 3.15 | 0
60 | 60350028 | 2124418 | Bogen 30° | DHW30350 (1012188) | 165 | _007 | 320 | 0.5 | 445.17 | 350 |  | 3.64 | 0
60 | 60350029 | 2124327 | Bogen 45° | DHW45350 (1007595) | 165 | _007 | 440 | 0.5 | 445.17 | 350 |  | 4.16 | 0
60 | 60350030 | 2121922 | Bogen 87° | DHW87350 (1012190) | 165 | _009a | 594 | 0.5 | 773.43 | 350 |  | 6.44 | 0
60 | 60350031 | 2121956 | Bogen 90° | DHW90350 (1012189) | 165 | _009a | 616 | 0.5 | 773.43 | 350 |  | 6.44 | 0
60 | 60350032 | 1012158 | Russtopf | DHRT350M | 165 | _001d | 80 | 0.5 | 337.68 | 350 |  | 4.52 | 0
60 | 60350034 | 2121944 | Bogen 87° drehbar für Wandeintritt | DHW8D350 (1011289) | 165 | _001g | 552 | 0.5 | 924.5 | 350 |  | 12.7 | 0
60 | 60350035 | 2121931 | Bogen 87° mit RV | DHW8R350UNIV (1014960) | 165 | _009b | 284 | 0.5 | 1071.03 | 350 |  | 8.03 | 0
60 | 60350036 | 2121970 | Bogen 90° mit RV | DHW9R350UNIVERSAL (1007839) | 165 | _009b | 278 | 0.5 | 1091.44 | 350 |  | 8.03 | 0
60 | 60350037 | 1007779 | Ausgleichselement 200-400 mm | DHRAU350 | 165 | _010 | 400 | 0.5 | 387.43 | 350 |  | 5.26 | 0
60 | 60350038 | 1012144 | Rohrelement mit Messöffnung | DHRM350200 | 165 | _011 | 140 | 0.5 | 350.78 | 350 |  | 2.49 | 0
60 | 60350040 | 1007643 | V-Rohrelement 1000 mm | DVR10350 | 164 | _0V1 | 940 | 0.5 | 464.91 | 350 |  | 9.37 | 0
60 | 60350042 | 1007644 | V-Rohrelement 500 mm | DVR50350 | 164 | _0V1 | 440 | 0.5 | 410.32 | 350 |  | 4.69 | 0
60 | 60350043 | 1007645 | V-Rohrelement 333 mm | DVR33350 | 164 | _0V1 | 273 | 0.5 | 375.08 | 350 |  | 3.12 | 0
60 | 60350044 | 1007648 | V-Rohrelement mit Reinigungsöffnung | DVROE350 | 164 | _0V3 | 480 | 0.5 | 1070.5 | 350 |  | 5.47 | 0
60 | 60350046 | 1007649 | V-Rohrelement mit Messöffnung | DVRM350333 | 165 | _0V2 | 273 | 0.5 | 402.21 | 350 |  | 3 | 0
60 | 60350047 | 1012128 | V-Bogen 15° | DVW15350 | 165 | _0V4 | 315 | 0.5 | 589.21 | 350 |  | 4.07 | 0
60 | 60350048 | 1012129 | V-Bogen 30° | DVW30350 | 165 | _0V4 | 371 | 0.5 | 589.21 | 350 |  | 4.07 | 0
60 | 60350049 | 1012130 | V-Bogen 45° | DVW45350 | 165 | _0V4 | 431 | 0.5 | 589.21 | 350 |  | 4.07 | 0
60 | 60350050 | 2121871 | V-Bogen 87° | DVW87350 (1007646) | 165 | _0V5a | 776 | 0.5 | 873.09 | 350 |  | 6.17 | 0
60 | 60350051 | 2121894 | V-Bogen 90° | DVW90350 (1012131) | 165 | _0V5a | 777 | 0.5 | 873.09 | 350 |  | 6.17 | 0
60 | 60350055 | 2121859 | V-Bogen 87° mit RV | DVW8R350 (1007948) | 165 | _0V5c | 784 | 0.5 | 1151.85 | 350 |  | 7.75 | 0
60 | 60350056 | 2121883 | V-Bogen 90° mit RV | DVW9R350 (1007647) | 165 | _0V5c | 785 | 0.5 | 1151.85 | 350 |  | 7.75 | 0
60 | 60350060 | 1007949 | V-Set | DVSET350 | 165 | _0V7 | 0 | 30 | 146.47 | 350 |  | 1.07 | 0
60 | 60350101 | 1018827 | Festpunktkompensator senkrecht | DHKPS350 | 129 | _30a | 767 | 0 | 1965.65 | 350 |  | 21.68 | 0
60 | 60350102 | 1019147 | Festpunktkompensator waagerecht | DHKPW350 | 129 | _30b | 885 | 0 | 1965.65 | 350 |  | 21.68 | 0
60 | 60350109 | 1014958 | Feuerungsanschluss 90° nicht druckdicht | DHF9035090 | 165 | _004a | 590 | 0.5 | 786.46 | 350 |  | 7.85 | 0
60 | 60350113 | 1008011 | Anschluss von DW-Alkon auf EW | DHAEE350FM | 165 | _005g | 156 | 0.5 | 299.87 | 350 |  | 3.44 | 0
60 | 60350144 | 1014880 | Deflektorhaube mit Abschlussstück | DHDFH350 | 165 | _025c | 750 | 0.5 | 2118.15 | 350 |  | 28.54 | 0
60 | 60350214 | 1008012 | V-Anschluss von EW-Alkon auf DW-Alkon | DVAEM350ALKON | 165 | _0V6 | 156 | 0.5 | 394.8 | 350 |  | 5.53 | 0
60 | 60350216 | 1007987 | V-Anschluss von EW glatt auf DW-Alkon | DVAEM350GLAT | 165 | _0V6 | 156 | 0.5 | 394.8 | 350 |  | 5.53 | 0
60 | 60400001 | 1007724 | Fussteil Wand-/Bodenmontage | DHFT400 | 165 | _001a | 118 | 0.5 | 406.44 | 400 |  | 8.77 | 0
60 | 60400002 | 1007791 | Fussteil als Zwischenstütze | DHFOZ400 | 165 | _001b | 156 | 0.5 | 611.15 | 400 |  | 7.95 | 0
60 | 60400003 | 1012167 | Fussteil für Kaminmontage Einschub rund | DHFOK400 | 165 | _001c | 174 | 0.5 | 577.6 | 400 |  | 8.74 | 0
60 | 60400004 | 1007997 | Fussteil mit Stütze, Grundplatte rund | DHFST400R | 165 | _001e | 1142 | 0.5 | 843.02 | 400 |  | 14.5 | 0
60 | 60400006 | 2121910 | Bogen 87° mit Stützfuss | DHW8S400 (1007841) | 165 | _003 | 400 | 0.5 | 1190.41 | 400 |  | 15.85 | 0
60 | 60400007 | 1008024 | Universal Reinigungsöffnung | DHROU400 | 165 | _002 | 480 | 0.5 | 889.51 | 400 |  | 8.55 | 0
60 | 60400009 | 1007794 | Feuerungsanschluss 87° druckdicht | DHF9040087DD | 165 | _004a | 740 | 0.5 | 1191.66 | 400 |  | 13.75 | 0
60 | 60400010 | 1007793 | Feuerungsanschluss 87° nicht druckdicht | DHF9040087ND | 165 | _004a | 740 | 0.5 | 1017.49 | 400 |  | 13.75 | 0
60 | 60400011 | 1014783 | Feuerungsanschluss 45° druckdicht | DHF45400DD | 165 | _004c | 840 | 0.5 | 1627.15 | 400 |  | 19.3 | 0
60 | 60400012 | 1007795 | Feuerungsanschluss 45° nicht druckdicht | DHF45400ND | 165 | _004c | 840 | 0.5 | 1374.4 | 400 |  | 17.47 | 0
60 | 60400013 | 1007825 | Anschluss von EW-Alkon auf DW-Alkon | DHAUD400AE | 165 | _005a | 156 | 0.5 | 352.02 | 400 |  | 4.59 | 0
60 | 60400014 | 1014769 | Anschluss von EW-Muffe auf DW-Alkon | DHAEM400FM | 165 | _005b | 156 | 0.5 | 352.02 | 400 |  | 4.59 | 0
60 | 60400015 | 1007951 | Anschluss von EW auf DW-Alkon | DHAUD400FES | 165 | _005c | 156 | 0.5 | 352.02 | 400 |  | 4.59 | 0
60 | 60400016 | 1007785 | Anschluss von DW-Alkon auf EW-Alkon | DHAEE400AM | 165 | _005e | 156 | 0.5 | 352.02 | 400 |  | 5.06 | 0
60 | 60400017 | 1020287 | Rohrelement 1000 mm | DHR10400NEU | 164 | _006 | 940 | 0.5 | 562.11 | 400 |  | 11.74 | 0
60 | 60400018 | 1020301 | Rohrelement 500 mm | DHR50400NEU | 164 | _006 | 440 | 0.5 | 349.38 | 400 |  | 5.87 | 0
60 | 60400019 | 1020315 | Rohrelement 250 mm | DHR25400NEU | 164 | _006 | 190 | 0.5 | 312.4 | 400 |  | 2.93 | 0
60 | 60400020 | 1020329 | Rohrelement 165 mm | DHR16400NEU | 164 | _006 | 105 | 0.5 | 251.38 | 400 |  | 1.94 | 0
60 | 60400022 | 1028714 | Abschlussstück | DHAST400NEU | 165 | _008 | 60 | 0.5 | 170.47 | 400 |  | 3.56 | 0
60 | 60400027 | 1012192 | Bogen 15° | DHW15400 | 165 | _007 | 222 | 0.5 | 508.59 | 400 |  | 4.58 | 0
60 | 60400028 | 1007842 | Bogen 30° | DHW30400 | 165 | _007 | 346 | 0.5 | 508.59 | 400 |  | 4.58 | 0
60 | 60400029 | 1012194 | Bogen 45° | DHW45400 | 165 | _007 | 482 | 0.5 | 508.59 | 400 |  | 4.58 | 0
60 | 60400030 | 2123474 | Bogen 87° | DHW87400 (1012211) | 165 | _009a | 640 | 0.5 | 881.9 | 400 |  | 7.63 | 0
60 | 60400031 | 2121957 | Bogen 90° | DHW90400 (1012219) | 165 | _009a | 666 | 0.5 | 881.9 | 400 |  | 7.63 | 0
60 | 60400032 | 1007740 | Russtopf | DHRT400M | 165 | _001d | 80 | 0.5 | 379.32 | 400 |  | 5.55 | 0
60 | 60400034 | 2121945 | Bogen 87° drehbar für Wandeintritt | DHW8D400 (1007953) | 165 | _001g | 618 | 0.5 | 1061.85 | 400 |  | 15.64 | 0
60 | 60400035 | 2121932 | Bogen 87° mit RV | DHW8R400UNIV (1014966) | 165 | _009b | 309 | 0.5 | 1223.88 | 400 |  | 10.93 | 0
60 | 60400036 | 2121971 | Bogen 90° mit RV | DHW9R400UNIV (1014965) | 165 | _009b | 303 | 0.5 | 1223.88 | 400 |  | 10.93 | 0
60 | 60400037 | 1007780 | Ausgleichselement 200-400 mm | DHRAU400 | 165 | _010 | 400 | 0.5 | 436.72 | 400 |  | 6.95 | 0
60 | 60400038 | 1012146 | Rohrelement mit Messöffnung | DHRM400216 | 165 | _011 | 140 | 0.5 | 394.46 | 400 |  | 3.52 | 0
60 | 60400040 | 1007651 | V-Rohrelement 1000 mm | DVR10400 | 164 | _0V1 | 940 | 0.5 | 676.21 | 400 |  | 11.74 | 0
60 | 60400042 | 1007652 | V-Rohrelement 500 mm | DVR50400 | 164 | _0V1 | 440 | 0.5 | 551.17 | 400 |  | 5.87 | 0
60 | 60400043 | 1012132 | V-Rohrelement 333 mm | DVR33400 | 164 | _0V1 | 273 | 0.5 | 487.8 | 400 |  | 3.91 | 0
60 | 60400044 | 1012139 | V-Rohrelement mit Reinigungsöffnung | DVROE400 | 164 | _0V3 | 480 | 0.5 | 1204.33 | 400 |  | 7.38 | 0
60 | 60400046 | 1012140 | V-Rohrelement mit Messöffnung | DVRM400333 | 165 | _0V2 | 273 | 0.5 | 487.8 | 400 |  | 3.32 | 0
60 | 60400047 | 1012133 | V-Bogen 15° | DVW15400 | 165 | _0V4 | 321 | 0.5 | 655.42 | 400 |  | 6.36 | 0
60 | 60400048 | 1012134 | V-Bogen 30° | DVW30400 | 165 | _0V4 | 385 | 0.5 | 655.42 | 400 |  | 6.36 | 0
60 | 60400049 | 1012135 | V-Bogen 45° | DVW45400 | 165 | _0V4 | 451 | 0.5 | 655.42 | 400 |  | 6.36 | 0
60 | 60400050 | 2121872 | V-Bogen 87° | DVW87400 (1012136) | 165 | _0V5a | 824 | 0.5 | 978.74 | 400 |  | 7.62 | 0
60 | 60400051 | 2121895 | V-Bogen 90° | DVW90400 (1012137) | 165 | _0V5a | 827 | 0.5 | 978.74 | 400 |  | 8.42 | 0
60 | 60400055 | 2121860 | V-Bogen 87° mit RV | DVW8R400 (1011291) | 165 | _0V5c | 830 | 0.5 | 1285.67 | 400 |  | 9.7 | 0
60 | 60400056 | 2121884 | V-Bogen 90° mit RV | DVW9R400 (1012138) | 165 | _0V5c | 833 | 0.5 | 1285.67 | 400 |  | 9.7 | 0
60 | 60400060 | 1007952 | V-Set | DVSET400 | 165 | _0V7 | 0 | 30 | 162.73 | 400 |  | 1.18 | 0
60 | 60400101 | 1018828 | Festpunktkompensator senkrecht | DHKPS400 | 129 | _30a | 771 | 0 | 2191.81 | 400 |  | 26.26 | 0
60 | 60400102 | 1019148 | Festpunktkompensator waagerecht | DHKPW400 | 129 | _30b | 889 | 0 | 2191.81 | 400 |  | 26.26 | 0
60 | 60400109 | 1014962 | Feuerungsanschluss 90° nicht druckdicht | DHF9040090 | 165 | _004a | 740 | 0.5 | 1017.49 | 400 |  | 13.75 | 0
60 | 60400113 | 1015061 | Anschluss von DW-Alkon auf EW | DHAEE400FM | 165 | _005g | 156 | 0.5 | 352.02 | 400 |  | 4.72 | 0
60 | 60400115 | 1018815 | Klemmband als Montagehilfe | DKLBMONTAGE400 | 165 | _31 | 0 | 0 | 197.99 | 400 |  | 0.81 | 0
60 | 60400144 | 1014883 | Deflektorhaube mit Abschlussstück | DHDFH400 | 165 | _025c | 830 | 0.5 | 2391.23 | 400 |  | 38.9 | 0
60 | 60400214 | 1008013 | V-Anschluss von EW-Alkon auf DW-Alkon | DVAEM400ALKO | 165 | _0V6 | 156 | 0.5 | 446.93 | 400 |  | 6.92 | 0
60 | 60400216 | 1011311 | V-Anschluss von EW glatt auf DW-Alkon | DVAEM400GLAT | 165 | _0V6 | 156 | 0.5 | 446.93 | 400 |  | 6.92 | 0
60 | 60500001 | 1007710 | Fussteil Wand-/Bodenmontage | DHFT500 | 165 | _001a | 118 | 0.5 | 483.32 | 500 |  | 12.43 | 0
60 | 60500002 | 1012168 | Fussteil als Zwischenstütze | DHFOZ500 | 165 | _001b | 156 | 0.5 | 772.03 | 500 |  | 9.84 | 0
60 | 60500003 | 1012169 | Fussteil für Kaminmontage Einschub rund | DHFOK500 | 165 | _001c | 174 | 0.5 | 687.48 | 500 |  | 11.65 | 0
60 | 60500004 | 1015047 | Fussteil mit Stütze, Grundplatte rund | DHFST500R | 165 | _001e | 1142 | 0.5 | 1012.91 | 500 |  | 20.12 | 0
60 | 60500006 | 2121912 | Bogen 87° mit Stützfuss | DHW8S500 (1012202) | 165 | _003 | 400 | 0.5 | 1421.6 | 500 |  | 19.71 | 0
60 | 60500007 | 1008025 | Universal Reinigungsöffnung | DHROU500 | 165 | _002 | 480 | 0.5 | 1125.68 | 500 |  | 10.33 | 0
60 | 60500009 | 1012176 | Feuerungsanschluss 87° druckdicht | DHF9050087DD | 165 | _004a | 740 | 0.5 | 1284.81 | 500 |  | 17.26 | 0
60 | 60500010 | 1007814 | Feuerungsanschluss 87° nicht druckdicht | DHF9050087ND | 165 | _004a | 740 | 0.5 | 1161.18 | 500 |  | 17.26 | 0
60 | 60500011 | 1014782 | Feuerungsanschluss 45° druckdicht | DHF45500DD | 165 | _004c | 980 | 0.5 | 2057.95 | 500 |  | 26.97 | 0
60 | 60500012 | 1014781 | Feuerungsanschluss 45° nicht druckdicht | DHF45500ND | 165 | _004c | 980 | 0.5 | 1744.63 | 500 |  | 29.13 | 0
60 | 60500013 | 1007824 | Anschluss von EW-Alkon auf DW-Alkon | DHAUD500AE | 165 | _005a | 156 | 0.5 | 389.16 | 500 |  | 6.29 | 0
60 | 60500014 | 1007722 | Anschluss von EW-Muffe auf DW-Alkon | DHAEM500FM | 165 | _005b | 156 | 0.5 | 389.16 | 500 |  | 6.29 | 0
60 | 60500015 | 1007954 | Anschluss von EW auf DW-Alkon | DHAUD500FES | 165 | _005c | 156 | 0.5 | 389.16 | 500 |  | 6.29 | 0
60 | 60500016 | 1007729 | Anschluss von DW-Alkon auf EW-Alkon | DHAEE500AM | 165 | _005e | 156 | 0.5 | 389.16 | 500 |  | 5.54 | 0
60 | 60500017 | 1020289 | Rohrelement 1000 mm | DHR10500NEU | 164 | _006 | 940 | 0.5 | 738.2 | 500 |  | 14.45 | 0
60 | 60500018 | 1020303 | Rohrelement 500 mm | DHR50500NEU | 164 | _006 | 440 | 0.5 | 424.04 | 500 |  | 7.23 | 0
60 | 60500019 | 1020317 | Rohrelement 250 mm | DHR25500NEU | 164 | _006 | 190 | 0.5 | 340.75 | 500 |  | 3.61 | 0
60 | 60500020 | 1020331 | Rohrelement 165 mm | DHR16500NEU | 164 | _006 | 105 | 0.5 | 299.26 | 500 |  | 2.38 | 0
60 | 60500022 | 1028715 | Abschlussstück | DHAST500NEU | 165 | _008 | 60 | 0.5 | 209.89 | 500 |  | 5.22 | 0
60 | 60500027 | 1012196 | Bogen 15° | DHW15500 | 165 | _007 | 248 | 0.5 | 612.81 | 500 |  | 5.52 | 0
60 | 60500028 | 1012197 | Bogen 30° | DHW30500 | 165 | _007 | 400 | 0.5 | 612.81 | 500 |  | 5.52 | 0
60 | 60500029 | 1012198 | Bogen 45° | DHW45500 | 165 | _007 | 564 | 0.5 | 612.81 | 500 |  | 5.52 | 0
60 | 60500030 | 2123475 | Bogen 87° | DHW87500 (1012201) | 165 | _009a | 736 | 0.5 | 1018.55 | 500 |  | 10.59 | 0
60 | 60500031 | 2121958 | Bogen 90° | DHW90500 (1012199) | 165 | _009a | 766 | 0.5 | 1018.55 | 500 |  | 10.59 | 0
60 | 60500032 | 1012159 | Russtopf | DHRT500M | 165 | _001d | 80 | 0.5 | 449.41 | 500 |  | 8.4 | 0
60 | 60500034 | 2121946 | Bogen 87° drehbar für Wandeintritt | DHW8D500 (1011297) | 165 | _001g | 668 | 0.5 | 1351.01 | 500 |  | 21.46 | 0
60 | 60500035 | 2124603 | Bogen 87° mit RV | DHW8R500UNIV (1014969) | 165 | _009b | 359 | 0.5 | 1357.9 | 500 |  | 12.04 | 0
60 | 60500036 | 2121972 | Bogen 90° mit RV | DHW9R500UNIV (1007990) | 165 | _009b | 353 | 0.5 | 1357.9 | 500 |  | 12.04 | 0
60 | 60500037 | 1012173 | Ausgleichselement 200-400 mm | DHRAU500 | 165 | _010 | 400 | 0.5 | 487.44 | 500 |  | 8.56 | 0
60 | 60500038 | 1007681 | Rohrelement mit Messöffnung | DHRM500216 | 165 | _011 | 140 | 0.5 | 448 | 500 |  | 5.2 | 0
60 | 60500040 | 1012226 | V-Rohrelement 1000 mm | DVR10500 | 164 | _0V1 | 940 | 0.5 | 732.57 | 500 |  | 14.45 | 0
60 | 60500042 | 1012227 | V-Rohrelement 500 mm | DVR50500 | 164 | _0V1 | 440 | 0.5 | 600.48 | 500 |  | 7.23 | 0
60 | 60500043 | 1012228 | V-Rohrelement 333 mm | DVR33500 | 164 | _0V1 | 273 | 0.5 | 544.13 | 500 |  | 4.81 | 0
60 | 60500044 | 1012235 | V-Rohrelement mit Reinigungsöffnung | DVROE500 | 164 | _0V3 | 480 | 0.5 | 1327.59 | 500 |  | 8.17 | 0
60 | 60500046 | 1012236 | V-Rohrelement mit Messöffnung | DVRM500333 | 165 | _0V2 | 273 | 0.5 | 544.13 | 500 |  | 4.03 | 0
60 | 60500047 | 1012229 | V-Bogen 15° | DVW15500 | 165 | _0V4 | 335 | 0.5 | 759.69 | 500 |  | 7.53 | 0
60 | 60500048 | 1012230 | V-Bogen 30° | DVW30500 | 165 | _0V4 | 411 | 0.5 | 759.69 | 500 |  | 7.53 | 0
60 | 60500049 | 1012231 | V-Bogen 45° | DVW45500 | 165 | _0V4 | 493 | 0.5 | 759.69 | 500 |  | 7.53 | 0
60 | 60500050 | 1012232 | V-Bogen 87° | DVW87500 | 165 | _0V5a | 922 | 0.5 | 1118.22 | 500 |  | 10.27 | 0
60 | 60500051 | 2121896 | V-Bogen 90° | DVW90500 (1012233) | 165 | _0V5a | 927 | 0.5 | 1118.22 | 500 |  | 10.83 | 0
60 | 60500055 | 2121861 | V-Bogen 87° mit RV | DVW8R500 (1011294) | 165 | _0V5c | 924 | 0.5 | 1463.19 | 500 |  | 12.49 | 0
60 | 60500056 | 2121885 | V-Bogen 90° mit RV | DVW9R500 (1012234) | 165 | _0V5c | 929 | 0.5 | 1463.19 | 500 |  | 12.49 | 0
60 | 60500060 | 1011295 | V-Set | DVSET500 | 165 | _0V7 | 0 | 30 | 211.35 | 500 |  | 1.43 | 0
60 | 60500101 | 1018829 | Festpunktkompensator senkrecht | DHKPS500 | 129 | _30a | 795 | 0 | 2597.16 | 500 |  | 29.31 | 0
60 | 60500102 | 1019149 | Festpunktkompensator waagerecht | DHKPW500 | 129 | _30b | 913 | 0 | 2597.16 | 500 |  | 29.31 | 0
60 | 60500109 | 1014967 | Feuerungsanschluss 90° nicht druckdicht | DHF9050090 | 165 | _004a | 740 | 0.5 | 1161.18 | 500 |  | 17.26 | 0
60 | 60500115 | 1018816 | Klemmband als Montagehilfe | DKLBMONTAGE500 | 165 | _31 | 0 | 0 | 222.26 | 500 |  | 0.96 | 0
60 | 60500144 | 1014885 | Deflektorhaube mit Abschlussstück | DHDFH500 | 165 | _025c | 990 | 0.5 | 2578.08 | 500 |  | 54.79 | 0
60 | 60500214 | 1015062 | V-Anschluss von EW-Alkon auf DW-Alkon | DVAEM500ALKO | 165 | _0V6 | 156 | 0.5 | 484.08 | 500 |  | 7.21 | 0
60 | 60500216 | 1011312 | V-Anschluss von EW glatt auf DW-Alkon | DVAEM500GLAT | 165 | _0V6 | 156 | 0.5 | 484.08 | 500 |  | 7.21 | 0
60 | 60600001 | 1007709 | Fussteil Wand-/Bodenmontage | DHFT600 | 165 | _001a | 118 | 0.5 | 609.74 | 600 |  | 15.3 | 0
60 | 60600002 | 1007765 | Fussteil als Zwischenstütze | DHFOZ600 | 165 | _001b | 156 | 0.5 | 853.27 | 600 |  | 12.03 | 0
60 | 60600003 | 1012170 | Fussteil für Kaminmontage Einschub rund | DHFOK600 | 165 | _001c | 174 | 0.5 | 821.32 | 600 |  | 13.92 | 0
60 | 60600004 | 1015050 | Fussteil mit Stütze, Grundplatte rund | DHFST600R | 165 | _001e | 1142 | 0.5 | 1174.92 | 600 |  | 31.72 | 0
60 | 60600006 | 2121913 | Bogen 87° mit Stützfuss | DHW8S600 (1012223) | 165 | _003 | 450 | 0.5 | 1710.96 | 600 |  | 21.73 | 0
60 | 60600007 | 1008026 | Universal Reinigungsöffnung | DHROU600 | 165 | _002 | 480 | 0.5 | 1306.15 | 600 |  | 11.92 | 0
60 | 60600009 | 1012180 | Feuerungsanschluss 87° druckdicht | DHF9060087DD | 165 | _004a | 840 | 0.5 | 1544.58 | 600 |  | 22.32 | 0
60 | 60600010 | 1007819 | Feuerungsanschluss 87° nicht druckdicht | DHF9060087ND | 165 | _004a | 840 | 0.5 | 1376.08 | 600 |  | 19.03 | 0
60 | 60600011 | 1014785 | Feuerungsanschluss 45° druckdicht | DHF45600DD | 165 | _004c | 1120 | 0.5 | 2239.26 | 600 |  | 35.05 | 0
60 | 60600012 | 1014784 | Feuerungsanschluss 45° nicht druckdicht | DHF45600ND | 165 | _004c | 1120 | 0.5 | 1886.64 | 600 |  | 31.98 | 0
60 | 60600013 | 1007823 | Anschluss von EW-Alkon auf DW-Alkon | DHAUD600AE | 165 | _005a | 156 | 0.5 | 460.48 | 600 |  | 8.11 | 0
60 | 60600014 | 1014770 | Anschluss von EW-Muffe auf DW-Alkon | DHAEM600FM | 165 | _005b | 156 | 0.5 | 460.48 | 600 |  | 8.11 | 0
60 | 60600015 | 1007955 | Anschluss von EW auf DW-Alkon | DHAUD600FES | 165 | _005c | 156 | 0.5 | 460.48 | 600 |  | 8.11 | 0
60 | 60600016 | 1013213 | Anschluss von DW-Alkon auf EW-Alkon | DHAEE600AM | 165 | _005e | 156 | 0.5 | 460.48 | 600 |  | 6.57 | 0
60 | 60600017 | 1020290 | Rohrelement 1000 mm | DHR10600NEU | 164 | _006 | 940 | 0.5 | 862.17 | 600 |  | 18.64 | 0
60 | 60600018 | 1020304 | Rohrelement 500 mm | DHR50600NEU | 164 | _006 | 440 | 0.5 | 519.82 | 600 |  | 9.23 | 0
60 | 60600019 | 1020318 | Rohrelement 250 mm | DHR25600NEU | 164 | _006 | 190 | 0.5 | 384.08 | 600 |  | 4.66 | 0
60 | 60600020 | 1020332 | Rohrelement 165 mm | DHR16600NEU | 164 | _006 | 105 | 0.5 | 337.04 | 600 |  | 2.83 | 0
60 | 60600022 | 1028716 | Abschlussstück | DHAST600NEU | 165 | _008 | 60 | 0.5 | 238.09 | 600 |  | 7.85 | 0
60 | 60600027 | 1012203 | Bogen 15° | DHW15600 | 165 | _007 | 274 | 0.5 | 772.01 | 600 |  | 7.48 | 0
60 | 60600028 | 1012204 | Bogen 30° | DHW30600 | 165 | _007 | 454 | 0.5 | 772.01 | 600 |  | 7.48 | 0
60 | 60600029 | 1012193 | Bogen 45° | DHW45600 | 165 | _007 | 646 | 0.5 | 772.01 | 600 |  | 7.48 | 0
60 | 60600030 | 2121923 | Bogen 87° | DHW87600 (1012221) | 165 | _009a | 830 | 0.5 | 1231.28 | 600 |  | 14.26 | 0
60 | 60600031 | 2121959 | Bogen 90° | DHW90600 (1012220) | 165 | _009a | 866 | 0.5 | 1231.28 | 600 |  | 14.26 | 0
60 | 60600032 | 1012160 | Russtopf | DHRT600M | 165 | _001d | 80 | 0.5 | 582.61 | 600 |  | 10.9 | 0
60 | 60600034 | 2121947 | Bogen 87° drehbar für Wandeintritt | DHW8D600 (1011302) | 165 | _001g | 718 | 0.5 | 1494.72 | 600 |  | 26.61 | 0
60 | 60600035 | 2124604 | Bogen 87° mit RV | DHW8R600UNIV (1018812) | 165 | _009b | 409 | 0.5 | 1594.74 | 600 |  | 15.95 | 0
60 | 60600036 | 2123473 | Bogen 90° mit RV | DHW9R600UNIV (1014972) | 165 | _009b | 403 | 0.5 | 1594.74 | 600 |  | 15.95 | 0
60 | 60600037 | 1012175 | Ausgleichselement 200-400 mm | DHRAU600 | 165 | _010 | 400 | 0.5 | 580.41 | 600 |  | 9.8 | 0
60 | 60600038 | 1012150 | Rohrelement mit Messöffnung | DHRM600216 | 165 | _011 | 140 | 0.5 | 532.51 | 600 |  | 5.64 | 0
60 | 60600040 | 1012238 | V-Rohrelement 1000 mm | DVR10600 | 164 | _0V1 | 940 | 0.5 | 915.71 | 600 |  | 17.16 | 0
60 | 60600042 | 1012239 | V-Rohrelement 500 mm | DVR50600 | 164 | _0V1 | 440 | 0.5 | 754.05 | 600 |  | 8.58 | 0
60 | 60600043 | 1012240 | V-Rohrelement 333 mm | DVR33600 | 164 | _0V1 | 273 | 0.5 | 656.83 | 600 |  | 5.72 | 0
60 | 60600044 | 1012247 | V-Rohrelement mit Reinigungsöffnung | DVROE600 | 164 | _0V3 | 480 | 0.5 | 1610.77 | 600 |  | 9.42 | 0
60 | 60600046 | 1012248 | V-Rohrelement mit Messöffnung | DVRM600333 | 165 | _0V2 | 273 | 0.5 | 656.83 | 600 |  | 5.96 | 0
60 | 60600047 | 1012241 | V-Bogen 15° | DVW15600 | 165 | _0V4 | 347 | 0.5 | 921.67 | 600 |  | 8.89 | 0
60 | 60600048 | 1012242 | V-Bogen 30° | DVW30600 | 165 | _0V4 | 437 | 0.5 | 921.67 | 600 |  | 8.89 | 0
60 | 60600049 | 1012243 | V-Bogen 45° | DVW45600 | 165 | _0V4 | 535 | 0.5 | 921.67 | 600 |  | 8.89 | 0
60 | 60600050 | 2121873 | V-Bogen 87° | DVW87600 (1012244) | 165 | _0V5a | 1018 | 0.5 | 1335.17 | 600 |  | 13.42 | 0
60 | 60600051 | 2121897 | V-Bogen 90° | DVW90600 (1012245) | 165 | _0V5a | 1027 | 0.5 | 1335.17 | 600 |  | 13.42 | 0
60 | 60600055 | 2121862 | V-Bogen 87° mit RV | DVW8R600 (1011299) | 165 | _0V5c | 1016 | 0.5 | 1746.36 | 600 |  | 15.14 | 0
60 | 60600056 | 2121886 | V-Bogen 90° mit RV | DVW9R600 (1012246) | 165 | _0V5c | 1025 | 0.5 | 1746.36 | 600 |  | 15.14 | 0
60 | 60600060 | 1011300 | V-Set | DVSET600 | 165 | _0V7 | 0 | 30 | 242.29 | 600 |  | 1.67 | 0
60 | 60600101 | 1018830 | Festpunktkompensator senkrecht | DHKPS600 | 129 | _30a | 771 | 0 | 3103.51 | 600 |  | 40.18 | 0
60 | 60600102 | 1019150 | Festpunktkompensator waagerecht | DHKPW600 | 129 | _30b | 889 | 0 | 3103.51 | 600 |  | 40.18 | 0
60 | 60600109 | 1014970 | Feuerungsanschluss 90° nicht druckdicht | DHF9060090 | 165 | _004a | 840 | 0.5 | 1376.08 | 600 |  | 22.32 | 0
60 | 60600115 | 1018817 | Klemmband als Montagehilfe | DKLBMONTAGE600 | 165 | _31 | 0 | 0 | 232.59 | 600 |  | 1.12 | 0
60 | 60600144 | 1014886 | Deflektorhaube mit Abschlussstück | DHDFH600 | 165 | _025c | 120 | 0.5 | 2997.9 | 600 |  | 71.63 | 0
60 | 60600214 | 1013217 | V-Anschluss von EW-Alkon auf DW-Alkon | DVAEM600ALKO | 165 | _0V6 | 156 | 0.5 | 555.38 | 600 |  | 8.29 | 0
60 | 60600216 | 1011314 | V-Anschluss von EW glatt auf DW-Alkon | DVAEM600GLAT | 165 | _0V6 | 156 | 0.5 | 555.38 | 600 |  | 8.29 | 0
72 | 72060100 | 760000 | CB-Grundpaket Schacht Kunststoff D 60 | 2114737 | 84 |  |  | 0 | 106.7 | 60 | 60 | 0 | 0
72 | 72060110 | 760001 | CB-Grundpaket Schacht Metall D 60 | 2114740 | 84 |  |  | 0 | 219.6 | 60 | 60 | 0 | 0
72 | 72060200 | 760100 | CB-Längenelement D 60, 2000 mm | 2114758 | 84 |  | 1950 | 0 | 21.3 | 60 | 60 | 0 | 0
72 | 72060210 | 760101 | CB-Längenelement D 60, 1000 mm | 2114757 | 84 |  | 950 | 0 | 12 | 60 | 60 | 0 | 0
72 | 72060220 | 760102 | CB-Längenelement D 60, 500 mm | 2114759 | 84 |  | 450 | 0 | 9.5 | 60 | 60 | 0 | 0
72 | 72060220 | 760103 | CB-Revisionsstück D 60 | 2114778 | 84 |  |  | 0 | 19.1 | 60 | 60 | 0 | 0
72 | 72060250 | 760123 | CB-Abstandhalter D 60 schwarz | 2114609 | 84 |  |  | 0 | 7.6 | 60 | 60 | 0 | 0
72 | 72060260 | 760107 | CB-Bogen 87° mit Stützfuß D 60 | 2114695 | 84 |  |  | 0 | 19.1 | 60 | 60 | 0 | 0
72 | 72060290 | 612017 | Montage-Set für Doppelschachtabdeckung D 60/ 60 |  | 86 |  |  | 0 | 132.9 | 60 | 60 | 0 | 0
72 | 72060300 | 610018 | Mündungsrohr VA D 60 1000 mm blank | 2117774 | 86 |  | 950 | 0 | 79.5 | 60 | 60 | 0 | 0
72 | 72060310 | 760119 | CB-Kaminschachtabdeckung Kunststoff D 60 | 2114743 | 84 |  |  | 0 | 49.9 | 60 | 60 | 0 | 0
72 | 72060320 | 760141 | CB-Kaminschachtabdeckung Metall D 60 VA blank | 2114746 | 84 |  |  | 0 | 160.3 | 60 | 60 | 0 | 0
72 | 72060330 | 612015 | Schachtabdeckung 2x D 60, VA |  | 86 |  |  | 0 | 271.8 | 60 | 60 | 0 | 0
72 | 72060400 | 760127 | CB-Bogen D 60, 15° | 2114701 | 84 |  |  | 0 | 15.5 | 60 | 60 | 0 | 0
72 | 72060410 | 760104 | CB-Bogen D 60, 30° | 2114702 | 84 |  |  | 0 | 10.1 | 60 | 60 | 0 | 0
72 | 72060420 | 760105 | CB-Bogen D 60, 45° | 2114703 | 84 |  |  | 0 | 10.1 | 60 | 60 | 0 | 0
72 | 72060430 | 760106 | CB-Bogen D 60, 87° | 2114704 | 84 |  |  | 0 | 10.7 | 60 | 60 | 0 | 0
72 | 72060440 | 760121 | CB-Belüftungsblende D 60 | 2114692 | 84 |  |  | 0 | 34.4 | 60 | 60 | 0 | 0
72 | 72060450 | 760108 | CB-Revisions-T-Stück D 60 | 2114783 | 84 |  |  | 0 | 26.2 | 60 | 60 | 0 | 0
72 | 72060460 | 760143 | CB-Revisionsbogen D 60 87° | 2114774 | 84 |  |  | 0 | 36.7 | 60 | 60 | 0 | 0
72 | 72060470 | 760109 | CB-Kondensatablauf D 60 | 2114749 | 84 |  |  | 0 | 25.5 | 60 | 60 | 0 | 0
72 | 72060480 | 760110 | CB-Messstück D 60 | 2114771 | 84 |  |  | 0 | 25 | 60 | 60 | 0 | 0
72 | 72060904 | 760142 | CB-Revisionsschlüssel für DN 60 / 200, blau | 2114776 | 84 |  |  | 0 | 5.8 | 60 | 60 | 0 | 0
72 | 72060931 | 690106 | Satz Lippendichtung D 60, EPDM, (10 Stück) |  | 86 |  |  | 0 | 41.6 | 60 | 60 | 0 | 0
72 | 72060950 | 610020 | Auszugsicherung D 60 |  | 86 |  |  | 0 | 20 | 60 | 60 | 0 | 0
72 | 72080100 | 761000 | CB-Grundpaket Schacht Kunststoff D 80 | 2114738 | 84 |  |  | 0 | 154.3 | 80 | 80 | 0 | 0
72 | 72080110 | 761001 | CB-Grundpaket Schacht Metall D 80 | 2114741 | 84 |  |  | 0 | 248.1 | 80 | 80 | 0 | 0
72 | 72080180 | 761195 | Set-Stützbogen Flex D 80 kurz, Auflageschiene |  | 86 |  |  |  | 80 | 80 | 80 | 0 | 0
72 | 72080200 | 761100 | CB-Längenelement D 80, 2000 mm | 2114761 | 84 |  | 1950 | 0 | 28.5 | 80 | 80 | 0 | 0
72 | 72080210 | 761101 | CB-Längenelement D 80, 1000 mm | 2114760 | 84 |  | 950 | 0 | 17.8 | 80 | 80 | 0 | 0
72 | 72080220 | 761102 | CB-Längenelement D 80, 500 mm | 2114762 | 84 |  | 450 | 0 | 13 | 80 | 80 | 0 | 0
72 | 72080220 | 761103 | CB-Revisionsstück D 80 | 2114779 | 84 |  |  | 0 | 26.2 | 80 | 80 | 0 | 0
72 | 72080250 | 761144 | CB-Abstandhalter D 80 schwarz | 2114610 | 84 |  |  | 0 | 8.3 | 80 | 80 | 0 | 0
72 | 72080260 | 761107 | CB-Bogen 87° mit Stützfuß D 80 | 2114696 | 84 |  |  | 0 | 25.6 | 80 | 80 | 0 | 0
72 | 72080270 | 761193 | CB-Stützbogen-Set D 80, kurz, VA-Schiene | 2122502 | 84 |  |  | 0 | 73.2 | 80 | 80 | 0 | 0
72 | 72080275 | 761194 | CB Set - Stützbogen D 80, kurz, Auflageschiene | 2122503 | 84 |  |  | 0 | 68 | 80 | 80 | 0 | 0
72 | 72080290 | 612018 | Montage-Set für Doppelschachtabdeckung D 80/ 60 |  | 86 |  |  | 0 | 123.4 | 80 | 80 | 0 | 0
72 | 72080290 | 623107 | Montage-Set für Doppelschachtabdeckung D 80/ 80 |  | 86 |  |  | 0 | 110.3 | 80 | 80 | 0 | 0
72 | 72080300 | 622002 | Mündungsrohr VA Ø 80mm, 1000 mm |  | 86 |  | 950 | 0 | 84.3 | 80 | 80 | 0 | 0
72 | 72080310 | 761119 | CB-Kaminschachtabdeckung Kunststoff D 80 | 2114744 | 84 |  |  | 0 | 82 | 80 | 80 | 0 | 0
72 | 72080320 | 761176 | CB-Kaminschachtabdeckung Metall D 80 VA blank | 2114747 | 84 |  |  | 0 | 178 | 80 | 80 | 0 | 0
72 | 72080335 | 612016 | Schachtabdeckung 1x D 60, 1x D 80, VA |  | 86 |  |  | 0 | 315 | 80 | 80 | 0 | 0
72 | 72080340 | 623105 | Schachtabdeckung 2x D 80, VA |  | 86 |  |  | 0 | 315 | 80 | 80 | 0 | 0
72 | 72080400 | 761154 | CB-Bogen D 80, 15° L=110x100 geschweißt, blau | 2114705 | 84 |  |  | 0 | 17.8 | 80 | 80 | 0 | 0
72 | 72080410 | 761104 | CB-Bogen D 80, 30° | 2114706 | 84 |  |  | 0 | 12 | 80 | 80 | 0 | 0
72 | 72080420 | 761105 | CB-Bogen D 80, 45° | 2114707 | 84 |  |  | 0 | 12 | 80 | 80 | 0 | 0
72 | 72080430 | 761106 | CB-Bogen D 80, 87° | 2114708 | 84 |  |  | 0 | 14.2 | 80 | 80 | 0 | 0
72 | 72080440 | 761140 | CB-Belüftungsblende D 80 | 2114693 | 84 |  |  | 0 | 39.2 | 80 | 80 | 0 | 0
72 | 72080450 | 761108 | CB-Revisions-T-Stück D 80 | 2114784 | 84 |  |  | 0 | 29.7 | 80 | 80 | 0 | 0
72 | 72080460 | 761177 | CB-Revisionsbogen D 80 87° | 2114775 | 84 |  |  | 0 | 39.2 | 80 | 80 | 0 | 0
72 | 72080470 | 761109 | CB-Kondensatablauf D 80 | 2114750 | 84 |  |  | 0 | 25.5 | 80 | 80 | 0 | 0
72 | 72080480 | 761110 | CB-Messstück D 80 | 2114772 | 84 |  |  | 0 | 25 | 80 | 80 | 0 | 0
72 | 72080490 | 620022 | Hosenstück D 80 / 80 - 80 |  | 86 |  |  | 0 | 142.4 | 80 | 80 | 0 | 0
72 | 72080500 | 761128 | CB-Erweiterung D 60 - D 80 sym | 2114710 | 84 |  |  | 0 | 28.5 | 80 | 80 | 0 | 0
72 | 72080515 | 761161 | CB-Erweiterung D 60 auf D 80 exzentrisch | 2114711 | 84 |  |  | 0 | 34.4 | 80 | 80 | 0 | 0
72 | 72080550 | 760152 | CB-Reduzierung D 80/ 60 symmetrisch | 2121183 | 84 |  |  | 0 | 61.7 | 80 | 80 | 0 | 0
72 | 72080931 | 690107 | Satz Lippendichtung D 80, EPDM, (10 Stück) |  | 86 |  |  | 0 | 43.8 | 80 | 80 | 0 | 0
72 | 72080950 | 620030 | Auszugsicherung D 80 |  | 86 |  |  | 0 | 21.4 | 80 | 80 | 0 | 0
72 | 72080975 | 600010 | Revisionsdeckel mit Dichtung D 70 |  | 86 |  |  | 0 | 13.9 | 80 | 80 | 0 | 0
72 | 72100932 | 690101 | Satz Revisionsdeckeldichtung D100 (10 Stück) | 2116343 | 86 |  |  | 0 | 49.3 | 100 | 100 | 0 | 0
72 | 72100933 | 600038 | Sicherungslasche für Schraubdeckel DN100, verpackt |  | 86 |  |  | 0 | 9.2 | 100 | 100 | 0 | 0
72 | 72110100 | 762000 | CB-Grundpaket Schacht Kunststoff D 110 | 2114736 | 84 |  |  | 0 | 190 | 110 | 110 | 0 | 0
72 | 72110110 | 762001 | CB-Grundpaket Schacht Metall D 110 | 2114739 | 84 |  |  | 0 | 314.5 | 110 | 110 | 0 | 0
72 | 72110170 | 5679 | MFB Etagenanschluss Flex D 110/113-80 |  | 86 |  | 0 | 0 | 232.5 | 110 | 110 | 0 | 0
72 | 72110200 | 762100 | CB-Längenelement D 110, 2000 mm | 2114755 | 84 |  | 1950 | 0 | 40.3 | 110 | 110 | 0 | 0
72 | 72110210 | 762101 | CB-Längenelement D 110, 1000 mm | 2114754 | 84 |  | 950 | 0 | 25 | 110 | 110 | 0 | 0
72 | 72110220 | 762102 | CB-Längenelement D 110, 500 mm | 2114756 | 84 |  | 450 | 0 | 19.1 | 110 | 110 | 0 | 0
72 | 72110220 | 762103 | CB-Revisionsstück D 110 | 2114777 | 84 |  |  | 0 | 35.7 | 110 | 110 | 0 | 0
72 | 72110250 | 762141 | CB-Abstandhalter D 110, PP schwarz | 2114608 | 84 |  |  | 0 | 10.4 | 110 | 110 | 0 | 0
72 | 72110260 | 762107 | CB-Bogen 87° mit Stützfuß D 110 | 2114694 | 84 |  |  | 0 | 38.1 | 110 | 110 | 0 | 0
72 | 72110300 | 632105 | Mündungsrohr VA D 110 1000 mm blank |  | 86 |  | 950 | 0 | 92.6 | 110 | 110 | 0 | 0
72 | 72110310 | 762119 | CB-Kaminschachtabdeckung Kunststoff D 110 | 2114742 | 84 |  |  | 0 | 100.9 | 110 | 110 | 0 | 0
72 | 72110320 | 762158 | CB-Kaminschachtabdeckung Metall D 110 VA blank | 2114745 | 84 |  |  | 0 | 225.5 | 110 | 110 | 0 | 0
72 | 72110400 | 762143 | CB-Bogen D 110, 15° | 2114697 | 84 |  |  | 0 | 25 | 110 | 110 | 0 | 0
72 | 72110410 | 762104 | CB-Bogen D 110, 30° | 2114698 | 84 |  |  | 0 | 16.6 | 110 | 110 | 0 | 0
72 | 72110420 | 762105 | CB-Bogen D 110, 45° | 2114699 | 84 |  |  | 0 | 16.6 | 110 | 110 | 0 | 0
72 | 72110430 | 762106 | CB-Bogen D 110, 87° | 2114700 | 84 |  |  | 0 | 19.1 | 110 | 110 | 0 | 0
72 | 72110440 | 762134 | CB-Belüftungsblende D 110 | 2114691 | 84 |  |  | 0 | 41.6 | 110 | 110 | 0 | 0
72 | 72110460 | 762108 | CB-Revisionsbogen D 110 | 2114773 | 84 |  |  | 0 | 47.4 | 110 | 110 | 0 | 0
72 | 72110470 | 762109 | CB-Kondensatablauf D 110 | 2114748 | 84 |  |  | 0 | 43.8 | 110 | 110 | 0 | 0
72 | 72110480 | 762110 | CB-Messstück D 110 | 2114770 | 84 |  |  | 0 | 34.4 | 110 | 110 | 0 | 0
72 | 72110490 | 630020 | Hosenstück D 110 / 110 - 110 | 2117616 | 86 |  |  | 0 | 207.8 | 110 | 110 | 0 | 0
72 | 72110500 | 762129 | CB-Erweiterung D 100 - D110 sym. | 2114709 | 84 |  |  | 0 | 38.5 | 110 | 110 | 0 | 0
72 | 72110500 | 762128 | CB-Erweiterung D 80 - D 110 sym. | 2114717 | 84 |  |  | 0 | 34.4 | 110 | 110 | 0 | 0
72 | 72110510 | 762127 | CB-Erweiterung D 75 - D 110 exz. | 2114714 | 84 |  |  | 0 | 35.7 | 110 | 110 | 0 | 0
72 | 72110515 | 762148 | CB-Erweiterung D 80 - D 110 exz. | 2114716 | 84 |  |  | 0 | 45.1 | 110 | 110 | 0 | 0
72 | 72110550 | 761250 | CB-Reduzierung D110/ 80 symmetrisch |  | 84 |  |  | 0 | 72.4 | 110 | 110 | 0 | 0
72 | 72110560 | 761251 | CB-Reduzierung D110/ 80 exzentrisch | 2117619 | 84 |  |  | 0 | 68.8 | 110 | 110 | 0 | 0
72 | 72110931 | 690108 | Satz Lippendichtung D 110, EPDM, (10 Stück) | 2116342 | 86 |  |  | 0 | 49.9 | 110 | 110 | 0 | 0
72 | 72110944 | 630027 | Verschlusskappe D110, PPs grau |  | 86 |  |  | 0 | 53.4 | 110 | 110 | 0 | 0
72 | 72110950 | 630040 | Auszugsicherung D110 |  | 86 |  |  | 0 | 28.3 | 110 | 110 | 0 | 0
72 | 72110976 | 600011 | Revisionsdeckel mit Dichtung D110 |  | 86 |  |  | 0 | 16 | 110 | 110 | 0 | 0
72 | 72125110 | 640019 | Grundpaket D 125, metall. Mündung | 2123502 | 86 |  |  | 0 | 273 | 125 | 125 | 0 | 0
72 | 72125200 | 640013 | Rohr D 125 2000 mm Gesl. | 2123494 | 86 |  | 1950 | 0 | 66.5 | 125 | 125 | 0 | 0
72 | 72125210 | 640001 | Rohr D 125 1000 mm Gesl. | 2123495 | 86 |  | 950 | 0 | 41.6 | 125 | 125 | 0 | 0
72 | 72125220 | 640008 | Revisionsrohr D 125 mit Schraubdeckel | 2123497 | 86 |  |  | 0 | #N/A | 125 | 125 | #N/A | 0
72 | 72125220 | 640000 | Rohr D 125 500 mm Gesl. | 2123496 | 86 |  | 450 | 0 | 27.3 | 125 | 125 | 0 | 0
72 | 72125250 | 640002 | Abstandhalter D 125 | 2123498 | 86 |  |  | 0 | 13.1 | 125 | 125 | 0 | 0
72 | 72125260 | 640007 | Stützbogen D 125 |  | 86 |  |  | 0 | 77.1 | 125 | 125 | 0 | 0
72 | 72125300 | 640022 | Mündungsrohr VA D 125 1000 mm blank |  | 86 |  | 950 | 0 | 103.3 | 125 | 125 | 0 | 0
72 | 72125320 | 640020 | Schachtabd. Metall, ohne. Mündungsrohr D 125, schwarz |  | 86 |  |  | 0 | 148.4 | 125 | 125 | 0 | 0
72 | 72125400 | 640003 | Bogen D 125 15° |  | 86 |  |  | 0 | 33.3 | 125 | 125 | 0 | 0
72 | 72125410 | 640004 | Bogen D 125 30° |  | 86 |  |  | 0 | 33.3 | 125 | 125 | 0 | 0
72 | 72125420 | 640005 | Bogen D 125 45° | 2123501 | 86 |  |  | 0 | 33.3 | 125 | 125 | 0 | 0
72 | 72125430 | 640006 | Bogen D 125 87° | 2123500 | 86 |  |  | 0 | 35.7 | 125 | 125 | 0 | 0
72 | 72125440 | 640010 | Belüftungsblende D 125 300 x 300 mm |  | 86 |  |  | 0 | 43.8 | 125 | 125 | 0 | 0
72 | 72125455 | 640014 | Messstück D 125 |  | 86 |  |  | 0 | 49.9 | 125 | 125 | 0 | 0
72 | 72125460 | 640009 | Revisionsbogen D 125 | 2123499 | 86 |  |  | 0 | 86.6 | 125 | 125 | 0 | 0
72 | 72125470 | 640015 | Kondensatablauf D 125 |  | 86 |  |  | 0 | 58.2 | 125 | 125 | 0 | 0
72 | 72125490 | 640021 | Hosenstück D 125 / 125 - 125 |  | 86 |  |  | 0 | 261.1 | 125 | 125 | 0 | 0
72 | 72125515 | 640012 | Erweiterung D 110 / 125 exz | 2123503 | 86 |  |  | 0 | 89.1 | 125 | 125 | 0 | 0
72 | 72125560 | 630008 | Reduzierung D 125 / 110 exz |  | 86 |  |  | 0 | 29.7 | 125 | 125 | 0 | 0
72 | 72125931 | 690109 | Satz Lippendichtung D 125, EPDM, (10 Stück) |  | 86 |  |  | 0 | 54.6 | 125 | 125 | 0 | 0
72 | 72160110 | 650024 | Grundpaket D160, metall. Mündung | 2124965 | 86 |  |  | 0 | 326.5 | 160 | 160 | 0 | 0
72 | 72160200 | 650014 | Rohr D 160 2000 mm Gesl. | 2122491 | 86 |  | 1950 | 0 | 92.6 | 160 | 160 | 0 | 0
72 | 72160210 | 650001 | Rohr D 160 1000 mm Gesl. | 2122497 | 86 |  | 950 | 0 | 59.3 | 160 | 160 | 0 | 0
72 | 72160220 | 650008 | Revisionsrohr D 160 mit Schraubdeckel | 2122494 | 86 |  |  | 0 | #N/A | 160 | 160 | #N/A | 0
72 | 72160220 | 650000 | Rohr D 160 500 mm Gesl. | 2122495 | 86 |  | 450 | 0 | 40.3 | 160 | 160 | 0 | 0
72 | 72160250 | 650002 | Abstandhalter D 160 | 2122492 | 86 |  |  | 0 | 14.4 | 160 | 160 | 0 | 0
72 | 72160260 | 650007 | Stützbogen D 160 | 2122493 | 86 |  |  | 0 | 96.2 | 160 | 160 | 0 | 0
72 | 72160300 | 650023 | Mündungsrohr VA D 160 1000 mm blank |  | 86 |  | 950 | 0 | 132.9 | 160 | 160 | 0 | 0
72 | 72160320 | 650021 | Schachtabd. Metall, ohne. Mündungsrohr D 160, schwarz | 2122496 | 86 |  |  | 0 | 180.5 | 160 | 160 | 0 | 0
72 | 72160400 | 650003 | Bogen D 160 15° |  | 86 |  |  | 0 | 53.4 | 160 | 160 | 0 | 0
72 | 72160410 | 650004 | Bogen D 160 30° |  | 86 |  |  | 0 | 53.4 | 160 | 160 | 0 | 0
72 | 72160420 | 650005 | Bogen D 160 45° | 2124969 | 86 |  |  | 0 | 53.4 | 160 | 160 | 0 | 0
72 | 72160430 | 650006 | Bogen D 160 87° | 2122499 | 86 |  |  | 0 | 55.8 | 160 | 160 | 0 | 0
72 | 72160440 | 650010 | Belüftungsblende D 160 300 x 300 mm | 2124966 | 86 |  |  | 0 | 43.8 | 160 | 160 | 0 | 0
72 | 72160455 | 650015 | Messstück D 160 | 2124968 | 86 |  |  | 0 | 65.3 | 160 | 160 | 0 | 0
72 | 72160460 | 650009 | Revisionsbogen D 160 | 2122500 | 86 |  |  | 0 | 98.6 | 160 | 160 | 0 | 0
72 | 72160470 | 650016 | Kondensatablauf D 160 |  | 86 |  |  | 0 | 66.5 | 160 | 160 | 0 | 0
72 | 72160490 | 650022 | Hosenstück D 160 / 160 - 160 |  | 86 |  |  | 0 | 344.2 | 160 | 160 | 0 | 0
72 | 72160500 | 650013 | Erweiterung D 150 / 160 sym | 2124967 | 86 |  |  | 0 | 65.3 | 160 | 160 | 0 | 0
72 | 72160515 | 650012 | Erweiterung D 125 / 160 exz |  | 86 |  |  | 0 | 58.2 | 160 | 160 | 0 | 0
72 | 72160560 | 630009 | Reduzierung D 160 / 110 exz |  | 86 |  |  | 0 | 41.6 | 160 | 160 | 0 | 0
72 | 72160565 | 640011 | Reduzierung D 160 / 125 exz |  | 86 |  |  | 0 | 58.2 | 160 | 160 | 0 | 0
72 | 72160931 | 690110 | Satz Lippendichtung D 160, EPDM, (10 Stück) |  | 86 |  |  | 0 | 58.2 | 160 | 160 | 0 | 0
72 | 72200110 | 660017 | Grundpaket D 200, metall. Mündung | 2124970 | 86 |  |  | 0 | 725 | 200 | 200 | 0 | 0
72 | 72200200 | 660012 | Rohr D 200 2000 mm Gesl. | 2124971 | 86 |  | 1950 | 0 | 178 | 200 | 200 | 0 | 0
72 | 72200210 | 660001 | Rohr D 200 1000 mm Gesl. | 2124972 | 86 |  | 950 | 0 | 104.5 | 200 | 200 | 0 | 0
72 | 72200220 | 660008 | Revisionsrohr D 200 mit Schraubdeckel | 2124974 | 86 |  |  | 0 | #N/A | 200 | 200 | #N/A | 0
72 | 72200220 | 660000 | Rohr D 200 500 mm Gesl. | 2124973 | 86 |  | 450 | 0 | 71.3 | 200 | 200 | 0 | 0
72 | 72200250 | 660002 | Abstandhalter D 200 | 2124975 | 86 |  |  | 0 | 33 | 200 | 200 | 0 | 0
72 | 72200260 | 660007 | Stützbogen D 200 |  | 86 |  |  | 0 | 213.7 | 200 | 200 | 0 | 0
72 | 72200300 | 660021 | Mündungsrohr VA D 200 1000 mm blank |  | 86 |  | 950 | 0 | 132.9 | 200 | 200 | 0 | 0
72 | 72200320 | 660015 | Schachtabd. Metall, ohne. Mündungsrohr D 200, schwarz |  | 86 |  |  | 0 | 225.5 | 200 | 200 | 0 | 0
72 | 72200400 | 660003 | Bogen D 200 15° |  | 86 |  |  | 0 | 105.7 | 200 | 200 | 0 | 0
72 | 72200410 | 660004 | Bogen D 200 30° |  | 86 |  |  | 0 | 105.7 | 200 | 200 | 0 | 0
72 | 72200420 | 660005 | Bogen D 200 45° | 2124980 | 86 |  |  | 0 | 105.7 | 200 | 200 | 0 | 0
72 | 72200430 | 660006 | Bogen D 200 87° | 2124978 | 86 |  |  | 0 | 135.3 | 200 | 200 | 0 | 0
72 | 72200440 | 660010 | Belüftungsblende D 200 400 x 400 mm | 2124976 | 86 |  |  | 0 | 71.3 | 200 | 200 | 0 | 0
72 | 72200455 | 660013 | Messstück D 200 |  | 86 |  |  | 0 | 72.4 | 200 | 200 | 0 | 0
72 | 72200460 | 660009 | Revisionsbogen D 200 | 2124977 | 86 |  |  | 0 | 206.6 | 200 | 200 | 0 | 0
72 | 72200470 | 660020 | Kondensatablauf D 200 |  | 86 |  |  | 0 | 137.8 | 200 | 200 | 0 | 0
72 | 72200490 | 660018 | Hosenstück D 200 / 160 - 160 |  | 86 |  |  | 0 | 587.5 | 200 | 200 | 0 | 0
72 | 72200515 | 660011 | Erweiterung D 160 / 200 exz | 2118518 | 86 |  |  | 0 | 124.6 | 200 | 200 | 0 | 0
72 | 72200560 | 650011 | Reduzierung D 200 / 160 exz | 2122498 | 86 |  |  | 0 | 116.3 | 200 | 200 | 0 | 0
72 | 72200931 | 690111 | Satz Lippendichtung D 200, EPDM, (10 Stück) |  | 86 |  |  | 0 | 59.7 | 200 | 200 | 0 | 0
72 | 72250110 | 662018 | Grundpaket D 250, metall. Mündung |  | 86 |  |  | 0 | 1052.9 | 250 | 250 | 0 | 0
72 | 72250200 | 662006 | Rohr D 250, 2100 mm |  | 86 |  | 2020 | 0 | 405 | 250 | 250 | 0 | 0
72 | 72250210 | 662007 | Rohr D 250, 1100 mm |  | 86 |  | 950 | 0 | 195.8 | 250 | 250 | 0 | 0
72 | 72250220 | 662009 | Revisionsrohr D 250 |  | 86 |  |  | 0 | #N/A | 250 | 250 | #N/A | 0
72 | 72250220 | 662008 | Rohr D 250, 600 mm |  | 86 |  | 550 | 0 | 124.6 | 250 | 250 | 0 | 0
72 | 72250250 | 662004 | Abstandhalter D 250 |  | 86 |  |  | 0 | 37.4 | 250 | 250 | 0 | 0
72 | 72250320 | 662003 | Schachtabd. Metall, mit VA Mündungsrohr D 250 |  | 86 |  |  | 0 | 433.2 | 250 | 250 | 0 | 0
72 | 72250420 | 662011 | Bogen D 250 45° |  | 86 |  |  | 0 | 233.8 | 250 | 250 | 0 | 0
72 | 72250430 | 662010 | Bogen D 250 87° |  | 86 |  |  | 0 | 295.7 | 250 | 250 | 0 | 0
72 | 72250440 | 662005 | Belüftungsblende D 250 |  | 86 |  |  | 0 | 78.4 | 250 | 250 | 0 | 0
72 | 72250460 | 662014 | Revisionsbogen D 250 |  | 86 |  |  | 0 | 570 | 250 | 250 | 0 | 0
72 | 72250515 | 660019 | Erweiterung D 200/ 250 exz |  | 86 |  |  | 0 | 236.3 | 250 | 250 | 0 | 0
72 | 72250560 | 662000 | Reduzierung D 250 / 200 exz. |  | 86 |  |  | 0 | 236.3 | 250 | 250 | 0 | 0
72 | 72250900 | 662002 | Auflageschiene f. D 250 L=650mm |  | 86 |  |  | 0 | 72.4 | 250 | 250 | 0 | 0
72 | 72250937 | 662015 | Lippendichtung für Rohrmuffen D 250, EPDM |  | 86 |  |  | 0 | 39.1 | 250 | 250 | 0 | 0
72 | 72250977 | 662017 | Revisionsdeckeldichtung D 250 |  | 86 |  |  | 0 | 34.5 | 250 | 250 | 0 | 0
72 | 72250978 | 662016 | Revisiosndeckel m. Dichtung D 250 |  | 86 |  |  | 0 | 176.2 | 250 | 250 | 0 | 0
72 | 72900280 | 761145 | CB-Auflageschiene Abgasleitung | 2114620 | 84 |  |  | 0 | 12 | 0 | 900 | 0 | 0
72 | 72900901 | 761150 | CB-Gleitmittel Tube 150 gr. |  | 84 |  |  | 0 | 8.4 | 0 | 900 | 0 | 0
72 | 72900902 | 761151 | CB-Kesselsiphon 150mm WS inkl. 1 m Schlauch | 2119562 | 84 |  |  | 0 | 34.4 | 0 | 900 | 0 | 0
72 | 72900903 | 620012 | Zuluftgitter | 2119558 | 86 |  |  | 0 | 23.2 | 0 | 900 | 0 | 0
72 | 72900903 | 761191 | CB-Revisionsdeckel mit Dichtung DN 70 |  | 84 |  |  | 0 | 19.2 | 70 | 900 | 0 | 0
72 | 72900920 | 761189 | CB-Revisionstür Edelstahl 120x180 mm, Vierkantverschluss |  | 84 |  |  | 0 | 137.8 | 0 | 900 | 0 | 0
72 | 72900921 | 761152 | CB-Revisionstür verzinkt 120x180 mm, Vierkantverschluss | 2114785 | 84 |  |  | 0 | 35.1 | 0 | 900 | 0 | 0
72 | 72900924 | 761190 | CB-Vierkantschlüssel 7mm für Revisionstür, VA |  | 84 |  |  | 0 | 5.4 | 0 | 900 | 0 | 0
72 | 72900925 | 761156 | CB-Vierkantschlüssel 7mm für Revisionstür, verzinkt |  | 84 |  |  | 0 | 4.1 | 0 | 900 | 0 | 0
72 | 72900928 | 600006 | Filtersieb, Doppelsieb mit Filzeinlage |  | 86 |  |  | 0 | 26.2 | 0 | 900 | 0 | 0
72 | 72900932 | 690100 | Satz Revisionsdeckeldichtung D70 (10 Stück) |  | 86 |  |  | 0 | 44.4 | 70 | 900 | 0 | 0
72 | 72900933 | 600037 | Sicherungslasche für Schraubdeckel DN 70, verpackt |  | 86 |  |  | 0 | 9 | 70 | 900 | 0 | 0
72 | 72900941 | 620013 | Neutralisationseinheit Heizöl SK2 |  | 86 |  |  | 0 | 141.3 | 0 | 900 | 0 | 0
72 | 72900942 | 600001 | Neutralisationseinheit SK1 Typ Gas |  | 86 |  |  | 0 | 100.9 | 0 | 900 | 0 | 0
72 | 72900944 | 600002 | Neutralisationseinheit SK3 Hebepumpe + Zub. |  | 86 |  |  | 0 | 409.5 | 0 | 900 | 0 | 0
72 | 72900970 | 600003 | Beutel Aktivkohle (Nachfüllset) |  | 86 |  |  | 0 | 53.4 | 0 | 900 | 0 | 0
72 | 72900971 | 600000 | Beutel Granulat (Nachfüllset) |  | 86 |  |  | 0 | 19.1 | 0 | 900 | 0 | 0
80 | 80080020 | 1015921 | Wandfutter doppelt 80 mm | SWF080 | 139 |  | 0 | 40 | 49.11 | 80 |  | 0.11 | 0
80 | 80100020 | 1008494 | Wandfutter doppelt 100 mm | SWF100 | 139 |  | 0 | 40 | 49.11 | 100 |  | 0.13 | 0
80 | 80100801 | 1008501 | Edelstahltür 100/240 mm | SPU100240 | 139 |  | 0 | 40 | 96.42 | 100 |  | 0 | 0
80 | 80110020 | 1008521 | Wandfutter doppelt 110 mm | SWF110 | 139 |  | 0 | 40 | 49.11 | 110 |  | 0.15 | 0
80 | 80120001 | 1030690 | Bodenplatte | LBL90120120BODEN | 139 |  | 0 | 40 | 52.24 | 120 |  | 0 | 0
80 | 80120002 | 1030628 | Schachtelement 1200 mm | LBL901201201200 | 139 |  | 1170 | 40 | 171.86 | 120 |  | 0 | 0
80 | 80120003 | 1030637 | Schachtelement 1200 mm Frontplatte lose | LBL901201201200O | 139 |  | 1170 | 40 | 176.87 | 120 |  | 0 | 0
80 | 80120004 | 1030646 | Schachtelement 600 mm | LBL90120120600 | 139 |  | 570 | 40 | 114.59 | 120 |  | 0 | 0
80 | 80120005 | 1030655 | Schachtelement 600 mm Frontplatte lose | LBL90120120600O | 139 |  | 570 | 40 | 118.02 | 120 |  | 0 | 0
80 | 80120010 | 1030664 | Bogen 15° (1 Stück Schachtelement) | LBSBO9012012015 | 139 |  | 200 | 40 | 309.15 | 120 |  | 0 | 0
80 | 80120011 | 1030673 | Bogen 30° (1 Stück Schachtelement) | LBSBO9012012030 | 139 |  | 200 | 40 | 309.15 | 120 |  | 0 | 0
80 | 80120012 | 1035987 | Bogen 45° (1 Stück Schachtelement) | LBSBO9012012045 | 139 |  | 200 | 40 | 309.15 | 120 |  | 0 | 0
80 | 80120015 | 1016575 | Edelstahlverbinder | LBVERBINDER120120HPV | 139 |  | 0 | 40 | 12.62 | 120 |  | 0.19 | 0
80 | 80120030 | 1021350 | Promat-Streifen 60x1200 (für Lastabtragung) | UNISTREIFENLAST | 139 |  | 0 | 40 | 20.18 | 120 |  | 0 | 0
80 | 80120031 | 1021352 | Promat-Streifen 300x1200x40 (für Deckendurchführung) | LRSDF | 139 |  | 0 | 40 | 75.56 | 120 |  | 0 | 0
80 | 80120032 | 2113711 | Promat-Streifen 300x1200x50 (für Deckendurchführung) | LRSDFFBLAS | 139 |  | 0 | 50 | 101.23 | 120 |  | 0 | 0
80 | 80120033 | 1019182 | Brandschutzplatte 1200 x 1200 x 20 - Promat | UBDD1000 | 139 |  | 0 | 40 | 249.41 |  |  | 0 | 0
80 | 80120045 | 1010468 | System-Sparrenhalter Universal | SSHUNIVERSAL | 139 |  | 0 | 40 | 208.93 | 120 |  | 2 | 0
80 | 80120060 | 1008499 | Kleber K84 1,0 kg | SKLLBS | 139 |  | 0 | 40 | 18.82 | 120 |  | 0 | 0
80 | 80120061 | 1008462 | Spachtelmasse 5 kg/Sack | SSM5 | 139 |  | 0 | 40 | 34.24 | 120 |  | 0 | 0
80 | 80125020 | 1008509 | Wandfutter doppelt 125 mm | SWF125 | 139 |  | 0 | 40 | 56.07 | 125 |  | 0.15 | 0
80 | 80130020 | 1008513 | Wandfutter doppelt 130 mm | SWF130 | 139 |  | 0 | 40 | 56.07 | 130 |  | 0.17 | 0
80 | 80140001 | 1030691 | Bodenplatte | LBL90140140BODEN | 139 |  | 0 | 40 | 52.24 | 140 |  | 0 | 0
80 | 80140002 | 1030629 | Schachtelement 1200 mm | LBL901401401200 | 139 |  | 1170 | 40 | 186.32 | 140 |  | 0 | 0
80 | 80140003 | 1030638 | Schachtelement 1200 mm Frontplatte lose | LBL901401401200O | 139 |  | 1170 | 40 | 191.75 | 140 |  | 0 | 0
80 | 80140004 | 1030647 | Schachtelement 600 mm | LBL90140140600 | 139 |  | 570 | 40 | 120.2 | 140 |  | 0 | 0
80 | 80140005 | 1030656 | Schachtelement 600 mm Frontplatte lose | LBL90140140600O | 139 |  | 570 | 40 | 123.83 | 140 |  | 0 | 0
80 | 80140010 | 1030665 | Bogen 15° (1 Stück Schachtelement) | LBSBO9014014015 | 139 |  | 200 | 40 | 313.61 | 140 |  | 0 | 0
80 | 80140011 | 1030674 | Bogen 30° (1 Stück Schachtelement) | LBSBO9014014030 | 139 |  | 200 | 40 | 313.61 | 140 |  | 0 | 0
80 | 80140012 | 1035988 | Bogen 45° (1 Stück Schachtelement) | LBSBO9014014045 | 139 |  | 200 | 40 | 313.61 | 140 |  | 0 | 0
80 | 80140015 | 1016633 | Edelstahlverbinder | LBVERBINDER140140HPV | 139 |  | 0 | 40 | 12.62 | 140 |  | 0.21 | 0
80 | 80140020 | 1008510 | Wandfutter doppelt 140 mm | SWF140 | 139 |  | 0 | 40 | 63.09 | 140 |  | 0.18 | 0
80 | 80140801 | 1008504 | Edelstahltür 140/200 mm | SPU140200F90 | 139 |  | 0 | 40 | 57.83 | 140 |  | 0 | 0
80 | 80150020 | 1008516 | Wandfutter doppelt 150 mm | SWF150 | 139 |  | 0 | 40 | 63.09 | 150 |  | 0.2 | 0
80 | 80150801 | 1008503 | Edelstahltür 150/300 mm | SPU150300 | 139 |  | 0 | 40 | 89.39 | 150 |  | 0 | 0
80 | 80160020 | 1008515 | Wandfutter doppelt 160 mm | SWF160 | 139 |  | 0 | 40 | 63.09 | 160 |  | 0.22 | 0
80 | 80170001 | 1030692 | Bodenplatte | LBL90170170BODEN | 139 |  | 0 | 40 | 57.95 | 170 |  | 0 | 0
80 | 80170002 | 1030630 | Schachtelement 1200 mm | LBL901701701200 | 139 |  | 1170 | 40 | 207.98 | 170 |  | 0 | 0
80 | 80170003 | 1030639 | Schachtelement 1200 mm Frontplatte lose | LBL901701701200O | 139 |  | 1170 | 40 | 214.03 | 170 |  | 0 | 0
80 | 80170004 | 1030648 | Schachtelement 600 mm | LBL90170170600 | 139 |  | 570 | 40 | 130 | 170 |  | 0 | 0
80 | 80170005 | 1030657 | Schachtelement 600 mm Frontplatte lose | LBL90170170600O | 139 |  | 570 | 40 | 133.89 | 170 |  | 0 | 0
80 | 80170010 | 1030666 | Bogen 15° (1 Stück Schachtelement) | LBSBO9017017015 | 139 |  | 200 | 40 | 325.51 | 170 |  | 0 | 0
80 | 80170011 | 1030675 | Bogen 30° (1 Stück Schachtelement) | LBSBO9017017030 | 139 |  | 200 | 40 | 325.51 | 170 |  | 0 | 0
80 | 80170012 | 1035989 | Bogen 45° (1 Stück Schachtelement) | LBSBO9017017045 | 139 |  | 200 | 40 | 325.51 | 170 |  | 0 | 0
80 | 80170015 | 1030610 | Edelstahlverbinder | LBVERBINDER170170HPV | 139 |  | 0 | 40 | 12.62 | 170 |  | 0.25 | 0
80 | 80180020 | 1011413 | Wandfutter doppelt 180 mm | SWF180 | 139 |  | 0 | 40 | 72.59 | 180 |  | 0.24 | 0
80 | 80200001 | 1030693 | Bodenplatte | LBL90200200BODEN | 139 |  | 0 | 40 | 57.95 | 200 |  | 0 | 0
80 | 80200002 | 1030631 | Schachtelement 1200 mm | LBL902002001200 | 139 |  | 1170 | 40 | 229.64 | 200 |  | 0 | 0
80 | 80200003 | 1030640 | Schachtelement 1200 mm Frontplatte lose | LBL902002001200O | 139 |  | 1170 | 40 | 236.33 | 200 |  | 0 | 0
80 | 80200004 | 1030649 | Schachtelement 600 mm | LBL90200200600 | 139 |  | 570 | 40 | 143.52 | 200 |  | 0 | 0
80 | 80200005 | 1030658 | Schachtelement 600 mm Frontplatte lose | LBL90200200600O | 139 |  | 570 | 40 | 147.82 | 200 |  | 0 | 0
80 | 80200010 | 1030667 | Bogen 15° (1 Stück Schachtelement) | LBSBO9020020015 | 139 |  | 200 | 40 | 335.92 | 200 |  | 0 | 0
80 | 80200011 | 1030676 | Bogen 30° (1 Stück Schachtelement) | LBSBO9020020030 | 139 |  | 200 | 40 | 335.92 | 200 |  | 0 | 0
80 | 80200012 | 1035990 | Bogen 45° (1 Stück Schachtelement) | LBSBO9020020045 | 139 |  | 200 | 40 | 335.92 | 200 |  | 0 | 0
80 | 80200015 | 1016572 | Edelstahlverbinder | LBVERBINDER200200HPV | 139 |  | 0 | 40 | 15.42 | 200 |  | 0.3 | 0
80 | 80200020 | 1013259 | Wandfutter doppelt 200 mm | SWF200 | 139 |  | 0 | 40 | 72.59 | 200 |  | 0.26 | 0
80 | 80200041 | 1011418 | System-Wandhalter | SWH200200 | 139 |  | 0 | 40 | 61.72 | 200 |  | 0.27 | 0
80 | 80200801 | 1008502 | Edelstahltür 200/300 mm | SPU200300F90 | 139 |  | 0 | 40 | 96.42 | 200 |  | 0 | 0
80 | 80210040 | 1031526 | System-Wandkonsole Edelstahl 5 mm | SWK2105 | 139 |  | 0 | 40 | 217.91 | 210 |  | 4.6 | 0
80 | 80220001 | 1030694 | Bodenplatte | LBL90220220BODEN | 139 |  | 0 | 40 | 57.95 | 220 |  | 0 | 0
80 | 80220002 | 1030632 | Schachtelement 1200 mm | LBL902202201200 | 139 |  | 1170 | 40 | 242.67 | 220 |  | 0 | 0
80 | 80220003 | 1030641 | Schachtelement 1200 mm Frontplatte lose | LBL902202201200O | 139 |  | 1170 | 40 | 249.7 | 220 |  | 0 | 0
80 | 80220004 | 1030650 | Schachtelement 600 mm | LBL90220220600 | 139 |  | 570 | 40 | 151.67 | 220 |  | 0 | 0
80 | 80220005 | 1030663 | Schachtelement 600 mm Frontplatte lose | LBL90220220600O | 139 |  | 570 | 40 | 156.21 | 220 |  | 0 | 0
80 | 80220010 | 1030668 | Bogen 15° (1 Stück Schachtelement) | LBSBO9022022015 | 139 |  | 200 | 40 | 347.81 | 220 |  | 0 | 0
80 | 80220011 | 1030677 | Bogen 30° (1 Stück Schachtelement) | LBSBO9022022030 | 139 |  | 200 | 40 | 347.81 | 220 |  | 0 | 0
80 | 80220012 | 1036047 | Bogen 45° (1 Stück Schachtelement) | LBSBO9022022045 | 139 |  | 200 | 40 | 347.81 | 220 |  | 0 | 0
80 | 80220015 | 1030532 | Edelstahlverbinder | LBVERBINDER220220HPV | 139 |  | 0 | 40 | 15.42 | 220 |  | 0.33 | 0
80 | 80220041 | 1008525 | System-Wandhalter | SWH220220 | 139 |  | 0 | 40 | 61.72 | 220 |  | 0.3 | 0
80 | 80230015 | 1016571 | Edelstahlverbinder | LBVERBINDER230230HPV | 139 |  | 0 | 40 | 15.42 | 230 |  | 0.33 | 0
80 | 80250001 | 1030695 | Bodenplatte | LBL90250250BODEN | 139 |  | 0 | 40 | 60.64 | 250 |  | 0 | 0
80 | 80250002 | 1030633 | Schachtelement 1200 mm | LBL902502501200 | 139 |  | 1170 | 40 | 258.03 | 250 |  | 0 | 0
80 | 80250003 | 1030642 | Schachtelement 1200 mm Frontplatte lose | LBL902502501200O | 139 |  | 1170 | 40 | 273.49 | 250 |  | 0 | 0
80 | 80250004 | 1030651 | Schachtelement 600 mm | LBL90250250600 | 139 |  | 570 | 40 | 161.27 | 250 |  | 0 | 0
80 | 80250005 | 1030659 | Schachtelement 600 mm Frontplatte lose | LBL90250250600O | 139 |  | 570 | 40 | 166.1 | 250 |  | 0 | 0
80 | 80250010 | 1030669 | Bogen 15° (1 Stück Schachtelement) | LBSBO9025025015 | 139 |  | 200 | 40 | 356.72 | 250 |  | 0 | 0
80 | 80250011 | 1030678 | Bogen 30° (1 Stück Schachtelement) | LBSBO9025025030 | 139 |  | 200 | 40 | 356.72 | 250 |  | 0 | 0
80 | 80250012 | 1035991 | Bogen 45° (1 Stück Schachtelement) | LBSBO9025025045 | 139 |  | 200 | 40 | 356.72 | 250 |  | 0 | 0
80 | 80250015 | 1016780 | Edelstahlverbinder | LBVERBINDER250250HPV | 139 |  | 0 | 40 | 19.64 | 250 |  | 0.35 | 0
80 | 80250020 | 1018874 | Wandfutter doppelt 250 mm | SWF250 | 139 |  | 0 | 40 | 78.9 | 250 |  | 0.3 | 0
80 | 80250040 | 1031528 | System-Wandkonsole Edelstahl 5 mm | SWK2505 | 139 |  | 0 | 40 | 235.63 | 250 |  | 5.86 | 0
80 | 80250041 | 1011368 | System-Wandhalter | SWH250250 | 139 |  | 0 | 40 | 79.94 | 250 |  | 0.34 | 0
80 | 80250045 | 1020512 | Kamineinfassung 250-400 mm Titanzink | SKEKAMINTZ0 | 139 |  | 0 | 40 | 217.35 | 250 |  | 0 | 0
80 | 80250050 | 1030184 | ES-Abdeckung (falls kein Stülpkopf) | LBESABDECK.200250 | 139 |  | 0 | 40 | 156.84 | 250 |  | 1.08 | 0
80 | 80250051 | 2102544 | Distanzrahmen für ES-Abdeckung | ALURAHMEN200250 | 139 |  | 0 | 0 | 129.52 | 250 |  | 0 | 0
80 | 80250055 | 1028839 | Meidinger Scheibe für LB Schacht L90 | LBMEIDINGER200250 | 139 |  | 0 | 40 | 250.29 | 250 |  | 1.96 | 0
80 | 80270001 | 1030696 | Bodenplatte | LBL90270270BODEN | 139 |  | 0 | 40 | 64.86 | 270 |  | 0 | 0
80 | 80270002 | 1030634 | Schachtelement 1200 mm | LBL902702701200 | 139 |  | 1170 | 40 | 272.03 | 270 |  | 0 | 0
80 | 80270003 | 1030643 | Schachtelement 1200 mm Frontplatte lose | LBL902702701200O | 139 |  | 1170 | 40 | 288.36 | 270 |  | 0 | 0
80 | 80270004 | 1030652 | Schachtelement 600 mm | LBL90270270600 | 139 |  | 570 | 40 | 170.02 | 270 |  | 0 | 0
80 | 80270005 | 1030660 | Schachtelement 600 mm Frontplatte lose | LBL90270270600O | 139 |  | 570 | 40 | 175.13 | 270 |  | 0 | 0
80 | 80270010 | 1030670 | Bogen 15° (1 Stück Schachtelement) | LBSBO9027027015 | 139 |  | 200 | 40 | 368.61 | 270 |  | 0 | 0
80 | 80270011 | 1030679 | Bogen 30° (1 Stück Schachtelement) | LBSBO9027027030 | 139 |  | 200 | 40 | 368.61 | 270 |  | 0 | 0
80 | 80270012 | 1035992 | Bogen 45° (1 Stück Schachtelement) | LBSBO9027027045 | 139 |  | 200 | 40 | 368.61 | 270 |  | 0 | 0
80 | 80270015 | 1016528 | Edelstahlverbinder | LBVERBINDER270270HPV | 139 |  | 0 | 40 | 26.65 | 270 |  | 0.37 | 0
80 | 80280040 | 1031531 | System-Wandkonsole Edelstahl 5 mm | SWK2805 | 139 |  | 0 | 40 | 250.16 | 280 |  | 7.35 | 0
80 | 80280041 | 1008523 | System-Wandhalter | SWH280280 | 139 |  | 0 | 40 | 79.94 | 280 |  | 0.37 | 0
80 | 80300041 | 1008564 | System-Wandhalter | SWH300300 | 139 |  | 0 | 40 | 79.94 | 300 |  | 0.4 | 0
80 | 80310041 | 1008565 | System-Wandhalter | SWH310310 | 139 |  | 0 | 40 | 79.94 | 310 |  | 0.41 | 0
80 | 80310050 | 1030185 | ES-Abdeckung (falls kein Stülpkopf) | LBESABDECK.260310 | 139 |  | 0 | 40 | 164.06 | 310 |  | 1.37 | 0
80 | 80310051 | 2102547 | Distanzrahmen für ES-Abdeckung | ALURAHMEN260310 | 139 |  | 0 | 0 | 136.95 | 310 |  | 0 | 0
80 | 80310055 | 1028840 | Meidinger Scheibe für LB Schacht L90 | LBMEIDINGER260310 | 139 |  | 0 | 40 | 291.67 | 310 |  | 2.35 | 0
80 | 80320001 | 1030697 | Bodenplatte | LBL90320320BODEN | 139 |  | 0 | 40 | 70.46 | 320 |  | 0 | 0
80 | 80320002 | 1030635 | Schachtelement 1200 mm | LBL903203201200 | 139 |  | 1170 | 40 | 326.73 | 320 |  | 0 | 0
80 | 80320003 | 1030644 | Schachtelement 1200 mm Frontplatte lose | LBL903203201200O | 139 |  | 1170 | 40 | 346.34 | 320 |  | 0 | 0
80 | 80320004 | 1030653 | Schachtelement 600 mm | LBL90320320600 | 139 |  | 570 | 40 | 204.19 | 320 |  | 0 | 0
80 | 80320005 | 1030661 | Schachtelement 600 mm Frontplatte lose | LBL90320320600O | 139 |  | 570 | 40 | 210.33 | 320 |  | 0 | 0
80 | 80320010 | 1030671 | Bogen 15° (1 Stück Schachtelement) | LBSBO9032032015 | 139 |  | 200 | 40 | 390.94 | 320 |  | 0 | 0
80 | 80320011 | 1030680 | Bogen 30° (1 Stück Schachtelement) | LBSBO9032032030 | 139 |  | 200 | 40 | 390.94 | 320 |  | 0 | 0
80 | 80320012 | 1035993 | Bogen 45° (1 Stück Schachtelement) | LBSBO9032032045 | 139 |  | 200 | 40 | 390.94 | 320 |  | 0 | 0
80 | 80320015 | 1029980 | Edelstahlverbinder | LBVERBINDER320320HPV | 139 |  | 0 | 40 | 36.44 | 320 |  | 0.44 | 0
80 | 80320045 | 1017189 | Kamineinfassung 320-550 mm Titanzink | SKEKAMINTZ1 | 139 |  | 0 | 40 | 217.35 | 320 |  | 0 | 0
80 | 80320046 | 1017190 | Kamineinfassung 320-550 mm Kupfer | SKEKAMINCU1 | 139 |  | 0 | 40 | 0 | 320 |  | 0 | 0
80 | 80321845 | 1017195 | Kamineinfassung Titanzink Gr. 2 500/500-900/900 | SKEKAMINTZ2 | 139 | _SKE | 0 | 0 | 273.44 | 570 |  | 0 | 0
80 | 80321846 | 1017197 | Kamineinfassung Kupfer Gr. 2 500/500-900/900 | SKEKAMINCU2 | 139 | _SKE | 0 | 0 | 0 | 570 |  | 0 | 0
80 | 80325040 | 1031532 | System-Wandkonsole Edelstahl 5 mm | SWK3255 | 139 |  | 0 | 40 | 285.61 | 325 |  | 9.07 | 0
80 | 80330041 | 1008522 | System-Wandhalter | SWH330330 | 139 |  | 0 | 40 | 79.94 | 330 |  | 0.44 | 0
80 | 80350041 | 1011504 | System-Wandhalter | SWH350350 | 139 |  | 0 | 40 | 81.31 | 350 |  | 0.46 | 0
80 | 80360050 | 1030186 | ES-Abdeckung (falls kein Stülpkopf) | LBESABDECK.320360 | 139 |  | 0 | 40 | 168.23 | 360 |  | 1.65 | 0
80 | 80360051 | 2102549 | Distanzrahmen für ES-Abdeckung | ALURAHMEN320360 | 139 |  | 0 | 0 | 140.92 | 360 |  | 0 | 0
80 | 80360055 | 1028841 | Meidinger Scheibe für LB Schacht L90 | LBMEIDINGER320360 | 139 |  | 0 | 40 | 291.67 | 360 |  | 2.73 | 0
80 | 80365040 | 1031533 | System-Wandkonsole Edelstahl 5 mm | SWK3655 | 139 |  | 0 | 40 | 300.14 | 365 |  | 11.05 | 0
80 | 80370001 | 1030698 | Bodenplatte | LBL90370370BODEN | 139 |  | 0 | 40 | 77.46 | 370 |  | 0 | 0
80 | 80370002 | 1030636 | Schachtelement 1200 mm | LBL903703701200 | 139 |  | 1170 | 40 | 347.75 | 370 |  | 0 | 0
80 | 80370003 | 1030645 | Schachtelement 1200 mm Frontplatte lose | LBL903703701200O | 139 |  | 1170 | 40 | 368.61 | 370 |  | 0 | 0
80 | 80370004 | 1030654 | Schachtelement 600 mm | LBL90370370600 | 139 |  | 570 | 40 | 217.34 | 370 |  | 0 | 0
80 | 80370005 | 1030662 | Schachtelement 600 mm Frontplatte lose | LBL90370370600O | 139 |  | 570 | 40 | 223.87 | 370 |  | 0 | 0
80 | 80370010 | 1030672 | Bogen 15° (1 Stück Schachtelement) | LBSBO9037037015 | 139 |  | 200 | 40 | 422.11 | 370 |  | 0 | 0
80 | 80370011 | 1030681 | Bogen 30° (1 Stück Schachtelement) | LBSBO9037037030 | 139 |  | 200 | 40 | 422.11 | 370 |  | 0 | 0
80 | 80370012 | 1035994 | Bogen 45° (1 Stück Schachtelement) | LBSBO9037037045 | 139 |  | 200 | 40 | 422.11 | 370 |  | 0 | 0
80 | 80370015 | 1030607 | Edelstahlverbinder | LBVERBINDER370370HPV | 139 |  | 0 | 40 | 47.67 | 370 |  | 0.46 | 0
80 | 80400041 | 1008591 | System-Wandhalter | SWH400400 | 139 |  | 0 | 40 | 91.14 | 400 |  | 0.52 | 0
80 | 80400050 | 1030187 | ES-Abdeckung (falls kein Stülpkopf) | LBESABDECK.375400 | 139 |  | 0 | 40 | 196.86 | 400 |  | 1.99 | 0
80 | 80400051 | 2102550 | Distanzrahmen für ES-Abdeckung | ALURAHMEN375400 | 139 |  | 0 | 0 | 144.88 | 400 |  | 0 | 0
80 | 80400055 | 1028842 | Meidinger Scheibe für LB Schacht L90 | LBMEIDINGER375400 | 139 |  | 0 | 40 | 291.67 | 400 |  | 3.06 | 0
80 | 80415040 | 1031535 | System-Wandkonsole Edelstahl 5 mm | SWK4155 | 139 |  | 0 | 40 | 310.72 | 415 |  | 13.66 | 0
80 | 80430051 | 2102551 | Distanzrahmen für ES-Abdeckung | ALURAHMEN430500 | 139 |  | 0 | 0 | 151.33 | 430 |  | 0 | 0
80 | 80450041 | 1011458 | System-Wandhalter | SWH450450 | 139 |  | 0 | 40 | 99.56 | 450 |  | 0.58 | 0
80 | 80460001 | 1030703 | Bodenplatte 200/200+200/140 | LBL90200200200140BODEN | 139 |  | 0 | 40 | 107.36 | 460 |  | 0 | 0
80 | 80460004 | 1030682 | Schachtelement 600 mm 200/200+200/140 | LBL90200200200140600 | 139 |  | 570 | 40 | 244 | 460 |  | 0 | 0
80 | 80460005 | 1030684 | Schachtelement 600 mm Front lose 200/200+200/140 | LBL90200200200140600O | 139 |  | 570 | 40 | 256.19 | 460 |  | 0 | 0
80 | 80460010 | 1030686 | Bogen 15° (1 Stück) 200/200+200/140 | LBSBO9020020020014015 | 139 |  | 200 | 40 | 581.18 | 460 |  | 0 | 0
80 | 80460011 | 1030688 | Bogen 30° (1 Stück) 200/200+200/140 | LBSBO9020020020014030 | 139 |  | 200 | 40 | 581.18 | 460 |  | 0 | 0
80 | 80460015 | 1030701 | Edelstahlverbinder (Set) 200/200+200/140 | LBVERBINDER200200200140HPV | 139 |  | 0 | 40 | 30.85 | 460 |  | 0.51 | 0
80 | 80460041 | 1030944 | System-Wandhalter | SWH460280 | 139 |  | 0 | 40 | 91.14 | 460 |  | 0.49 | 0
80 | 80460050 | 1030979 | ES-Abdeckung (falls kein Stülpkopf) | LBESABDECK.460280 | 139 |  | 0 | 40 | 214.57 | 460 |  | 3.2 | 0
80 | 80460051 | 2120991 | Distanzrahmen für ES-Abdeckung | ALURAHMEN460280 | 139 |  | 0 | 0 | 151.33 | 460 |  | 0 | 0
80 | 80460055 | 1028843 | Meidinger Scheibe für LB Schacht L90 | LBMEIDINGER430500 | 139 |  | 0 | 40 | 291.67 | 460 |  | 4.86 | 0
80 | 80460111 | 1030948 | Alu-Korsett für LB Stülpkopf bis 1250 mm | LBSCHACHTKORSETT460280125 | 139 |  | 0 | 0 | 318.52 | 460 |  | 3.17 | 0
80 | 80460112 | 1030949 | Alu-Korsett für LB Stülpkopf bis 1600 mm | LBSCHACHTKORSETT460280160 | 139 |  | 0 | 0 | 352.25 | 460 |  | 3.17 | 0
80 | 80460113 | 1030950 | Alu-Korsett für LB Stülpkopf bis 2000 mm | LBSCHACHTKORSETT460280200 | 139 |  | 0 | 0 | 392.73 | 460 |  | 3.17 | 0
80 | 80460114 | 1030951 | Alu-Korsett für LB Stülpkopf bis 2500 mm | LBSCHACHTKORSETT460280250 | 139 |  | 0 | 0 | 438.93 | 460 |  | 3.17 | 0
80 | 80465040 | 1031536 | System-Wandkonsole Edelstahl 5 mm | SWK4655 | 139 |  | 0 | 40 | 359.58 | 465 |  | 16.86 | 0
80 | 80500050 | 1030188 | ES-Abdeckung (falls kein Stülpkopf) | LBESABDECK.430500 | 139 |  | 0 | 40 | 214.57 | 500 |  | 3.2 | 0
80 | 80570001 | 1030704 | Bodenplatte 270/270+270/180 | LBL90270270270180BODEN | 139 |  | 0 | 40 | 118.59 | 570 |  | 0 | 0
80 | 80570004 | 1030683 | Schachtelement 600 mm 270/270+270/180 | LBL90270270270180600 | 139 |  | 570 | 40 | 281.85 | 570 |  | 0 | 0
80 | 80570005 | 1030685 | Schachtelement 600 mm Front lose 270/270+270/180 | LBL90270270270180600O | 139 |  | 570 | 40 | 295.93 | 570 |  | 0 | 0
80 | 80570010 | 1030687 | Bogen 15° (1 Stück) 270/270+270/180 | LBSBO9027027027018015 | 139 |  | 200 | 40 | 633.2 | 570 |  | 0 | 0
80 | 80570011 | 1030689 | Bogen 30° (1 Stück) 270/270+270/180 | LBSBO9027027027018030 | 139 |  | 200 | 40 | 633.2 | 570 |  | 0 | 0
80 | 80570015 | 1030702 | Edelstahlverbinder (Set) | LBVERBINDER270270270180HPV | 139 |  | 0 | 40 | 42.07 | 570 |  | 0.7 | 0
80 | 80570041 | 1030946 | System-Wandhalter | SWH570350 | 139 |  | 0 | 40 | 91.14 | 570 |  | 0.59 | 0
80 | 80570050 | 1030980 | ES-Abdeckung (falls kein Stülpkopf) | LBESABDECK.570350 | 139 |  | 0 | 40 | 214.57 | 570 |  | 3.2 | 0
80 | 80570051 | 2120992 | Distanzrahmen für ES-Abdeckung | ALURAHMEN570350 | 139 |  | 0 | 0 | 151.33 | 570 |  | 0 | 0
80 | 80570111 | 1030953 | Alu-Korsett für LB Stülpkopf bis 1250 mm | LBSCHACHTKORSETT570350125 | 139 |  | 0 | 0 | 318.52 | 570 |  | 3.17 | 0
80 | 80570112 | 1030955 | Alu-Korsett für LB Stülpkopf bis 1600 mm | LBSCHACHTKORSETT570350160 | 139 |  | 0 | 0 | 352.25 | 570 |  | 3.17 | 0
80 | 80570113 | 1030956 | Alu-Korsett für LB Stülpkopf bis 2000 mm | LBSCHACHTKORSETT5703500200 | 139 |  | 0 | 0 | 392.73 | 570 |  | 3.17 | 0
80 | 80570114 | 1030958 | Alu-Korsett für LB Stülpkopf bis 2500 mm | LBSCHACHTKORSETT570350250 | 139 |  | 0 | 0 | 438.93 | 570 |  | 3.17 | 0
80 | 80999100 | 2105844 | Haftprimer Lösungsmittelfrei 125 ml | HPRIM125 | 139 |  | 0 | 0 | 20.72 |  |  | 0 | 0
80 | 80999110 | 2105845 | Haftprimer Lösungsmittelfrei 250 ml | HPRIM250 | 139 |  | 0 |  | 37.55 |  |  | 0 | 0
80 | 80999120 | 2105846 | Außenabdichtungsecken schwarz für Schächte | SADES | 139 |  | 0 | 0 | 110.22 |  |  | 0 | 0
80 | 80999121 | 2120978 | Außenabdichtungsecken terracotta für Schächte | SADET | 139 |  | 0 | 0 | 110.22 |  |  | 0 | 0
80 | 80999130 | 2105847 | Rolle Elastomerbahn schwarz L=2500 B=450 | SADS2500-450 | 139 |  | 0 |  | 209.96 |  |  | 0 | 0
80 | 80999131 | 2120979 | Rolle Elastomerbahn terrakotta L=2500 B=450 | SADS2500-450 | 139 |  | 0 |  | 209.96 |  |  | 0 | 0
80 | 80999140 | 2105848 | Rolle Elastomerbahn schwarz L=5000 B=450 | SADS5000-450 | 139 |  | 0 |  | 375.12 |  |  | 0 | 0
80 | 80999141 | 2120980 | Rolle Elastomerbahn terrakotta L=5000 B=450 | SADS5000-450 | 139 |  | 0 |  | 375.12 |  |  | 0 | 0
80 | 80999150 | 2105849 | Schachtabdichtung innen mit Putzträger l=500mm | SADIM500 | 139 |  | 0 |  | 125.84 |  |  | 0 | 0
80 | 80999160 | 2105850 | Schachtabdichtung innen mit Putzträger l=750mm | SADIM750 | 139 |  | 0 |  | 140.87 |  |  | 0 | 0
80 | 80999170 | 2105851 | Schachtabdichtung innen mit Putzträger l=1000mm | SADIM1000 | 139 |  | 0 |  | 155.87 |  |  | 0 | 0
80 | 80999180 | 2105852 | Schachtabdichtung innen ohne Putzträger l=500mm | SADIO500 | 139 |  | 0 |  | 125.84 |  |  | 0 | 0
80 | 80999190 | 2105853 | Schachtabdichtung innen ohne Putzträger l=750mm | SADIO750 | 139 |  | 0 |  | 140.87 |  |  | 0 | 0
80 | 80999200 | 2105854 | Schachtabdichtung innen ohne Putzträger l=1000mm | SADIO1000 | 139 |  | 0 |  | 155.87 |  |  | 0 | 0
81 | 81060100 | 760012 | CB-Grundpaket Schacht flex KS D 60/ 58 RLA / RLU |  | 84 |  |  | 0 | 160.3 | 60 | 60 | 0 | 0
81 | 81060110 | 760004 | CB-Grundpaket Schacht flex Metall D 60/58 RLA / RLU | 2114734 | 84 |  |  | 0 | 307.4 | 60 | 60 | 0 | 0
81 | 81060120 | 760131 | CB-Längenelement flexibel D 60/58, 12,5m | 2114764 | 84 |  | 12500 | 0 | 261.1 | 60 | 60 | 0 | 0
81 | 81060130 | 760132 | CB-Längenelement flexibel D 60/58, 25m | 2114765 | 84 |  | 25000 | 0 | 477.2 | 60 | 60 | 0 | 0
81 | 81060140 | 760134 | CB-Längenelement flexibel D 60/58, 50m | 2114766 | 84 |  | 50000 | 0 | 956.9 | 60 | 60 | 0 | 0
81 | 81060150 | 760135 | CB-Revisionsstück flex D 60/58 | 2114781 | 84 |  |  | 0 | 75.9 | 60 | 60 | 0 | 0
81 | 81060190 | 613011 | Befestigungsschelle D 60 für Flexrevision |  | 86 |  |  | 0 | 20.1 | 60 | 60 | 0 | 0
81 | 81060200 | 760136 | CB-Abstandhalter flex D 60/ 58 (5 Stück) | 2114612 | 84 |  |  | 0 | 40.3 | 60 | 60 | 0 | 0
81 | 81060210 | 760138 | CB-Kupplungsstück flex D 60/58 | 2114752 | 84 |  |  | 0 | 46.3 | 60 | 60 | 0 | 0
81 | 81060220 | 760140 | CB-Adapter oben flex/starr D 60/58-80 nur für VA-Abdeckung | 2114615 | 84 |  |  | 0 | 49.9 | 60 | 60 | 0 | 0
81 | 81060230 | 760139 | CB-Adapter unten starr/flex D 60/58 | 2114618 | 84 |  |  | 0 | 46.3 | 60 | 60 | 0 | 0
81 | 81060245 | 760137 | CB-Schachtabdeckung Metall, flex, Endrohr D 80/60-58 | 2114787 | 84 |  |  | 0 | 265 | 60 | 60 | 0 | 0
81 | 81060250 | 613100 | Flex-Schachtabdeckung, Kunststoff D 60 |  | 86 |  |  | 0 | 93.7 | 60 | 60 | 0 | 0
81 | 81060270 | 613013 | AZ Stützbogen Flex D 60 / 100 45° mit Blende |  | 86 |  |  | 0 | 165 | 60 | 60 | 0 | 0
81 | 81060275 | 613012 | AZ Stützbogen Flex D 60 / 100 87° mit Blende |  | 86 |  |  | 0 | 165 | 60 | 60 | 0 | 0
81 | 81060290 | 760149 | CB-Flex Einziehhilfe D 60 | 2114720 | 84 |  |  | 0 | 55.8 | 60 | 60 | 0 | 0
81 | 81080100 | 761012 | CB-Grundpaket Schacht flex KS D 80/ 88 RLA / RLU |  | 84 |  |  | 0 | 160.3 | 80 | 80 | 0 | 0
81 | 81080110 | 761010 | CB-Grundpaket Schacht flex Metall D 80/88 RLA / RLU | 2114735 | 84 |  |  | 0 | 307.4 | 80 | 80 | 0 | 0
81 | 81080120 | 761167 | CB-Längenelement flexibel D 80/88, 12,5m | 2114767 | 84 |  | 12500 | 0 | 385.5 | 80 | 80 | 0 | 0
81 | 81080130 | 761168 | CB-Längenelement flexibel D 80/88, 25m | 2114768 | 84 |  | 25000 | 0 | 707.6 | 80 | 80 | 0 | 0
81 | 81080140 | 761169 | CB-Längenelement flexibel D 80/88, 50m | 2114769 | 84 |  | 50000 | 0 | 1242.4 | 80 | 80 | 0 | 0
81 | 81080150 | 761170 | CB-Revisionsstück flex D 80/88 | 2114782 | 84 |  |  | 0 | 111.6 | 80 | 80 | 0 | 0
81 | 81080190 | 625012 | Befestigungsschelle D 80 für Flexrevision |  | 86 |  |  | 0 | 21.3 | 80 | 80 | 0 | 0
81 | 81080200 | 761171 | CB-Abstandhalter flex D 80/ 88 (5 Stück) | 2114613 | 84 |  |  | 0 | 42.7 | 80 | 80 | 0 | 0
81 | 81080210 | 761173 | CB-Kupplungsstück flex D 80/88 | 2114753 | 84 |  |  | 0 | 58.2 | 80 | 80 | 0 | 0
81 | 81080220 | 761175 | CB-Adapter oben flex/starr D 80/88 | 2114616 | 84 |  |  | 0 | 61.7 | 80 | 80 | 0 | 0
81 | 81080230 | 761174 | CB-Adapter unten starr/flex D 80/88 | 2114619 | 84 |  |  | 0 | 56.6 | 80 | 80 | 0 | 0
81 | 81080245 | 761172 | CB-Schachtabdeckung Metall, flex, Endrohr D 80/88 | 2114788 | 84 |  |  | 0 | 265 | 80 | 80 | 0 | 0
81 | 81080250 | 625100 | Flex-Schachtabdeckung, Kunststoff D 80 |  | 86 |  |  | 0 | 93.7 | 80 | 80 | 0 | 0
81 | 81080270 | 625014 | AZ Stützbogen Flex D 80 / 125 45° mit Blende |  | 86 |  |  | 0 | 172.1 | 80 | 80 | 0 | 0
81 | 81080275 | 625013 | AZ Stützbogen Flex D 80 / 125 87° mit Blende |  | 86 |  |  | 0 | 172.1 | 80 | 80 | 0 | 0
81 | 81080290 | 761186 | CB-Flex Einziehhilfe D 80 | 2114721 | 84 |  |  | 0 | 57 | 80 | 80 | 0 | 0
81 | 81110100 | 762012 | CB-Grundpaket Schacht flex KS D 110/113 RLA / RLU |  | 84 |  |  | 0 | 217.2 | 110 | 110 | 0 | 0
81 | 81110110 | 762010 | CB-Grundpaket Flex Schacht Metall D 110/113 RLA / RLU | 2114733 | 84 |  |  | 0 | 425 | 110 | 110 | 0 | 0
81 | 81110120 | 762154 | CB-Längenelement flexibel D 110/113, 12,5m |  | 84 |  | 12500 | 0 | 567.2 | 110 | 110 | 0 | 0
81 | 81110130 | 762153 | CB-Längenelement flexibel D 110/113, 25m | 2114763 | 84 |  | 25000 | 0 | 1015 | 110 | 110 | 0 | 0
81 | 81110150 | 762155 | CB-Revisionsstück flex D 110/113 | 2114780 | 84 |  |  | 0 | 121.1 | 110 | 110 | 0 | 0
81 | 81110190 | 634011 | Befestigungsschelle D 110 für Flexrevision |  | 86 |  |  | 0 | 25 | 110 | 110 | 0 | 0
81 | 81110200 | 762156 | CB-Abstandhalter flex D 110/ 113 (5 Stück) | 2114611 | 84 |  |  | 0 | 49.9 | 110 | 110 | 0 | 0
81 | 81110210 | 762159 | CB-Kupplungsstück flex D 110/113 | 2114751 | 84 |  |  | 0 | 82 | 110 | 110 | 0 | 0
81 | 81110220 | 762161 | CB-Adapter oben flex/starr D 110/113 | 2114614 | 84 |  |  | 0 | 85.5 | 110 | 110 | 0 | 0
81 | 81110230 | 762160 | CB-Adapter unten starr/flex D 110/113 | 2114617 | 84 |  |  | 0 | 82 | 110 | 110 | 0 | 0
81 | 81110245 | 762157 | CB-Schachtabdeckung Metall, flex, Endrohr D 110/113 | 2114786 | 84 |  |  | 0 | 319.4 | 110 | 110 | 0 | 0
81 | 81110250 | 634100 | Flex-Schachtabdeckung, Kunststoff D 110 |  | 86 |  |  | 0 | 109.2 | 110 | 110 | 0 | 0
81 | 81110290 | 762162 | CB-Flex Einziehhilfe D110 | 2114722 | 84 |  |  | 0 | 64.1 | 110 | 110 | 0 | 0
81 | 81900295 | 761187 | CB-Flex Seil für Einziehhilfe 25 m | 2114723 | 84 |  |  | 0 | 53.4 | 0 | 900 | 0 | 0
82 | 82060100 | 760013 | CB-Grundbausatz flex KS D 60/ 58 RLU |  | 84 |  |  | 0 | 297.9 | 60 | 60 | 0 | 0
82 | 82060102 | 760005 | CB-Grundbausatz flex Metall D 60/58 RLU | 2114725 | 84 |  |  | 0 | 445.2 | 60 | 60 | 0 | 0
82 | 82060105 | 760002 | CB-Grundbausatz RLU mit Kunststoff D 60 | 2114728 | 84 |  |  | 0 | 250 | 60 | 60 | 0 | 0
82 | 82060110 | 760003 | CB-Grundbausatz RLU mit Metall D 60 | 2114731 | 84 |  |  | 0 | 375 | 60 | 60 | 0 | 0
82 | 82060120 | 760111 | CB-AZ Längenelement D 60/100 1000mm | 2114632 | 84 |  | 950 | 0 | 52.2 | 60 | 60 | 0 | 0
82 | 82060130 | 760112 | CB-AZ Längenelement D 60/100 500mm | 2114633 | 84 |  | 450 | 0 | 39.2 | 60 | 60 | 0 | 0
82 | 82060140 | 760153 | CB-AZ Längenelement D 60/100 250mm | 2120797 | 84 |  | 200 | 0 | 37.7 | 60 | 60 | 0 | 0
82 | 82060150 | 760114 | CB-AZ Revisionsstück D 60/100 | 2114642 | 84 |  |  | 0 | 80 | 60 | 60 | 0 | 0
82 | 82060160 | 760122 | CB-AZ Revisionsbogen D 60 / 100 | 2114639 | 84 |  |  | 0 | 82 | 60 | 60 | 0 | 0
82 | 82060170 | 760113 | CB-AZ Revisions-T-Stück D 60/100 | 2114645 | 84 |  |  | 0 | 89.1 | 60 | 60 | 0 | 0
82 | 82060180 | 760128 | CB-AZ-Bogen D 60/100 30° | 2114659 | 84 |  |  | 0 | 70 | 60 | 60 | 0 | 0
82 | 82060185 | 760116 | CB-AZ Bogen D 60/100 45° | 2114623 | 84 |  |  | 0 | 46.3 | 60 | 60 | 0 | 0
82 | 82060190 | 760115 | CB-AZ Bogen D 60/100 87° | 2114624 | 84 |  |  | 0 | 52.2 | 60 | 60 | 0 | 0
82 | 82060200 | 614007 | AZ-C-Stützbogen D 60/100 m. Auflageschiene |  | 86 |  |  | 0 | 130.6 | 60 | 60 | 0 | 0
82 | 82060210 | 760117 | CB-AZ Kondensatablauf D 60/100 | 2114628 | 84 |  |  | 0 | 82 | 60 | 60 | 0 | 0
82 | 82060215 | 760118 | CB-AZ Messstück D 60/100 | 2114637 | 84 |  |  | 0 | 59.3 | 60 | 60 | 0 | 0
82 | 82060220 | 760124 | CB-AZ-Mauerblende D 60 / 100 | 2114679 | 84 |  |  | 0 | 16.6 | 60 | 60 | 0 | 0
82 | 82060230 | 760130 | CB-AZ-Befestigungsschelle D 60 / 100 | 2114650 | 84 |  |  | 0 | 15.5 | 60 | 60 | 0 | 0
82 | 82060250 | 761132 | CB-AZ-Erweiterung D 60/100 - D 80/125 sym. | 2114668 | 84 |  |  | 0 | 62 | 60 | 60 | 0 | 0
82 | 82060260 | 760129 | CB-AZ-Erweiterung D 60/100 - D 80/125 exz. | 2114667 | 84 |  |  | 0 | 177 | 60 | 60 | 0 | 0
82 | 82060500 | 760126 | CB-AZ-Dachdurchführung rot (RAL 8023) D 60/100 | 2114662 | 84 |  |  | 0 | 165 | 60 | 60 | 0 | 0
82 | 82060520 | 760125 | CB-AZ-Dachdurchführung schwarz (RAL 9005) D 60/100 | 2114665 | 84 |  |  | 0 | 165 | 60 | 60 | 0 | 0
82 | 82060600 | 761158 | CB-Verlängerung Dachdurchführung D 60/100 u D 80/125,500mm rot | 2114798 | 84 |  | 450 | 0 | 82 | 60 | 60 | 0 | 0
82 | 82060610 | 761157 | CB-Verlängerung Dachdurchführung D 60/100 u D 80/125, 500mm sw | 2114795 | 84 |  | 450 | 0 | 82 | 60 | 60 | 0 | 0
82 | 82060620 | 761160 | CB-Verlängerung Dachdurchführung D 60/100 u D 80/125,1000mm rot | 2114796 | 84 |  | 950 | 0 | 115.1 | 60 | 60 | 0 | 0
82 | 82060630 | 761159 | CB-Verlängerung Dachdurchführung D 60/100 u D 80/125,1000mm sw | 2114797 | 84 |  | 950 | 0 | 115.1 | 60 | 60 | 0 | 0
82 | 82060800 | 611020 | AZ-Mauerdurchführung D 60/100 |  | 86 |  |  | 0 | 89.1 | 60 | 60 | 0 | 0
82 | 82080100 | 761013 | CB-Grundbausatz flex KS D 80/ 88 RLU | 2124749 | 84 |  |  | 0 | 326.5 | 80 | 80 | 0 | 0
82 | 82080102 | 761011 | CB-Grundbausatz flex Metall D 80/88 RLU | 2114726 | 84 |  |  | 0 | 525 | 80 | 80 | 0 | 0
82 | 82080105 | 761002 | CB-Grundbausatz RLU mit Kunststoff D 80 | 2114729 | 84 |  |  | 0 | 283.7 | 80 | 80 | 0 | 0
82 | 82080110 | 761003 | CB-Grundbausatz RLU mit Metall D 80 | 2114732 | 84 |  |  | 0 | 407.1 | 80 | 80 | 0 | 0
82 | 82080120 | 761111 | CB-AZ Längenelement D 80/125 1000mm | 2114634 | 84 |  | 950 | 0 | 70 | 80 | 80 | 0 | 0
82 | 82080130 | 761112 | CB-AZ Längenelement D 80/125 500mm | 2114635 | 84 |  | 450 | 0 | 47.4 | 80 | 80 | 0 | 0
82 | 82080140 | 761192 | CB-AZ Längenelement D 80/125 250mm | 2120796 | 84 |  | 200 | 0 | 45.7 | 80 | 80 | 0 | 0
82 | 82080150 | 761114 | CB-AZ Revisionsstück D 80/125 | 2114643 | 84 |  |  | 0 | 93.7 | 80 | 80 | 0 | 0
82 | 82080160 | 761141 | CB-AZ Revisionsbogen D 80 / 125 | 2114640 | 84 |  |  | 0 | 106.7 | 80 | 80 | 0 | 0
82 | 82080170 | 761113 | CB-AZ Revisions-T-Stück D 80/125 | 2114646 | 84 |  |  | 0 | 115 | 80 | 80 | 0 | 0
82 | 82080180 | 761155 | CB-AZ-Bogen D 80/125 30° | 2114660 | 84 |  |  | 0 | 70 | 80 | 80 | 0 | 0
82 | 82080185 | 761116 | CB-AZ Bogen D 80/125 45° | 2114625 | 84 |  |  | 0 | 52.2 | 80 | 80 | 0 | 0
82 | 82080190 | 761115 | CB-AZ Bogen D 80/125 87° | 2114626 | 84 |  |  | 0 | 67.7 | 80 | 80 | 0 | 0
82 | 82080200 | 621024 | AZ-Stützbogen D 80/125 m. Auflageschiene | 2119993 | 86 |  |  | 0 | 135.3 | 80 | 80 | 0 | 0
82 | 82080201 | 1019044 | Artikelschablone PP Flex |  | 182 | _201 | 12500 | 0 | 0 | 80 |  | 0 | 0
82 | 82080202 | 1019045 | Artikelschablone PP Flex |  | 182 | _201 | 25000 | 0 | 0 | 80 |  | 0 | 0
82 | 82080203 | 1019046 | Artikelschablone PP Flex |  | 182 | _201 | 50000 | 0 | 0 | 80 |  | 0 | 0
82 | 82080210 | 761117 | CB-AZ Kondensatablauf D 80/125 | 2114629 | 84 |  |  | 0 | 86.6 | 80 | 80 | 0 | 0
82 | 82080215 | 761118 | CB-AZ Messstück D 80/125 | 2114638 | 84 |  |  | 0 | 61.7 | 80 | 80 | 0 | 0
82 | 82080220 | 761146 | CB-AZ-Mauerblende D 80 / 125 | 2114677 | 84 |  |  | 0 | 16.6 | 80 | 80 | 0 | 0
82 | 82080230 | 761166 | CB-AZ-Befestigungsschelle D 80 / 125 | 2114651 | 84 |  |  | 0 | 16.6 | 80 | 80 | 0 | 0
82 | 82080255 | 731033 | AZ-Reduzierung D 80/125 auf D 60/100 sym. |  | 86 |  |  | 0 | 100.9 | 80 | 80 | 0 | 0
82 | 82080255 | 760154 | CB AZ Reduzierung D 80/125 - 60/100 |  | 84 |  |  | 0 | 114.1 | 80 | 80 | 0 | 0
82 | 82080500 | 761148 | CB-AZ-Dachdurchführung rot (RAL 8023) D 80 / 125 | 2114663 | 84 |  |  | 0 | 165 | 80 | 80 | 0 | 0
82 | 82080520 | 761147 | CB-AZ-Dachdurchführung schwarz (RAL 9005) D 80 / 125 | 2114666 | 84 |  |  | 0 | 165 | 80 | 80 | 0 | 0
82 | 82080800 | 621025 | AZ-Mauerdurchführung D 80/125 |  | 86 |  |  | 0 | 105.7 | 80 | 80 | 0 | 0
82 | 82080800 | 761305 | CB-AZC-Längenelement D 80/125 1000mm |  | 84 |  | 950 | 0 | 82 | 80 | 80 | 0 | 0
82 | 82080810 | 761306 | CB-AZC-Längenelement D 80/125 500mm |  | 84 |  | 450 | 0 | 70 | 80 | 80 | 0 | 0
82 | 82080820 | 761304 | CB-AZC-Revisionsstück D 80/125 |  | 84 |  |  | 0 | 112.8 | 80 | 80 | 0 | 0
82 | 82080830 | 761303 | CB-AZC-Luftansaugstück D 80/125 |  | 84 |  |  | 0 | 112.8 | 80 | 80 | 0 | 0
82 | 82080840 | 761308 | CB-AZC-Abschluss oben Außenwand D 80/125 |  | 84 |  |  | 0 | 58.2 | 80 | 80 | 0 | 0
82 | 82080850 | 761312 | CB-AZC-Bogen D 80/125, 30° |  | 84 |  |  | 0 | 80.7 | 80 | 80 | 0 | 0
82 | 82080860 | 761311 | CB-AZC-Bogen D 80/125, 45° |  | 84 |  |  | 0 | 80.7 | 80 | 80 | 0 | 0
82 | 82080870 | 761301 | CB-AZC-Bogen D 80/125, 87° |  | 84 |  |  | 0 | 82 | 80 | 80 | 0 | 0
82 | 82080880 | 761314 | CB-AZC-Adapter für Dachdurchführung D 80/125 |  | 84 |  |  | 0 | 53.4 | 80 | 80 | 0 | 0
82 | 82080890 | 761309 | CB-Wandschelle verstellbar D125 |  | 84 |  |  | 0 | 77.1 | 80 | 80 | 0 | 0
82 | 82100204 | 1019048 | Artikelschablone PP Flex |  | 182 | _201 | 15000 | 0 | 0 | 110 |  | 0 | 0
82 | 82100205 | 1019049 | Artikelschablone PP Flex |  | 182 | _201 | 25000 | 0 | 0 | 110 |  | 0 | 0
82 | 82100810 | 632001 | AZ-Raumluftverbundblende D 100 | 2118844 | 86 |  |  | 0 | #N/A | 100 | 100 | #N/A | 0
82 | 82110100 | 762013 | CB-Grundbausatz flex KS D 110/113 RLU |  | 84 |  |  | 0 | 472.4 | 110 | 110 | 0 | 0
82 | 82110102 | 762011 | CB-Grundbausatz Flex Metall D 110/113 RLU | 2114724 | 84 |  |  | 0 | 679 | 110 | 110 | 0 | 0
82 | 82110105 | 762002 | CB-Grundbausatz RLU mit Kunststoff D 110 | 2114727 | 84 |  |  | 0 | 461.7 | 110 | 110 | 0 | 0
82 | 82110110 | 762003 | CB-Grundbausatz RLU mit Metall D 110 | 2114730 | 84 |  |  | 0 | 573.3 | 110 | 110 | 0 | 0
82 | 82110120 | 762111 | CB-AZ Längenelement D 110/150 1000mm | 2114630 | 84 |  | 950 | 0 | 93.7 | 110 | 110 | 0 | 0
82 | 82110130 | 762112 | CB-AZ Längenelement D 110/150 500mm | 2114631 | 84 |  | 450 | 0 | 68.8 | 110 | 110 | 0 | 0
82 | 82110150 | 762114 | CB-AZ Revisionsstück D 110/150 | 2114641 | 84 |  |  | 0 | 149.5 | 110 | 110 | 0 | 0
82 | 82110170 | 762113 | CB-AZ Revisions-T-Stück D 110/150 | 2114644 | 84 |  |  | 0 | 162.6 | 110 | 110 | 0 | 0
82 | 82110180 | 762144 | CB-AZ-Bogen D 110/150 30° | 2114658 | 84 |  |  | 0 | 147 | 110 | 110 | 0 | 0
82 | 82110185 | 762116 | CB-AZ Bogen D 110/150 45° | 2114621 | 84 |  |  | 0 | 82 | 110 | 110 | 0 | 0
82 | 82110190 | 762115 | CB-AZ Bogen D 110/150 87° | 2114622 | 84 |  |  | 0 | 89.1 | 110 | 110 | 0 | 0
82 | 82110200 | 631017 | AZ-Stützbogen D 110 /150 m. Auflageschiene |  | 86 |  |  | 0 | 208.8 | 110 | 110 | 0 | 0
82 | 82110210 | 762117 | CB-AZ Kondensatablauf D 110/150 | 2114627 | 84 |  |  | 0 | 100.9 | 110 | 110 | 0 | 0
82 | 82110215 | 762118 | CB-AZ Messstück D 110/150 | 2114636 | 84 |  |  | 0 | 82 | 110 | 110 | 0 | 0
82 | 82110220 | 762135 | CB-AZ-Mauerblende D 110 / 150 | 2114676 | 84 |  |  | 0 | 22.6 | 110 | 110 | 0 | 0
82 | 82110230 | 762152 | CB-AZ-Befestigungsschelle D 110 / 150 | 2114649 | 84 |  |  | 0 | 17.8 | 110 | 110 | 0 | 0
82 | 82110250 | 762131 | CB-AZ-Erweiterung D 80/125 - D 110/150 sym. | 2114671 | 84 |  |  | 0 | 77.1 | 110 | 110 | 0 | 0
82 | 82110250 | 762130 | CB-AZ-Erweiterung D100/150 - D110/150 sym. | 2114673 | 84 |  |  | 0 | 77.1 | 110 | 110 | 0 | 0
82 | 82110255 | 631024 | AZ-Erweiterung D 110 / 150 - D 110 / 160 | 2119170 | 86 |  |  | 0 | 121.1 | 110 | 110 | 0 | 0
82 | 82110255 | 710067 | AZ-Erweiterung D 80/125 - D 110/150 sym. |  | 86 |  |  | 0 | 100.9 | 110 | 110 | 0 | 0
82 | 82110260 | 762150 | CB-AZ-Erweiterung D 80/125 auf D 110/150 exz. |  | 84 |  |  | 0 | 207.8 | 110 | 110 | 0 | 0
82 | 82110265 | 761164 | CB-AZ-Erweiterung D 80/125 auf D110/160 exz., RAL9016 |  | 84 |  |  | 0 | 201.7 | 110 | 110 | 0 | 0
82 | 82110500 | 762137 | CB-AZ-Dachdurchführung rot (RAL 8023) D 110 / 150 | 2114661 | 84 |  |  | 0 | 296.7 | 110 | 110 | 0 | 0
82 | 82110510 | 762226 | CB-AZ-Dachdurchführung rot (RAL8023) D110/160 |  | 84 |  |  | 0 | 261.1 | 110 | 110 | 0 | 0
82 | 82110520 | 762136 | CB-AZ-Dachdurchführung schwarz (RAL 9005) D 110 / 150 | 2114664 | 84 |  |  | 0 | 296.7 | 110 | 110 | 0 | 0
82 | 82110530 | 762225 | CB-AZ-Dachdurchführung schwarz (RAL9005) D110/160 |  | 84 |  |  | 0 | 261.1 | 110 | 110 | 0 | 0
82 | 82110600 | 762226 | CB-AZ-Dachdurchführung rot (RAL8023) D110/160 |  | 84 |  |  | 0 | 261.1 | 110 | 110 | 0 | 0
82 | 82110600 | 762227 | CB-AZ-Verlängerung Dachdurchführung rot (RAL8023) D110/160 |  | 84 |  |  | 0 | 128.2 | 110 | 110 | 0 | 0
82 | 82110600 | 762147 | CB-Verlängerung Dachdurchführung D 110/150, 500 mm rot | 2114793 | 84 |  | 450 | 0 | 128.2 | 110 | 110 | 0 | 0
82 | 82110610 | 762229 | CB-AZ-Verlängerung Dachdurchführung schwarz (RAL9005) D110/160 |  | 84 |  |  | 0 | 128.2 | 110 | 110 | 0 | 0
82 | 82110610 | 762146 | CB-Verlängerung Dachdurchführung D 110/150, 500 mm schwarz | 2114794 | 84 |  | 450 | 0 | 128.2 | 110 | 110 | 0 | 0
82 | 82125700 | 761138 | CB-Schrägdachpfanne D 125 rot 25° - 45° | 2114791 | 84 |  |  | 0 | 85 | 125 | 125 | 0 | 0
82 | 82125710 | 761139 | CB-Schrägdachpfanne D 125 schwarz 25° - 45° | 2114792 | 84 |  |  | 0 | 85 | 125 | 125 | 0 | 0
82 | 82125715 | 761149 | CB-Flachdachkragen D125, D135, 250 mm lg, Alu. | 2114719 | 84 |  |  | 0 | 70 | 125 | 125 | 0 | 0
82 | 82125810 | 640027 | AZ-Raumluftverbundblende D 125 | 2118842 | 86 |  |  | 0 | #N/A | 125 | 125 | #N/A | 0
82 | 82125900 | 761310 | CB-Verlängerung für Wandschelle D125 |  | 84 |  |  | 0 | 32.1 | 125 | 125 | 0 | 0
82 | 82125930 | 761315 | CB-Mauerblende 2-teilig D125 |  | 84 |  |  | 0 | 39.2 | 125 | 125 | 0 | 0
82 | 82160700 | 762139 | CB-Schrägdachpfanne D 160 rot 25° - 45° | 2114789 | 84 |  |  | 0 | 95 | 160 | 160 | 0 | 0
82 | 82160710 | 762138 | CB-Schrägdachpfanne D 160 schwarz 25° - 45° | 2114790 | 84 |  |  | 0 | 95 | 160 | 160 | 0 | 0
82 | 82160715 | 762140 | CB-Flachdachkragen D 160, D 170, 250 mm lg, Alu. | 2114718 | 84 |  |  | 0 | 82 | 160 | 160 | 0 | 0
83 | 83060100 | 760212 | CB-AZ-Mündungsabschluß D 60/100 VA | 2114683 | 84 |  |  | 0 | 55.8 | 60 | 60 | 0 | 0
83 | 83060110 | 760203 | CB-AZ-Rohr L= 1000mm D 60/100 VA | 2114687 | 84 |  | 950 | 0 | 75.9 | 60 | 60 | 0 | 0
83 | 83060120 | 760202 | CB-AZ-Rohr L= 500mm D 60/100 VA | 2114689 | 84 |  | 450 | 0 | 59.3 | 60 | 60 | 0 | 0
83 | 83060130 | 760201 | CB-AZ-Luftansaugstück D 60/100 VA | 2114674 | 84 |  |  | 0 | 92.6 | 60 | 60 | 0 | 0
83 | 83060140 | 760204 | CB-AZ-Revisionsrohr D 60/100 VA | 2114685 | 84 |  |  | 0 | 91.4 | 60 | 60 | 0 | 0
83 | 83060200 | 760207 | CB-AZ-Bogen 30° D 60/100 VA | 2114652 | 84 |  |  | 0 | 65.3 | 60 | 60 | 0 | 0
83 | 83060210 | 760206 | CB-AZ-Bogen 45° D 60/100 VA | 2114654 | 84 |  |  | 0 | 65.3 | 60 | 60 | 0 | 0
83 | 83060220 | 760205 | CB-AZ-Bogen 87° D 60/100 VA | 2114656 | 84 |  |  | 0 | 77.1 | 60 | 60 | 0 | 0
83 | 83060250 | 760216 | CB-AZ-Übergang L=175 D 60/100 f. Dadu VA/PPs |  | 84 |  | 1170 | 0 | 58.2 | 60 | 60 | 0 | 0
83 | 83060300 | 760218 | CB-AZ-Zwischenkonsole D 60/100, VA/PPs |  | 84 |  |  | 0 | 126 | 60 | 60 | 0 | 0
83 | 83060301 | 1019022 | Artikelschablone PP LAS |  | 171 | _301 | 250 | 0 | 0 | 60 |  | 0 | 0
83 | 83060310 | 760200 | CB-AZ-Anschlußbogen 87° mit Luftansaugung D 60/100 VA | 2114647 | 84 |  |  | 0 | 160 | 60 | 60 | 0 | 0
83 | 83080100 | 761212 | CB-AZ-Mündungsabschluß D 80/125 VA | 2114684 | 84 |  |  | 0 | 65.3 | 80 | 80 | 0 | 0
83 | 83080110 | 761203 | CB-AZ-Rohr L= 1000mm D 80/125 VA | 2114688 | 84 |  | 950 | 0 | 82 | 80 | 80 | 0 | 0
83 | 83080120 | 761202 | CB-AZ-Rohr L= 500mm D 80/125 VA | 2114690 | 84 |  | 450 | 0 | 64.1 | 80 | 80 | 0 | 0
83 | 83080130 | 761201 | CB-AZ-Luftansaugstück D 80/125 VA | 2114675 | 84 |  |  | 0 | 105.7 | 80 | 80 | 0 | 0
83 | 83080140 | 761204 | CB-AZ-Revisionsrohr D 80/125 VA | 2114686 | 84 |  |  | 0 | 105.7 | 80 | 80 | 0 | 0
83 | 83080200 | 761207 | CB-AZ-Bogen 30° D 80/125 VA | 2114653 | 84 |  |  | 0 | 78.4 | 80 | 80 | 0 | 0
83 | 83080210 | 761206 | CB-AZ-Bogen 45° D 80/125 VA | 2114655 | 84 |  |  | 0 | 78.4 | 80 | 80 | 0 | 0
83 | 83080220 | 761205 | CB-AZ-Bogen 87° D 80/125 VA | 2114657 | 84 |  |  | 0 | 82 | 80 | 80 | 0 | 0
83 | 83080228 | 762218 | CB-AZ Etagenbausatz MFB D 80/125 - 110/160 VA/PPs |  | 84 |  |  | 0 | 527.1 | 80 | 80 | 0 | 0
83 | 83080250 | 761216 | CB-AZ-Übergang L=175 D 80/125 f. Dadu VA/PPs |  | 84 |  |  | 0 | 64.1 | 80 | 80 | 0 | 0
83 | 83080300 | 761226 | CB-AZ-Zwischenkonsole D 80/125, VA/PPs | 2120814 | 84 |  |  | 0 | 126 | 80 | 80 | 0 | 0
83 | 83080301 | 1017220 | Artikelschablone PP LAS |  | 171 | _301 | 250 | 0 | 0 | 80 |  | 0 | 0
83 | 83080310 | 761200 | CB-AZ-Anschlußbogen 87° mit Luftansaugung D 80/125 VA | 2114648 | 84 |  |  | 0 | 165 | 80 | 80 | 0 | 0
83 | 83100230 | 760217 | CB-AZ-Klemmband D100 VA |  | 84 |  |  | 0 | 33.3 | 100 | 100 | 0 | 0
83 | 83100400 | 760211 | CB-AZ-Mauerblende D100 VA 200x200 | 2114680 | 84 |  |  | 0 | 32.1 | 100 | 100 | 0 | 0
83 | 83100410 | 760215 | CB-AZ-Mauerblende 2-teilig D100 VA | 2114678 | 84 |  |  | 0 | 45.1 | 100 | 100 | 0 | 0
83 | 83100450 | 760209 | CB-AZ-Wandschelle D100 VA |  | 84 |  |  | 0 | 55.8 | 100 | 100 | 0 | 0
83 | 83110100 | 762212 | CB-AZ Mündungsabschluß D 110/160, VA | 2119123 | 84 |  |  | 0 | 73.6 | 110 | 110 | 0 | 0
83 | 83110110 | 762203 | CB-AZ Rohr D 110/160 1000mm, VA/PPs | 2119121 | 84 |  | 950 | 0 | 114.1 | 110 | 110 | 0 | 0
83 | 83110120 | 762202 | CB-AZ Rohr D 110/160 500mm, VA/PPs | 2119122 | 84 |  | 450 | 0 | 82 | 110 | 110 | 0 | 0
83 | 83110130 | 762201 | CB-AZ Luftansaugstück D 110/160, VA/PPs | 2119120 | 84 |  |  | 0 | 141.3 | 110 | 110 | 0 | 0
83 | 83110140 | 762204 | CB-AZ Revisionsrohr D 110/160, VA/PPs | 2119119 | 84 |  |  | 0 | 167 | 110 | 110 | 0 | 0
83 | 83110200 | 762207 | CB-AZ Bogen D 110/160 30°, VA/PPs |  | 84 |  |  | 0 | 114.1 | 110 | 110 | 0 | 0
83 | 83110210 | 762206 | CB-AZ Bogen D 110/160 45°, VA/PPs |  | 84 |  |  | 0 | 114.1 | 110 | 110 | 0 | 0
83 | 83110220 | 762205 | CB-AZ Bogen D 110/160 87°, VA/PPs | 2119118 | 84 |  |  | 0 | 162 | 110 | 110 | 0 | 0
83 | 83110250 | 762214 | CB-AZ-Übergang L=175 D110/160 f. Dadu VA/PPs |  | 84 |  |  | 0 | 86.6 | 110 | 110 | 0 | 0
83 | 83110300 | 762220 | CB-AZ-Zwischenkonsole D110/160, VA/PPs |  | 84 |  |  | 0 | 160.4 | 110 | 110 | 0 | 0
83 | 83110301 | 1017221 | Artikelschablone PP LAS |  | 171 | _301 | 250 | 0 | 0 | 110 |  | 0 | 0
83 | 83110310 | 762200 | CB-AZ Anschlußbogen 87° mit Luftansaugung D 110/160, VA/PPs |  | 84 |  |  | 0 | 240 | 110 | 110 | 0 | 0
83 | 83110320 | 762215 | CB-AZ-Übergang L=175 D110/160 ConneXt - VA/PPs | 2119124 | 84 |  |  | 0 | 86.6 | 110 | 110 | 0 | 0
83 | 83125230 | 761217 | CB-AZ-Klemmband D125 VA |  | 84 |  |  | 0 | 34.4 | 125 | 125 | 0 | 0
83 | 83125400 | 762211 | CB-AZ Mauerblende D160 250x250, VA |  | 84 |  |  | 0 | 36.7 | 125 | 125 | 0 | 0
83 | 83125400 | 761211 | CB-AZ-Mauerblende D125 VA | 2114681 | 84 |  |  | 0 | 34.4 | 125 | 125 | 0 | 0
83 | 83125410 | 762213 | CB-AZ Mauerblende D160 2-teilig, VA | 2119171 | 84 |  |  | 0 | 77.1 | 125 | 125 | 0 | 0
83 | 83125410 | 761215 | CB-AZ-Mauerblende D125 VA, 2-teilig | 2114682 | 84 |  |  | 0 | 45.1 | 125 | 125 | 0 | 0
83 | 83125450 | 761209 | CB-AZ-Wandschelle D125 VA |  | 84 |  |  | 0 | 58.2 | 125 | 125 | 0 | 0
83 | 83160230 | 762217 | CB-AZ-Klemmband D160 VA |  | 84 |  |  | 0 | 41.6 | 160 | 160 | 0 | 0
83 | 83160450 | 762209 | CB-AZ Wandschelle D160, VA |  | 84 |  |  | 0 | 60.5 | 160 | 160 | 0 | 0
83 | 83900600 | 761208 | CB-AZ-Wandkonsole 50-150mm Abstand VA | 2115156 | 84 |  |  | 0 | 111.6 | 0 | 900 | 0 | 0
83 | 83900610 | 761219 | CB-AZ-Wandkonsole für Anschlussbogen L= 620 VA |  | 84 |  |  | 0 | 309.3 | 0 | 900 | 0 | 0
83 | 83900620 | 761218 | CB-AZ-Wandkonsole für Anschlussbogen L= 720 VA |  | 84 |  |  | 0 | 320.9 | 0 | 900 | 0 | 0
83 | 83900650 | 761210 | CB-AZ-Verlängerung Wandschelle 150mm VA |  | 84 |  |  | 0 | 61.7 | 0 | 900 | 0 | 0
83 | 83900660 | 761220 | CB-AZ-Verlängerung Wandschelle verstellbar 136mm VA |  | 84 |  |  | 0 | 68.8 | 0 | 900 | 0 | 0
83 | 83900670 | 761221 | CB-AZ-Verlängerung Wandschelle verstellbar 180mm VA |  | 84 |  |  | 0 | 77.1 | 0 | 900 | 0 | 0
83 | 83900680 | 761222 | CB-AZ-Verlängerung Wandschelle verstellbar 245mm VA |  | 84 |  |  | 0 | 134.2 | 0 | 900 | 0 | 0
83 | 83900690 | 761223 | CB-AZ-Verlängerung Wandschelle verstellbar 510mm VA |  | 84 |  |  | 0 | 252 | 0 | 900 | 0 | 0
83 | 83900700 | 761224 | CB-AZ-Verlängerung Wandschelle verstellbar 600mm VA |  | 84 |  |  | 0 | 331.1 | 0 | 900 | 0 | 0
90 | 90120001 | 0 | Irgendeinneues System | 0 | 0 |  | 0 | 0 | 0 | 120 |  | 0 | 0
94 | 94100110 | 2101007 | Schachtelement 600 mm Fuß mit Ablauf mit RV | LBLAS130URK | 141 |  | 570 |  | #N/A | 130 |  | #N/A | 0
94 | 94100110 | 2101021 | Schachtelement 600 mm Fuß mit Ablauf mit RV | LBLAS150URK | 141 |  | 570 |  | #N/A | 150 |  | #N/A | 0
94 | 94100110 | 2101035 | Schachtelement 600 mm Fuß mit Ablauf mit RV | LBLAS180URK | 141 |  | 570 |  | #N/A | 180 |  | #N/A | 0
94 | 94100110 | 2101049 | Schachtelement 600 mm Fuß mit Ablauf mit RV | LBLAS200URK | 141 |  | 570 |  | #N/A | 200 |  | #N/A | 0
94 | 94100120 | 2101008 | Schachtelement 600 mm Fuß ohne Ablauf mit RV | LBLAS130URO | 141 |  | 570 |  | #N/A | 130 |  | #N/A | 0
94 | 94100120 | 2101022 | Schachtelement 600 mm Fuß ohne Ablauf mit RV | LBLAS150URO | 141 |  | 570 |  | #N/A | 150 |  | #N/A | 0
94 | 94100120 | 2101036 | Schachtelement 600 mm Fuß ohne Ablauf mit RV | LBLAS180URO | 141 |  | 570 |  | #N/A | 180 |  | #N/A | 0
94 | 94100120 | 2101050 | Schachtelement 600 mm Fuß ohne Ablauf mit RV | LBLAS200URO | 141 |  | 570 |  | #N/A | 200 |  | #N/A | 0
94 | 94130020 | 2101014 | Grundpaket I mit Ablauf Nutzlänge 4,68 m | LBLAS130GP1 | 141 |  | 4680 |  | 1850.94 | 130 |  | 14.42 | 0
94 | 94130030 | 2101015 | Grundpaket II ohne Ablauf Nutzlänge 4,68 m | LBLAS130GP2 | 141 |  | 4680 |  | 1850.94 | 130 |  | 14.42 | 0
94 | 94130040 | 2101016 | Grundpaket III mit Kond.-gefäß Nutzlänge 4,71 m | LBLAS130GP3 | 141 |  | 4710 |  | 2064.42 | 130 |  | 14.82 | 0
94 | 94130130 | 2101009 | Schachtelement 1200 mm Fuß mit Kond.-gefäß mit RV | LBLAS130URG | 141 |  | 1170 |  | 851.16 | 130 |  | 5.01 | 0
94 | 94130140 | 2101010 | Schachtelement 1200 mm mit FA 90° | LBLAS130UF90 | 141 |  | 1170 |  | 462.9 | 130 |  | 3.76 | 0
94 | 94130150 | 2101011 | Schachtelement 600 mm mit Reinigung und Tür | LBLAS130UPD | 141 |  | 570 |  | 418.56 | 130 |  | 2.82 | 0
94 | 94130160 | 2101003 | Schachtelement 1200 mm | LBLAS1301200 | 141 |  | 1170 |  | 358.96 | 130 |  | 3.02 | 0
94 | 94130170 | 2101004 | Schachtelement 1200 mm Frontplatte lose | LBLAS1301200O | 141 |  | 1170 |  | 358.96 | 130 |  | 3.02 | 0
94 | 94130180 | 2101005 | Schachtelement 600 mm | LBLAS130600 | 141 |  | 570 |  | 218.75 | 130 |  | 1.49 | 0
94 | 94130190 | 2101006 | Schachtelement 600 mm Frontplatte lose | LBLAS130600O | 141 |  | 570 |  | 218.75 | 130 |  | 1.49 | 0
94 | 94130200 | 2101012 | Bogen 15° | LBLAS130UBO15 | 141 |  |  |  | 395.42 | 130 |  | 0.83 | 0
94 | 94130210 | 2101013 | Bogen 30° | LBLAS130UBO30 | 141 |  |  |  | 403.83 | 130 |  | 0.83 | 0
94 | 94150020 | 2101028 | Grundpaket I mit Ablauf Nutzlänge 4,68 m | LBLAS150GP1 | 141 |  | 4680 |  | 1985.56 | 150 |  | 15.17 | 0
94 | 94150030 | 2101029 | Grundpaket II ohne Ablauf Nutzlänge 4,68 m | LBLAS150GP2 | 141 |  | 4680 |  | 1985.56 | 150 |  | 15.17 | 0
94 | 94150040 | 2101030 | Grundpaket III mit Kond.-gefäß Nutzlänge 4,71 m | LBLAS150GP3 | 141 |  | 4710 |  | 2178 | 150 |  | 15.52 | 0
94 | 94150130 | 2101023 | Schachtelement 1200 mm Fuß mit Kond.-gefäß mit RV | LBLAS150URG | 141 |  | 1170 |  | 860.97 | 150 |  | 5.2 | 0
94 | 94150140 | 2101024 | Schachtelement 1200 mm mit FA 90° | LBLAS150UF90 | 141 |  | 1170 |  | 495.16 | 150 |  | 3.79 | 0
94 | 94150150 | 2101025 | Schachtelement 600 mm mit Reinigung und Tür | LBLAS150UPD | 141 |  | 570 |  | 446.61 | 150 |  | 2.85 | 0
94 | 94150160 | 2101017 | Schachtelement 1200 mm | LBLAS1501200 | 141 |  | 1170 |  | 392.64 | 150 |  | 3.24 | 0
94 | 94150170 | 2101018 | Schachtelement 1200 mm Frontplatte lose | LBLAS1501200O | 141 |  | 1170 |  | 392.64 | 150 |  | 3.24 | 0
94 | 94150180 | 2101019 | Schachtelement 600 mm | LBLAS150600 | 141 |  | 570 |  | 228.57 | 150 |  | 1.59 | 0
94 | 94150190 | 2101020 | Schachtelement 600 mm Frontplatte lose | LBLAS150600O | 141 |  | 570 |  | 228.57 | 150 |  | 1.59 | 0
94 | 94150200 | 2101026 | Bogen 15° | LBLAS150UBO15 | 141 |  |  |  | 437.48 | 150 |  | 0.92 | 0
94 | 94150210 | 2101027 | Bogen 30° | LBLAS150UBO30 | 141 |  |  |  | 455.73 | 150 |  | 0.92 | 0
94 | 94180020 | 2101042 | Grundpaket I mit Ablauf Nutzlänge 4,68 m | LBLAS180GP1 | 141 |  | 4680 |  | 2282.51 | 180 |  | 16.79 | 0
94 | 94180030 | 2101043 | Grundpaket II ohne Ablauf Nutzlänge 4,68 m | LBLAS180GP2 | 141 |  | 4680 |  | 2282.51 | 180 |  | 16.79 | 0
94 | 94180040 | 2101044 | Grundpaket III mit Kond.-gefäß Nutzlänge 4,71 m | LBLAS180GP3 | 141 |  | 4710 |  | 2564.68 | 180 |  | 17 | 0
94 | 94180130 | 2101037 | Schachtelement 1200 mm Fuß mit Kond.-gefäß mit RV | LBLAS180URG | 141 |  | 1170 |  | 995.58 | 180 |  | 5.38 | 0
94 | 94180140 | 2101038 | Schachtelement 1200 mm mit FA 90° | LBLAS180UF90 | 141 |  | 1170 |  | 558.09 | 180 |  | 4.3 | 0
94 | 94180150 | 2101039 | Schachtelement 600 mm mit Reinigung und Tür | LBLAS180UPD | 141 |  | 570 |  | 502.01 | 180 |  | 2.9 | 0
94 | 94180160 | 2101031 | Schachtelement 1200 mm | LBLAS1801200 | 141 |  | 1170 |  | 462.75 | 180 |  | 3.65 | 0
94 | 94180170 | 2101032 | Schachtelement 1200 mm Frontplatte lose | LBLAS1801200O | 141 |  | 1170 |  | 462.75 | 180 |  | 3.65 | 0
94 | 94180180 | 2101033 | Schachtelement 600 mm | LBLAS180600 | 141 |  | 570 |  | 267.82 | 180 |  | 1.79 | 0
94 | 94180190 | 2101034 | Schachtelement 600 mm Frontplatte lose | LBLAS180600O | 141 |  | 570 |  | 267.82 | 180 |  | 1.79 | 0
94 | 94180200 | 2101040 | Bogen 15° | LBLAS180UBO15 | 141 |  |  |  | 462.75 | 180 |  | 1.01 | 0
94 | 94180210 | 2101041 | Bogen 30° | LBLAS180UBO30 | 141 |  |  |  | 482.38 | 180 |  | 1.01 | 0
94 | 94200020 | 2101056 | Grundpaket I mit Ablauf Nutzlänge 4,68 m | LBLAS200GP1 | 141 |  | 4680 |  | 2398.86 | 200 |  | 18.55 | 0
94 | 94200030 | 2101057 | Grundpaket II ohne Ablauf Nutzlänge 4,68 m | LBLAS200GP2 | 141 |  | 4680 |  | 2398.86 | 200 |  | 18.55 | 0
94 | 94200040 | 2101058 | Grundpaket III mit Kond.-gefäß Nutzlänge 4,71 m | LBLAS200GP3 | 141 |  | 4710 |  | 2662.83 | 200 |  | 18.83 | 0
94 | 94200130 | 2101051 | Schachtelement 1200 mm Fuß mit Kond.-gefäß mit RV | LBLAS200URG | 141 |  | 1170 |  | 1023.63 | 200 |  | 5.71 | 0
94 | 94200140 | 2101052 | Schachtelement 1200 mm mit FA 90° | LBLAS200UF90 | 141 |  | 1170 |  | 563.68 | 200 |  | 4.81 | 0
94 | 94200150 | 2101053 | Schachtelement 600 mm mit Reinigung und Tür | LBLAS200UPD | 141 |  | 570 |  | 541.26 | 200 |  | 3.4 | 0
94 | 94200160 | 2101045 | Schachtelement 1200 mm | LBLAS2001200 | 141 |  | 1170 |  | 494.99 | 200 |  | 4.05 | 0
94 | 94200170 | 2101046 | Schachtelement 1200 mm Frontplatte lose | LBLAS2001200O | 141 |  | 1170 |  | 494.99 | 200 |  | 4.05 | 0
94 | 94200180 | 2101047 | Schachtelement 600 mm | LBLAS200600 | 141 |  | 570 |  | 283.25 | 200 |  | 1.99 | 0
94 | 94200190 | 2101048 | Schachtelement 600 mm Frontplatte lose | LBLAS200600O | 141 |  | 570 |  | 283.25 | 200 |  | 1.99 | 0
94 | 94200200 | 2101054 | Bogen 15° | LBLAS200UBO15 | 141 |  |  |  | 489.37 | 200 |  | 1.14 | 0
94 | 94200210 | 2101055 | Bogen 30° | LBLAS200UBO30 | 141 |  |  |  | 523.04 | 200 |  | 1.14 | 0
98 | 98080051 | 1038705 | lfdm. EW-Flex einlagig (mind. 5 m) | FRRAAB080 | 124 |  | 1000 | 0.08 | 43.05 | 80 |  | 0.46 | 0
98 | 98080052 | 1038719 | lfdm. EW-Flex doppellagig (mind. 5 m) | FRDRAAB080 | 124 |  | 1000 | 0.12 | 47.22 | 80 |  | 0.61 | 0
98 | 98080070 | 1038968 | Verbinder starr/flex flex/flex Unterdruck | FLEXV080FUFB | 124 |  | 0 | 0.5 | 25.9 | 80 |  | 0 | 0
98 | 98080071 | 1038993 | Flex-Klemmband | FLEXKL80 | 124 |  | 0 | 0.5 | 20.46 | 80 |  | 0 | 0
98 | 98080075 | 1006210 | Verbinder starr/flex Überdruck | FLEXV080DDSF | 124 |  | 0 | 0.5 | 46.35 | 80 |  | 0 | 0
98 | 98080076 | 1006220 | Verbinder flex/flex Überdruck | FLEXV080DDFF | 124 |  | 0 | 0.5 | 64.89 | 80 |  | 0 | 0
98 | 98080077 | 1006201 | Verbinder flex/starr Überdruck | FLEXV080DDFS | 124 |  | 0 | 0.5 | 46.35 | 80 |  | 0 | 0
98 | 98080101 | 1031384 | 10-m-Rolle EW-Flex einlagig | FRL08010 | 124 |  | 10000 | 0.08 | 336.18 | 80 |  | 4.6 | 0
98 | 98080102 | 1031388 | 30-m-Rolle EW-Flex einlagig | FRL08030 | 124 |  | 30000 | 0.12 | 779.3 | 80 |  | 13.8 | 0
98 | 98080106 | 1038952 | 10-m-Rolle EW-Flex doppellagig | FLEX10080NEU | 124 |  | 10000 | 0.08 | 393.16 | 80 |  | 6.1 | 0
98 | 98080108 | 1038967 | 30-m-Rolle EW-Flex doppellagig | FLEX30080NEU | 124 |  | 30000 | 0.12 | 987.7 | 80 |  | 18.3 | 0
98 | 98100051 | 1038712 | lfdm. EW-Flex einlagig (mind. 5 m) | FRRAAB100 | 124 |  | 1000 | 0.08 | 47.22 | 100 |  | 0.57 | 0
98 | 98100052 | 1038720 | lfdm. EW-Flex doppellagig (mind. 5 m) | FRDRAAB100 | 124 |  | 1000 | 0.12 | 55.57 | 100 |  | 0.76 | 0
98 | 98100070 | 1038969 | Verbinder starr/flex flex/flex Unterdruck | FLEXV100FUFB | 124 |  | 0 | 0.5 | 25.9 | 100 |  | 0 | 0
98 | 98100071 | 1038992 | Flex-Klemmband | FLEXKL100 | 124 |  | 0 | 0.5 | 20.46 | 100 |  | 0 | 0
98 | 98100075 | 1006211 | Verbinder starr/flex Überdruck | FLEXV100DDSF | 124 |  | 0 | 0.5 | 54.53 | 100 |  | 0 | 0
98 | 98100076 | 1006221 | Verbinder flex/flex Überdruck | FLEXV100DDFF | 124 |  | 0 | 0.5 | 69.88 | 100 |  | 0 | 0
98 | 98100077 | 1006202 | Verbinder flex/starr Überdruck | FLEXV100DDFS | 124 |  | 0 | 0.5 | 54.53 | 100 |  | 0 | 0
98 | 98100101 | 1031389 | 10-m-Rolle EW-Flex einlagig | FRL10010 | 124 |  | 10000 | 0.08 | 380.64 | 100 |  | 5.69 | 0
98 | 98100102 | 1031390 | 30-m-Rolle EW-Flex einlagig | FRL10030 | 124 |  | 30000 | 0.12 | 914.05 | 100 |  | 17.1 | 0
98 | 98100106 | 1038953 | 10-m-Rolle EW-Flex doppellagig | FLEX10100NEU | 124 |  | 10000 | 0.08 | 457.03 | 100 |  | 7.6 | 0
98 | 98100108 | 1038966 | 30-m-Rolle EW-Flex doppellagig | FLEX30100NEU | 124 |  | 30000 | 0.12 | 1180.79 | 100 |  | 22.8 | 0
98 | 98100200 | 2118301 | lfdm. Super-Flex 1.4404 doppellagig | FLEXD100LFR | 124 |  | 1000 | 0.22 | 43.49 | 100 |  | 0 | 0
98 | 98100201 | 2118309 | 10-m-Rolle Super-Flex 1.4404 doppellagig | FLEXD10010R | 124 |  | 10000 | 0.22 | 368.23 | 100 |  | 0 | 0
98 | 98100202 | 2118317 | 30-m-Rolle Super-Flex 1.4404 doppellagig | FLEXD10030R | 124 |  | 30000 | 0.22 | 966.61 | 100 |  | 0 | 0
98 | 98100203 | 2118325 | 50-m-Rolle Super-Flex 1.4404 doppellagig | FLEXD10050R | 124 |  | 50000 | 0.22 | 1534.32 | 100 |  | 0 | 0
98 | 98100300 | 2118305 | Artikel ist nicht lieferbar | WPGFLEXD100LFR | 124 |  | 1000 | 0.22 | 107.79 | 100 |  | 0 | 0
98 | 98100301 | 2118313 | Artikel ist nicht lieferbar | WPGFLEXD10010R | 124 |  | 10000 | 0.22 | 912.57 | 100 |  | 0 | 0
98 | 98100302 | 2118321 | Artikel ist nicht lieferbar | WPGFLEXD10030R | 124 |  | 30000 | 0.22 | 2395.49 | 100 |  | 0 | 0
98 | 98100303 | 2118329 | Artikel ist nicht lieferbar | WPGFLEXD10050R | 124 |  | 50000 | 0.22 | 3802.36 | 100 |  | 0 | 0
98 | 98100370 | 2118660 | Verbinder 1.4539 starr/flex flex/flex Unterdruck | WPGFLEXV100FUFB | 124 |  | 0 | 0.5 | 38.84 | 100 |  | 0 | 0
98 | 98100375 | 2118671 | Verbinder 1.4539 starr/flex Überdruck | WPGFLEXV100DDSF | 124 |  | 0 | 0.5 | 81.79 | 100 |  | 0 | 0
98 | 98100376 | 2118682 | Verbinder 1.4539 flex/flex Überdruck | WPGFLEXV100DDFF | 124 |  | 0 | 0.5 | 104.81 | 100 |  | 0 | 0
98 | 98100377 | 2118693 | Verbinder 1.4539 flex/starr Überdruck | WPGFLEXV100DDFS | 124 |  | 0 | 0.5 | 81.79 | 100 |  | 0 | 0
98 | 98113051 | 1038713 | lfdm. EW-Flex einlagig (mind. 5 m) | FRRAAB113 | 124 |  | 1000 | 0.08 | 50 | 113 |  | 0.64 | 0
98 | 98113052 | 1038721 | lfdm. EW-Flex doppellagig (mind. 5 m) | FRDRAAB113 | 124 |  | 1000 | 0.12 | 59.75 | 113 |  | 0.86 | 0
98 | 98113070 | 1038970 | Verbinder starr/flex flex/flex Unterdruck | FLEXV113FUFB | 124 |  | 0 | 0.5 | 27.27 | 113 |  | 0 | 0
98 | 98113071 | 1002384 | Flex-Klemmband | FLEXKL113 | 124 |  | 0 | 0.5 | 23.18 | 113 |  | 0 | 0
98 | 98113075 | 1006213 | Verbinder starr/flex Überdruck | FLEXV113DDSF | 124 |  | 0 | 0.5 | 59.53 | 113 |  | 0 | 0
98 | 98113076 | 1006222 | Verbinder flex/flex Überdruck | FLEXV113DDFF | 124 |  | 0 | 0.5 | 78.52 | 113 |  | 0 | 0
98 | 98113077 | 1006203 | Verbinder flex/starr Überdruck | FLEXV113DDFS | 124 |  | 0 | 0.5 | 59.53 | 113 |  | 0 | 0
98 | 98113101 | 1031391 | 10-m-Rolle EW-Flex einlagig | FRL11310 | 124 |  | 10000 | 0.08 | 408.4 | 113 |  | 6.26 | 0
98 | 98113102 | 1031392 | 30-m-Rolle EW-Flex einlagig | FRL11330 | 124 |  | 30000 | 0.12 | 982.12 | 113 |  | 18.78 | 0
98 | 98113106 | 1038954 | 10-m-Rolle EW-Flex doppellagig | FLEX10113NEU | 124 |  | 10000 | 0.08 | 490.39 | 113 |  | 8.6 | 0
98 | 98113108 | 1038965 | 30-m-Rolle EW-Flex doppellagig | FLEX30113NEU | 124 |  | 30000 | 0.12 | 1307.2 | 113 |  | 25.8 | 0
98 | 98113200 | 2118302 | lfdm. Super-Flex 1.4404 doppellagig | FLEXD113LFR | 124 |  | 1000 | 0.22 | 46.79 | 113 |  | 0 | 0
98 | 98113201 | 2118310 | 10-m-Rolle Super-Flex 1.4404 doppellagig | FLEXD11310R | 124 |  | 10000 | 0.22 | 396.14 | 113 |  | 0 | 0
98 | 98113202 | 2118318 | 30-m-Rolle Super-Flex 1.4404 doppellagig | FLEXD11330R | 124 |  | 30000 | 0.22 | 1039.85 | 113 |  | 0 | 0
98 | 98113203 | 2118326 | 50-m-Rolle Super-Flex 1.4404 doppellagig | FLEXD11350R | 124 |  | 50000 | 0.22 | 1650.56 | 113 |  | 0 | 0
98 | 98113300 | 2118306 | Artikel ist nicht lieferbar | WPGFLEXD113LFR | 124 |  | 1000 | 0.22 | 117.1 | 113 |  | 0 | 0
98 | 98113301 | 2118314 | Artikel ist nicht lieferbar | WPGFLEXD11310R | 124 |  | 10000 | 0.22 | 991.37 | 113 |  | 0 | 0
98 | 98113302 | 2118322 | Artikel ist nicht lieferbar | WPGFLEXD11330R | 124 |  | 30000 | 0.22 | 2602.3 | 113 |  | 0 | 0
98 | 98113303 | 2118330 | Artikel ist nicht lieferbar | WPGFLEXD11350R | 124 |  | 50000 | 0.22 | 4130.63 | 113 |  | 0 | 0
98 | 98113370 | 2118661 | Verbinder 1.4539 starr/flex flex/flex Unterdruck | WPGFLEXV113FUFB | 124 |  | 0 | 0.5 | 40.9 | 113 |  | 0 | 0
98 | 98113375 | 2118672 | Verbinder 1.4539 starr/flex Überdruck | WPGFLEXV113DDSF | 124 |  | 0 | 0.5 | 89.3 | 113 |  | 0 | 0
98 | 98113376 | 2118683 | Verbinder 1.4539 flex/flex Überdruck | WPGFLEXV113DDFF | 124 |  | 0 | 0.5 | 117.79 | 113 |  | 0 | 0
98 | 98113377 | 2118694 | Verbinder 1.4539 flex/starr Überdruck | WPGFLEXV113DDFS | 124 |  | 0 | 0.5 | 89.3 | 113 |  | 0 | 0
98 | 98120051 | 1039220 | lfdm. EW-Flex einlagig (mind. 5 m) | FRRAAB120 | 124 |  | 1000 | 0.08 | 52.78 | 120 |  | 0.68 | 0
98 | 98120052 | 1039219 | lfdm. EW-Flex doppellagig (mind. 5 m) | FRDRAAB120 | 124 |  | 1000 | 0.12 | 63.89 | 120 |  | 0.91 | 0
98 | 98120070 | 1039213 | Verbinder starr/flex flex/flex Unterdruck | FLEXV120FUFB | 124 |  | 0 | 0.5 | 29.77 | 120 |  | 0 | 0
98 | 98120071 | 1039214 | Flex-Klemmband | FLEXKL120 | 124 |  | 0 | 0.5 | 23.18 | 120 |  | 0 | 0
98 | 98120075 | 1039215 | Verbinder starr/flex Überdruck | FLEXV120DDSF | 124 |  | 0 | 0.5 | 65.18 | 120 |  | 0 | 0
98 | 98120076 | 1006223 | Verbinder flex/flex Überdruck | FLEXV120DDFF | 124 |  | 0 | 0.5 | 88.62 | 120 |  | 0 | 0
98 | 98120077 | 1006204 | Verbinder flex/starr Überdruck | FLEXV120DDFS | 124 |  | 0 | 0.5 | 65.18 | 120 |  | 0 | 0
98 | 98120101 | 2103263 | 10-m-Rolle EW-Flex einlagig | FRL12010 | 124 |  | 10000 | 0.08 | 433.43 | 120 |  | 6.8 | 0
98 | 98120102 | 1031394 | 30-m-Rolle EW-Flex einlagig | FRL12030 | 124 |  | 30000 | 0.12 | 991.92 | 120 |  | 20.4 | 0
98 | 98120106 | 1038987 | 10-m-Rolle EW-Flex doppellagig | FLEX10120NEU | 124 |  | 10000 | 0.08 | 541.78 | 120 |  | 9.1 | 0
98 | 98120108 | 1038990 | 30-m-Rolle EW-Flex doppellagig | FLEX30120NEU | 124 |  | 30000 | 0.12 | 1375.32 | 120 |  | 27.3 | 0
98 | 98120200 | 2118303 | lfdm. Super-Flex 1.4404 doppellagig | FLEXD120LFR | 124 |  | 1000 | 0.22 | 48.97 | 120 |  | 0 | 0
98 | 98120201 | 2118311 | 10-m-Rolle Super-Flex 1.4404 doppellagig | FLEXD12010R | 124 |  | 10000 | 0.22 | 414.55 | 120 |  | 0 | 0
98 | 98120202 | 2118319 | 30-m-Rolle Super-Flex 1.4404 doppellagig | FLEXD12030R | 124 |  | 30000 | 0.22 | 1088.18 | 120 |  | 0 | 0
98 | 98120203 | 2118327 | 50-m-Rolle Super-Flex 1.4404 doppellagig | FLEXD12050R | 124 |  | 50000 | 0.22 | 1727.3 | 120 |  | 0 | 0
98 | 98120300 | 2118307 | lfdm. Super-Flex plus 1.4539 doppellagig | WPGFLEXD120LFR | 124 |  | 1000 | 0.22 | 121.88 | 120 |  | 0 | 0
98 | 98120301 | 2118315 | 10-m-Rolle Super-Flex plus 1.4539 doppellagig | WPGFLEXD12010R | 124 |  | 10000 | 0.22 | 1031.81 | 120 |  | 0 | 0
98 | 98120302 | 2118323 | 30-m-Rolle Super-Flex plus 1.4539 doppellagig | WPGFLEXD12030R | 124 |  | 30000 | 0.22 | 2708.48 | 120 |  | 0 | 0
98 | 98120303 | 2118331 | 50-m-Rolle Super-Flex plus 1.4539 doppellagig | WPGFLEXD12050R | 124 |  | 50000 | 0.22 | 4299.18 | 120 |  | 0 | 0
98 | 98120370 | 2118662 | Verbinder 1.4539 starr/flex flex/flex Unterdruck | WPGFLEXV120FUFB | 124 |  | 0 | 0.5 | 44.64 | 120 |  | 0 | 0
98 | 98120375 | 2118673 | Verbinder 1.4539 starr/flex Überdruck | WPGFLEXV120DDSF | 124 |  | 0 | 0.5 | 97.79 | 120 |  | 0 | 0
98 | 98120376 | 2118684 | Verbinder 1.4539 flex/flex Überdruck | WPGFLEXV120DDFF | 124 |  | 0 | 0.5 | 132.93 | 120 |  | 0 | 0
98 | 98120377 | 2118695 | Verbinder 1.4539 flex/starr Überdruck | WPGFLEXV120DDFS | 124 |  | 0 | 0.5 | 97.79 | 120 |  | 0 | 0
98 | 98125070 | 2118655 | Verbinder starr130/flex125 Unterdruck | FLEXV125130FUFB | 124 |  | 0 | 0.5 | 31.36 | 125 |  | 0 | 0
98 | 98125071 | 2118654 | Flex-Klemmband | FLEXKL125 | 124 |  | 0 | 0.5 | 23.18 | 125 |  | 0 | 0
98 | 98125075 | 2118656 | Verbinder starr130/flex125 Überdruck | FLEXV125130DDSF | 124 |  | 0 | 0.5 | 68.16 | 125 |  | 0 | 0
98 | 98125076 | 2118657 | Verbinder flex/flex Überdruck | FLEXV125DDFF | 124 |  | 0 | 0.5 | 89.96 | 125 |  | 0 | 0
98 | 98125077 | 2118658 | Verbinder flex125/starr130 Überdruck | FLEXV125130DDFS | 124 |  | 0 | 0.5 | 68.16 | 125 |  | 0 | 0
98 | 98125200 | 2118304 | lfdm. Super-Flex 1.4404 doppellagig | FLEXD125LFR | 124 |  | 1000 | 0.22 | 50.1 | 125 |  | 0 | 0
98 | 98125201 | 2118312 | 10-m-Rolle Super-Flex 1.4404 doppellagig | FLEXD12510R | 124 |  | 10000 | 0.22 | 424.09 | 125 |  | 0 | 0
98 | 98125202 | 2118320 | 30-m-Rolle Super-Flex 1.4404 doppellagig | FLEXD12530R | 124 |  | 30000 | 0.22 | 1124.13 | 125 |  | 0 | 0
98 | 98125203 | 2118328 | 50-m-Rolle Super-Flex 1.4404 doppellagig | FLEXD12550R | 124 |  | 50000 | 0.22 | 1804.02 | 125 |  | 0 | 0
98 | 98125300 | 2118308 | Artikel ist nicht lieferbar | WPGFLEXD125LFR | 124 |  | 1000 | 0.22 | 124.32 | 125 |  | 0 | 0
98 | 98125301 | 2118316 | Artikel ist nicht lieferbar | WPGFLEXD12510R | 124 |  | 10000 | 0.22 | 1052.44 | 125 |  | 0 | 0
98 | 98125302 | 2118324 | Artikel ist nicht lieferbar | WPGFLEXD12530R | 124 |  | 30000 | 0.22 | 2762.66 | 125 |  | 0 | 0
98 | 98125303 | 2118332 | Artikel ist nicht lieferbar | WPGFLEXD12550R | 124 |  | 50000 | 0.22 | 4385.16 | 125 |  | 0 | 0
98 | 98125370 | 2118669 | Verbinder 1.4539 starr130/flex125 Unterdruck | WPGFLEX125130FUFB | 124 |  | 0 | 0.5 | 47.03 | 125 |  | 0 | 0
98 | 98125375 | 2118680 | Verbinder 1.4539 starr130/flex125 Überdruck | WPGFLEXV125130DDSF | 124 |  | 0 | 0.5 | 102.25 | 125 |  | 0 | 0
98 | 98125376 | 2118691 | Verbinder 1.4539 flex/flex Überdruck | WPGFLEXV125DDFF | 124 |  | 0 | 0.5 | 134.97 | 125 |  | 0 | 0
98 | 98125377 | 2118702 | Verbinder 1.4539 flex125/starr130 Überdruck | WPGFLEXV125130DDFS | 124 |  | 0 | 0.5 | 102.25 | 125 |  | 0 | 0
98 | 98130051 | 1038714 | lfdm. EW-Flex einlagig (mind. 5 m) | FRRAAB130 | 124 |  | 1000 | 0.08 | 55.57 | 130 |  | 0.74 | 0
98 | 98130052 | 1038722 | lfdm. EW-Flex doppellagig (mind. 5 m) | FRDRAAB130 | 124 |  | 1000 | 0.12 | 69.47 | 130 |  | 0.99 | 0
98 | 98130070 | 1038971 | Verbinder starr/flex flex/flex Unterdruck | FLEXV130FUFB | 124 |  | 0 | 0.5 | 31.36 | 130 |  | 0 | 0
98 | 98130071 | 1002371 | Flex-Klemmband | FLEXKL130 | 124 |  | 0 | 0.5 | 23.18 | 130 |  | 0 | 0
98 | 98130075 | 1006215 | Verbinder starr/flex Überdruck | FLEXV130DDSF | 124 |  | 0 | 0.5 | 68.16 | 130 |  | 0 | 0
98 | 98130076 | 1006224 | Verbinder flex/flex Überdruck | FLEXV130DDFF | 124 |  | 0 | 0.5 | 89.96 | 130 |  | 0 | 0
98 | 98130077 | 1006205 | Verbinder flex/starr Überdruck | FLEXV130DDFS | 124 |  | 0 | 0.5 | 68.16 | 130 |  | 0 | 0
98 | 98130101 | 1031395 | 10-m-Rolle EW-Flex einlagig | FRL13010 | 124 |  | 10000 | 0.08 | 458.42 | 130 |  | 7.4 | 0
98 | 98130102 | 1031396 | 30-m-Rolle EW-Flex einlagig | FRL13030 | 124 |  | 30000 | 0.12 | 1134.93 | 130 |  | 22.2 | 0
98 | 98130106 | 1038955 | 10-m-Rolle EW-Flex doppellagig | FLEX10130NEU | 124 |  | 10000 | 0.08 | 565.4 | 130 |  | 9.9 | 0
98 | 98130108 | 1038964 | 30-m-Rolle EW-Flex doppellagig | FLEX30130NEU | 124 |  | 30000 | 0.12 | 1489.19 | 130 |  | 29.7 | 0
98 | 98130200 | 2117267 | lfdm. Super-Flex 1.4404 doppellagig | FLEXD130LFR | 124 |  | 1000 | 0.22 | 51.21 | 130 |  | 0 | 0
98 | 98130201 | 2117279 | 10-m-Rolle Super-Flex 1.4404 doppellagig | FLEXD13010R | 124 |  | 10000 | 0.22 | 433.62 | 130 |  | 0 | 0
98 | 98130202 | 2117291 | 30-m-Rolle Super-Flex 1.4404 doppellagig | FLEXD13030R | 124 |  | 30000 | 0.22 | 1138.24 | 130 |  | 0 | 0
98 | 98130203 | 2117303 | 50-m-Rolle Super-Flex 1.4404 doppellagig | FLEXD13050R | 124 |  | 50000 | 0.22 | 1856.29 | 130 |  | 0 | 0
98 | 98130300 | 2117273 | lfdm. Super-Flex plus 1.4539 doppellagig | WPGFLEXD130LFR | 124 |  | 1000 | 0.22 | 128.79 | 130 |  | 0 | 0
98 | 98130301 | 2117285 | 10-m-Rolle Super-Flex plus 1.4539 doppellagig | WPGFLEXD13010R | 124 |  | 10000 | 0.22 | 1090.27 | 130 |  | 0 | 0
98 | 98130302 | 2117297 | 30-m-Rolle Super-Flex plus 1.4539 doppellagig | WPGFLEXD13030R | 124 |  | 30000 | 0.22 | 2861.93 | 130 |  | 0 | 0
98 | 98130303 | 2117309 | 50-m-Rolle Super-Flex plus 1.4539 doppellagig | WPGFLEXD13050R | 124 |  | 50000 | 0.22 | 4542.74 | 130 |  | 0 | 0
98 | 98130370 | 2118663 | Verbinder 1.4539 starr/flex flex/flex Unterdruck | WPGFLEXV130FUFB | 124 |  | 0 | 0.5 | 47.03 | 130 |  | 0 | 0
98 | 98130375 | 2118674 | Verbinder 1.4539 starr/flex Überdruck | WPGFLEXV130DDSF | 124 |  | 0 | 0.5 | 102.25 | 130 |  | 0 | 0
98 | 98130376 | 2118685 | Verbinder 1.4539 flex/flex Überdruck | WPGFLEXV130DDFF | 124 |  | 0 | 0.5 | 134.97 | 130 |  | 0 | 0
98 | 98130377 | 2118696 | Verbinder 1.4539 flex/starr Überdruck | WPGFLEXV130DDFS | 124 |  | 0 | 0.5 | 102.25 | 130 |  | 0 | 0
98 | 98140070 | 2118723 | Verbinder starr/flex flex/flex Unterdruck | FLEXV140FUFB | 124 |  | 0 | 0.5 | 32.72 | 140 |  | 0 | 0
98 | 98140071 | 2118703 | Flex-Klemmband | FLEXKL140 | 124 |  | 0 | 0.5 | 24.53 | 140 |  | 0 | 0
98 | 98140075 | 1006216 | Verbinder starr/flex Überdruck | FLEXV140DDSF | 124 |  | 0 | 0.5 | 76.34 | 140 |  | 0 | 0
98 | 98140076 | 1006225 | Verbinder flex/flex Überdruck | FLEXV140DDFF | 124 |  | 0 | 0.5 | 100.46 | 140 |  | 0 | 0
98 | 98140077 | 1006206 | Verbinder flex/starr Überdruck | FLEXV140DDFS | 124 |  | 0 | 0.5 | 76.34 | 140 |  | 0 | 0
98 | 98140200 | 2117268 | lfdm. Super-Flex 1.4404 doppellagig | FLEXD140LFR | 124 |  | 1000 | 0.22 | 54.92 | 140 |  | 0 | 0
98 | 98140201 | 2117280 | 10-m-Rolle Super-Flex 1.4404 doppellagig | FLEXD14010R | 124 |  | 10000 | 0.22 | 465 | 140 |  | 0 | 0
98 | 98140202 | 2117292 | 30-m-Rolle Super-Flex 1.4404 doppellagig | FLEXD14030R | 124 |  | 30000 | 0.22 | 1220.65 | 140 |  | 0 | 0
98 | 98140203 | 2117304 | 50-m-Rolle Super-Flex 1.4404 doppellagig | FLEXD14050R | 124 |  | 50000 | 0.22 | 1937.54 | 140 |  | 0 | 0
98 | 98140300 | 2117274 | Artikel ist nicht lieferbar | WPGFLEXD140LFR | 124 |  | 1000 | 0.22 | 138.86 | 140 |  | 0 | 0
98 | 98140301 | 2117286 | Artikel ist nicht lieferbar | WPGFLEXD14010R | 124 |  | 10000 | 0.22 | 1175.52 | 140 |  | 0 | 0
98 | 98140302 | 2117298 | Artikel ist nicht lieferbar | WPGFLEXD14030R | 124 |  | 30000 | 0.22 | 3085.74 | 140 |  | 0 | 0
98 | 98140303 | 2117310 | Artikel ist nicht lieferbar | WPGFLEXD14050R | 124 |  | 50000 | 0.22 | 4898 | 140 |  | 0 | 0
98 | 98140370 | 2118664 | Verbinder 1.4539 starr/flex flex/flex Unterdruck | WPGFLEXV140FUFB | 124 |  | 0 | 0.5 | 49.06 | 140 |  | 0 | 0
98 | 98140375 | 2118675 | Verbinder 1.4539 starr/flex Überdruck | WPGFLEXV140DDSF | 124 |  | 0 | 0.5 | 114.51 | 140 |  | 0 | 0
98 | 98140376 | 2118686 | Verbinder 1.4539 flex/flex Überdruck | WPGFLEXV140DDFF | 124 |  | 0 | 0.5 | 134.97 | 140 |  | 0 | 0
98 | 98140377 | 2118697 | Verbinder 1.4539 flex/starr Überdruck | WPGFLEXV140DDFS | 124 |  | 0 | 0.5 | 114.51 | 140 |  | 0 | 0
98 | 98150051 | 1038715 | lfdm. EW-Flex einlagig (mind. 5 m) | FRRAAB150 | 124 |  | 1000 | 0.08 | 62.53 | 150 |  | 0.86 | 0
98 | 98150052 | 1038723 | lfdm. EW-Flex doppellagig (mind. 5 m) | FRDRAAB150 | 124 |  | 1000 | 0.12 | 77.8 | 150 |  | 1.14 | 0
98 | 98150070 | 1038972 | Verbinder starr/flex flex/flex Unterdruck | FLEXV150FUFB | 124 |  | 0 | 0.5 | 32.72 | 150 |  | 0 | 0
98 | 98150071 | 1038994 | Flex-Klemmband | FLEXKL150 | 124 |  | 0 | 0.5 | 24.53 | 150 |  | 0 | 0
98 | 98150075 | 1006217 | Verbinder starr/flex Überdruck | FLEXV150DDSF | 124 |  | 0 | 0.5 | 76.34 | 150 |  | 0 | 0
98 | 98150076 | 1006226 | Verbinder flex/flex Überdruck | FLEXV150DDFF | 124 |  | 0 | 0.5 | 100.46 | 150 |  | 0 | 0
98 | 98150077 | 1006207 | Verbinder flex/starr Überdruck | FLEXV150DDFS | 124 |  | 0 | 0.5 | 76.34 | 150 |  | 0 | 0
98 | 98150101 | 1031399 | 10-m-Rolle EW-Flex einlagig | FRL15010 | 124 |  | 10000 | 0.08 | 505.67 | 150 |  | 8.54 | 0
98 | 98150102 | 1031400 | 30-m-Rolle EW-Flex einlagig | FRL15030 | 124 |  | 30000 | 0.12 | 1269.68 | 150 |  | 25.62 | 0
98 | 98150106 | 1038956 | 10-m-Rolle EW-Flex doppellagig | FLEX10150NEU | 124 |  | 10000 | 0.08 | 630.69 | 150 |  | 11.4 | 0
98 | 98150108 | 1038963 | 30-m-Rolle EW-Flex doppellagig | FLEX30150NEU | 124 |  | 30000 | 0.12 | 1682.28 | 150 |  | 34.2 | 0
98 | 98150200 | 2117269 | lfdm. Super-Flex 1.4404 doppellagig | FLEXD150LFR | 124 |  | 1000 | 0.22 | 56.62 | 150 |  | 0 | 0
98 | 98150201 | 2117281 | 10-m-Rolle Super-Flex 1.4404 doppellagig | FLEXD15010R | 124 |  | 10000 | 0.22 | 479.35 | 150 |  | 0 | 0
98 | 98150202 | 2117293 | 30-m-Rolle Super-Flex 1.4404 doppellagig | FLEXD15030R | 124 |  | 30000 | 0.22 | 1258.27 | 150 |  | 0 | 0
98 | 98150203 | 2117305 | 50-m-Rolle Super-Flex 1.4404 doppellagig | FLEXD15050R | 124 |  | 50000 | 0.22 | 1997.25 | 150 |  | 0 | 0
98 | 98150300 | 2117275 | lfdm. Super-Flex plus 1.4539 doppellagig | WPGFLEXD150LFR | 124 |  | 1000 | 0.22 | 143.88 | 150 |  | 0 | 0
98 | 98150301 | 2117287 | 10-m-Rolle Super-Flex plus 1.4539 doppellagig | WPGFLEXD15010R | 124 |  | 10000 | 0.22 | 1217.99 | 150 |  | 0 | 0
98 | 98150302 | 2117299 | 30-m-Rolle Super-Flex plus 1.4539 doppellagig | WPGFLEXD15030R | 124 |  | 30000 | 0.22 | 3197.25 | 150 |  | 0 | 0
98 | 98150303 | 2117311 | 50-m-Rolle Super-Flex plus 1.4539 doppellagig | WPGFLEXD15050R | 124 |  | 50000 | 0.22 | 5074.99 | 150 |  | 0 | 0
98 | 98150370 | 2118665 | Verbinder 1.4539 starr/flex flex/flex Unterdruck | WPGFLEXV150FUFB | 124 |  | 0 | 0.5 | 49.06 | 150 |  | 0 | 0
98 | 98150375 | 2118676 | Verbinder 1.4539 starr/flex Überdruck | WPGFLEXV150DDSF | 124 |  | 0 | 0.5 | 114.51 | 150 |  | 0 | 0
98 | 98150376 | 2118687 | Verbinder 1.4539 flex/flex Überdruck | WPGFLEXV150DDFF | 124 |  | 0 | 0.5 | 150.68 | 150 |  | 0 | 0
98 | 98150377 | 2118698 | Verbinder 1.4539 flex/starr Überdruck | WPGFLEXV150DDFS | 124 |  | 0 | 0.5 | 114.51 | 150 |  | 0 | 0
98 | 98160051 | 1038716 | lfdm. EW-Flex einlagig (mind. 5 m) | FRRAAB160 | 124 |  | 1000 | 0.08 | 65.28 | 160 |  | 0.92 | 0
98 | 98160052 | 1038724 | lfdm. EW-Flex doppellagig (mind. 5 m) | FRDRAAB160 | 124 |  | 1000 | 0.12 | 81.97 | 160 |  | 1.22 | 0
98 | 98160070 | 1038973 | Verbinder starr/flex flex/flex Unterdruck | FLEXV160FUFB | 124 |  | 0 | 0.5 | 34.08 | 160 |  | 0 | 0
98 | 98160071 | 1038995 | Flex-Klemmband | FLEXKL160 | 124 |  | 0 | 0.5 | 24.53 | 160 |  | 0 | 0
98 | 98160075 | 1006218 | Verbinder starr/flex Überdruck | FLEXV160DDSF | 124 |  | 0 | 0.5 | 88.61 | 160 |  | 0 | 0
98 | 98160076 | 1006227 | Verbinder flex/flex Überdruck | FLEXV160DDFF | 124 |  | 0 | 0.5 | 106.32 | 160 |  | 0 | 0
98 | 98160077 | 1006208 | Verbinder flex/starr Überdruck | FLEXV160DDFS | 124 |  | 0 | 0.5 | 88.61 | 160 |  | 0 | 0
98 | 98160101 | 1031405 | 10-m-Rolle EW-Flex einlagig | FRL16010 | 124 |  | 10000 | 0.08 | 539.01 | 160 |  | 9.11 | 0
98 | 98160102 | 1031406 | 30-m-Rolle EW-Flex einlagig | FRL16030 | 124 |  | 30000 | 0.12 | 1362.78 | 160 |  | 27.33 | 0
98 | 98160106 | 1038957 | 10-m-Rolle EW-Flex doppellagig | FLEX10160NEU | 124 |  | 10000 | 0.08 | 675.12 | 160 |  | 12.2 | 0
98 | 98160108 | 1038962 | 30-m-Rolle EW-Flex doppellagig | FLEX30160NEU | 124 |  | 30000 | 0.12 | 1803.12 | 160 |  | 36.6 | 0
98 | 98160200 | 2117270 | lfdm. Super-Flex 1.4404 doppellagig | FLEXD160LFR | 124 |  | 1000 | 0.22 | 60.1 | 160 |  | 0 | 0
98 | 98160201 | 2117282 | 10-m-Rolle Super-Flex 1.4404 doppellagig | FLEXD16010R | 124 |  | 10000 | 0.22 | 508.83 | 160 |  | 0 | 0
98 | 98160202 | 2117294 | 30-m-Rolle Super-Flex 1.4404 doppellagig | FLEXD16030R | 124 |  | 30000 | 0.22 | 1335.69 | 160 |  | 0 | 0
98 | 98160203 | 2117306 | 50-m-Rolle Super-Flex 1.4404 doppellagig | FLEXD16050R | 124 |  | 50000 | 0.22 | 2120.12 | 160 |  | 0 | 0
98 | 98160300 | 2117276 | Artikel ist nicht lieferbar | WPGFLEXD160LFR | 124 |  | 1000 | 0.22 | 152.09 | 160 |  | 0 | 0
98 | 98160301 | 2117288 | Artikel ist nicht lieferbar | WPGFLEXD16010R | 124 |  | 10000 | 0.22 | 1287.57 | 160 |  | 0 | 0
98 | 98160302 | 2117300 | Artikel ist nicht lieferbar | WPGFLEXD16030R | 124 |  | 30000 | 0.22 | 3379.86 | 160 |  | 0 | 0
98 | 98160303 | 2117312 | Artikel ist nicht lieferbar | WPGFLEXD16050R | 124 |  | 50000 | 0.22 | 5364.86 | 160 |  | 0 | 0
98 | 98160370 | 2118666 | Verbinder 1.4539 starr/flex flex/flex Unterdruck | WPGFLEXV160FUFB | 124 |  | 0 | 0.5 | 51.13 | 160 |  | 0 | 0
98 | 98160375 | 2118677 | Verbinder 1.4539 starr/flex Überdruck | WPGFLEXV160DDSF | 124 |  | 0 | 0.5 | 132.91 | 160 |  | 0 | 0
98 | 98160376 | 2118688 | Verbinder 1.4539 flex/flex Überdruck | WPGFLEXV160DDFF | 124 |  | 0 | 0.5 | 159.51 | 160 |  | 0 | 0
98 | 98160377 | 2118699 | Verbinder 1.4539 flex/starr Überdruck | WPGFLEXV160DDFS | 124 |  | 0 | 0.5 | 132.91 | 160 |  | 0 | 0
98 | 98180051 | 1038717 | lfdm. EW-Flex einlagig (mind. 5 m) | FRRAAB180 | 124 |  | 1000 | 0.08 | 72.24 | 180 |  | 1.03 | 0
98 | 98180052 | 1038725 | lfdm. EW-Flex doppellagig (mind. 5 m) | FRDRAAB180 | 124 |  | 1000 | 0.12 | 91.67 | 180 |  | 1.37 | 0
98 | 98180070 | 1038974 | Verbinder starr/flex flex/flex Unterdruck | FLEXV180FUFB | 124 |  | 0 | 0.5 | 36.81 | 180 |  | 0 | 0
98 | 98180071 | 1018304 | Flex-Klemmband | FLEXKL180 | 124 |  | 0 | 0.5 | 25.9 | 180 |  | 0 | 0
98 | 98180075 | 1006219 | Verbinder starr/flex Überdruck | FLEXV180DDSF | 124 |  | 0 | 0.5 | 92.71 | 180 |  | 0 | 0
98 | 98180076 | 1006228 | Verbinder flex/flex Überdruck | FLEXV180DDFF | 124 |  | 0 | 0.5 | 110.41 | 180 |  | 0 | 0
98 | 98180077 | 1006209 | Verbinder flex/starr Überdruck | FLEXV180DDFS | 124 |  | 0 | 0.5 | 92.71 | 180 |  | 0 | 0
98 | 98180101 | 1031401 | 10-m-Rolle EW-Flex einlagig | FRL18010 | 124 |  | 10000 | 0.08 | 590.4 | 180 |  | 10.25 | 0
98 | 98180102 | 1031402 | 30-m-Rolle EW-Flex einlagig | FRL18030 | 124 |  | 30000 | 0.12 | 1503.07 | 180 |  | 30.75 | 0
98 | 98180106 | 1038958 | 10-m-Rolle EW-Flex doppellagig | FLEX10180NEU | 124 |  | 10000 | 0.08 | 744.58 | 180 |  | 13.7 | 0
98 | 98180108 | 1038961 | 30-m-Rolle EW-Flex doppellagig | FLEX30180NEU | 124 |  | 30000 | 0.12 | 2001.78 | 180 |  | 41.1 | 0
98 | 98180200 | 2117271 | lfdm. Super-Flex 1.4404 doppellagig | FLEXD180LFR | 124 |  | 1000 | 0.22 | 70.27 | 180 |  | 0 | 0
98 | 98180201 | 2117283 | 10-m-Rolle Super-Flex 1.4404 doppellagig | FLEXD18010R | 124 |  | 10000 | 0.22 | 594.88 | 180 |  | 0 | 0
98 | 98180202 | 2117295 | 30-m-Rolle Super-Flex 1.4404 doppellagig | FLEXD18030R | 124 |  | 30000 | 0.22 | 1561.59 | 180 |  | 0 | 0
98 | 98180203 | 2117307 | 50-m-Rolle Super-Flex 1.4404 doppellagig | FLEXD18050R | 124 |  | 50000 | 0.22 | 2478.74 | 180 |  | 0 | 0
98 | 98180300 | 2117277 | Artikel ist nicht lieferbar | WPGFLEXD180LFR | 124 |  | 1000 | 0.22 | 177.01 | 180 |  | 0 | 0
98 | 98180301 | 2117289 | Artikel ist nicht lieferbar | WPGFLEXD18010R | 124 |  | 10000 | 0.22 | 1498.47 | 180 |  | 0 | 0
98 | 98180302 | 2117301 | Artikel ist nicht lieferbar | WPGFLEXD18030R | 124 |  | 30000 | 0.22 | 3933.48 | 180 |  | 0 | 0
98 | 98180303 | 2117313 | Artikel ist nicht lieferbar | WPGFLEXD18050R | 124 |  | 50000 | 0.22 | 6243.61 | 180 |  | 0 | 0
98 | 98180370 | 2118667 | Verbinder 1.4539 starr/flex flex/flex Unterdruck | WPGFLEXV180FUFB | 124 |  | 0 | 0.5 | 55.2 | 180 |  | 0 | 0
98 | 98180375 | 2118678 | Verbinder 1.4539 starr/flex Überdruck | WPGFLEXV180DDSF | 124 |  | 0 | 0.5 | 139.04 | 180 |  | 0 | 0
98 | 98180376 | 2118689 | Verbinder 1.4539 flex/flex Überdruck | WPGFLEXV180DDFF | 124 |  | 0 | 0.5 | 165.64 | 180 |  | 0 | 0
98 | 98180377 | 2118700 | Verbinder 1.4539 flex/starr Überdruck | WPGFLEXV180DDFS | 124 |  | 0 | 0.5 | 139.04 | 180 |  | 0 | 0
98 | 98200051 | 1038718 | lfdm. EW-Flex einlagig (mind. 5 m) | FRRAAB200 | 124 |  | 1000 | 0.08 | 77.8 | 200 |  | 1.14 | 0
98 | 98200052 | 1038726 | lfdm. EW-Flex doppellagig (mind. 5 m) | FRDRAAB200 | 124 |  | 1000 | 0.12 | 98.62 | 200 |  | 1.52 | 0
98 | 98200070 | 1038975 | Verbinder starr/flex flex/flex Unterdruck | FLEXV200FUFB | 124 |  | 0 | 0.5 | 42.26 | 200 |  | 0 | 0
98 | 98200071 | 1002383 | Flex-Klemmband | FLEXKL200 | 124 |  | 0 | 0.5 | 28.63 | 200 |  | 0 | 0
98 | 98200075 | 1027926 | Verbinder starr/flex Überdruck | FLEXV200DDSF | 124 |  | 0 | 0.5 | 107.7 | 200 |  | 0 | 0
98 | 98200076 | 1038980 | Verbinder flex/flex Überdruck | FLEXV200DDFF | 124 |  | 0 | 0.5 | 129.51 | 200 |  | 0 | 0
98 | 98200077 | 1028672 | Verbinder flex/starr Überdruck | FLEXV200DDFS | 124 |  | 0 | 0.5 | 107.7 | 200 |  | 0 | 0
98 | 98200101 | 1031403 | 10-m-Rolle EW-Flex einlagig | FRL20010 | 124 |  | 10000 | 0.08 | 636.23 | 200 |  | 11.4 | 0
98 | 98200102 | 1031404 | 30-m-Rolle EW-Flex einlagig | FRL20030 | 124 |  | 30000 | 0.12 | 1637.81 | 200 |  | 34.2 | 0
98 | 98200106 | 1038959 | 10-m-Rolle EW-Flex doppellagig | FLEX10200NEU | 124 |  | 10000 | 0.08 | 809.88 | 200 |  | 15.2 | 0
98 | 98200108 | 1038960 | 30-m-Rolle EW-Flex doppellagig | FLEX30200NEU | 124 |  | 30000 | 0.12 | 2199.05 | 200 |  | 45.6 | 0
98 | 98200200 | 2117272 | lfdm. Super-Flex 1.4404 doppellagig | FLEXD200LFR | 124 |  | 1000 | 0.22 | 78.25 | 200 |  | 0 | 0
98 | 98200201 | 2117284 | 10-m-Rolle Super-Flex 1.4404 doppellagig | FLEXD20010R | 124 |  | 10000 | 0.22 | 662.38 | 200 |  | 0 | 0
98 | 98200202 | 2117296 | 30-m-Rolle Super-Flex 1.4404 doppellagig | FLEXD20030R | 124 |  | 30000 | 0.22 | 1738.75 | 200 |  | 0 | 0
98 | 98200203 | 2117308 | 50-m-Rolle Super-Flex 1.4404 doppellagig | FLEXD20050R | 124 |  | 50000 | 0.22 | 2759.91 | 200 |  | 0 | 0
98 | 98200300 | 2117278 | Artikel ist nicht lieferbar | WPGFLEXD200LFR | 124 |  | 1000 | 0.22 | 198.15 | 200 |  | 0 | 0
98 | 98200301 | 2117290 | Artikel ist nicht lieferbar | WPGFLEXD20010R | 124 |  | 10000 | 0.22 | 1677.45 | 200 |  | 0 | 0
98 | 98200302 | 2117302 | Artikel ist nicht lieferbar | WPGFLEXD20030R | 124 |  | 30000 | 0.22 | 4403.32 | 200 |  | 0 | 0
98 | 98200303 | 2117314 | Artikel ist nicht lieferbar | WPGFLEXD20050R | 124 |  | 50000 | 0.22 | 6989.4 | 200 |  | 0 | 0
98 | 98200370 | 2118668 | Verbinder 1.4539 starr/flex flex/flex Unterdruck | WPGFLEXV200FUFB | 124 |  | 0 | 0.5 | 63.38 | 200 |  | 0 | 0
98 | 98200375 | 2118679 | Verbinder 1.4539 starr/flex Überdruck | WPGFLEXV200DDSF | 124 |  | 0 | 0.5 | 161.53 | 200 |  | 0 | 0
98 | 98200376 | 2118690 | Verbinder 1.4539 flex/flex Überdruck | WPGFLEXV200DDFF | 124 |  | 0 | 0.5 | 194.28 | 200 |  | 0 | 0
98 | 98200377 | 2118701 | Verbinder 1.4539 flex/starr Überdruck | WPGFLEXV200DDFS | 124 |  | 0 | 0.5 | 161.53 | 200 |  | 0 | 0
98 | 98999810 | 1010336 | Dichtmittel für Flex Überdruck | DICHTMITTEL | 129 |  | 0 |  | 58.46 |  |  | 0 | 0
98 | 98999812 | 1010335 | Klebeband 50 mm x 50 m | KLEBEBANDFLEX | 129 |  | 0 |  | 28.08 |  |  | 0 | 0
99 | 99060096 | 1017432 | Set Schlagplatten Kunststoff | KSPSET | 129 | _ksp | 0 | 0 | 277.31 |  |  | 0 | 0
99 | 99080199 | 1004996 | Halter Boden-/Deckenbefestigung 500 mm | HSF080 | 120 | _SF | 0 | 0 | 130.87 | 80 |  | 0 | 0
99 | 99080480 | 2008339 | Tiefton-Passiv-Schalldämpfer TTSA 1840/80-2 | TTSA 1840/80-2 | 129 | _SDTTS | 1760 | 0.6 | 1924.5 | 80 |  | 0 | 0
99 | 99080520 | 2104868 | Körperschallabsorber FKM bis 200 °C | AVGKSA080FKM | 129 | _KSA | 0 | 0 | 242.99 | 80 |  | 0 | 0
99 | 99100200 | 1005015 | Halter Boden-/Deckenbefestigung 500 mm | HSF100 | 120 | _SF | 0 | 0 | 130.87 | 100 |  | 0 | 0
99 | 99100480 | 2008407 | Tiefton-Passiv-Schalldämpfer TTSA 1840/100-2 | TTSA 1840/100-2 | 129 | _SDTTS | 1760 | 0.6 | 1932.57 | 100 |  | 0 | 0
99 | 99100520 | 2108139 | Körperschallabsorber FKM bis 200 °C | AVGKSA100FKM | 129 | _KSA | 0 | 0 | 288.84 | 100 |  | 0 | 0
99 | 99113201 | 1005039 | Halter Boden-/Deckenbefestigung 500 mm | HSF113 | 120 | _SF | 0 | 0 | 130.87 | 113 |  | 0 | 0
99 | 99113520 | 2108140 | Körperschallabsorber FKM bis 200 °C | AVGKSA110FKM | 129 | _KSA | 0 | 0 | 311.76 | 113 |  | 0 | 0
99 | 99120202 | 1005054 | Halter Boden-/Deckenbefestigung 500 mm | HSF120 | 120 | _SF | 0 | 0 | 130.87 | 120 |  | 0 | 0
99 | 99130203 | 1005074 | Halter Boden-/Deckenbefestigung 500 mm | HSF130 | 120 | _SF | 0 | 0 | 130.87 | 130 |  | 0 | 0
99 | 99130480 | 2008553 | Tiefton-Passiv-Schalldämpfer TTSA 1840/130-2 | TTSA 1840/130-2 | 129 | _SDTTS | 1760 | 0.6 | 1948.75 | 130 |  | 0 | 0
99 | 99130520 | 2104867 | Körperschallabsorber FKM bis 200 °C | AVGKSA130FKM | 129 | _KSA | 0 | 0 | 349.98 | 130 |  | 0 | 0
99 | 99140204 | 1005094 | Halter Boden-/Deckenbefestigung 500 mm | HSF140 | 120 | _SF | 0 | 0 | 130.87 | 140 |  | 0 | 0
99 | 99150205 | 1005115 | Halter Boden-/Deckenbefestigung 500 mm | HSF150 | 120 | _SF | 0 | 0 | 130.87 | 150 |  | 0 | 0
99 | 99150480 | 2008554 | Tiefton-Passiv-Schalldämpfer TTSA 1840/150-2 | TTSA 1840/150-2 | 129 | _SDTTS | 1760 | 0.6 | 2142.81 | 150 |  | 0 | 0
99 | 99150520 | 2108141 | Körperschallabsorber FKM bis 200 °C | AVGKSA150FKM | 129 | _KSA | 0 | 0 | 395.81 | 150 |  | 0 | 0
99 | 99160206 | 1005138 | Halter Boden-/Deckenbefestigung 500 mm | HSF160 | 120 | _SF | 0 | 0 | 130.87 | 160 |  | 0 | 0
99 | 99160480 | 2008344 | Tiefton-Passiv-Schalldämpfer TTSA 1840/160-2 | TTSA 1840/160-2 | 129 | _SDTTS | 1760 | 0.6 | 2159 | 160 |  | 0 | 0
99 | 99160520 | 2108142 | Körperschallabsorber FKM bis 200 °C | AVGKSA160FKM | 129 | _KSA | 0 | 0 | 426.39 | 160 |  | 0 | 0
99 | 99180207 | 1005160 | Halter Boden-/Deckenbefestigung 500 mm | HSF180 | 120 | _SF | 0 | 0 | 130.87 | 180 |  | 0 | 0
99 | 99180480 | 2008555 | Tiefton-Passiv-Schalldämpfer TTSA 2020/180-2 | TTSA 2020/180-2 | 129 | _SDTTS | 1960 | 0.6 | 3274.88 | 180 |  | 0 | 0
99 | 99180520 | 2108143 | Körperschallabsorber FKM bis 200 °C | AVGKSA180FKM | 129 | _KSA | 0 | 0 | 464.6 | 180 |  | 0 | 0
99 | 99190208 | 1005173 | Halter Boden-/Deckenbefestigung 500 mm | HSF190 | 120 | _SF | 0 | 0 | 130.87 | 190 |  | 0 | 0
99 | 99200209 | 1005185 | Halter Boden-/Deckenbefestigung 500 mm | HSF200 | 120 | _SF | 0 | 0 | 130.87 | 200 |  | 0 | 0
99 | 99200480 | 2008340 | Tiefton-Passiv-Schalldämpfer TTSA 2020/200-2 | TTSA 2020/200-2 | 129 | _SDTTS | 1960 | 0.6 | 3291.05 | 200 |  | 0 | 0
99 | 99200520 | 2106090 | Körperschallabsorber FKM bis 200 °C | AVGKSA200FKM | 129 | _KSA | 0 | 0 | 510.41 | 200 |  | 0 | 0
99 | 99210210 | 1005198 | Halter Boden-/Deckenbefestigung 500 mm | HSF210 | 120 | _SF | 0 | 0 | 130.87 | 210 |  | 0 | 0
99 | 99220211 | 1010947 | Halter Boden-/Deckenbefestigung 500 mm | HSF220 | 120 | _SF | 0 | 0 | 158.03 | 220 |  | 0 | 0
99 | 99225212 | 1005209 | Halter Boden-/Deckenbefestigung 500 mm | HSF225 | 120 | _SF | 0 | 0 | 158.03 | 225 |  | 0 | 0
99 | 99225520 | 2108144 | Körperschallabsorber FKM bis 200 °C | AVGKSA225FKM | 129 | _KSA | 0 | 0 | 563.91 | 225 |  | 0 | 0
99 | 99240213 | 1005219 | Halter Boden-/Deckenbefestigung 500 mm | HSF240 | 120 | _SF | 0 | 0 | 158.03 | 240 |  | 0 | 0
99 | 99250214 | 1005229 | Halter Boden-/Deckenbefestigung 500 mm | HSF250 | 120 | _SF | 0 | 0 | 158.03 | 250 |  | 0 | 0
99 | 99250250 | 2115502 | Implosionsklappe IK 250 Stutzen EW 0,6 | IK250 EW-FU | 129 | _IK250 |  | 0 | 1114.57 | 250 |  | 0 | 0
99 | 99250480 | 2008319 | Tiefton-Passiv-Schalldämpfer TTSA 2020/250-2 | TTSA 2020/250-2 | 129 | _SDTTS | 1960 | 0.6 | 4220.94 | 250 |  | 0 | 0
99 | 99250520 | 2108149 | Körperschallabsorber FKM bis 200 °C | AVGKSA250FKM | 129 | _KSA | 0 | 0 | 625.05 | 250 |  | 0 | 0
99 | 99260215 | 1005239 | Halter Boden-/Deckenbefestigung 500 mm | HSF260 | 120 | _SF | 0 | 0 | 158.03 | 260 |  | 0 | 0
99 | 99285216 | 1005241 | Halter Boden-/Deckenbefestigung 500 mm | HSF285 | 120 | _SF | 0 | 0 | 158.03 | 285 |  | 0 | 0
99 | 99300217 | 1005251 | Halter Boden-/Deckenbefestigung 500 mm | HSF300 | 120 | _SF | 0 | 0 | 158.03 | 300 |  | 0 | 0
99 | 99300299 | 1000318 | Befestigungspaket Deckenbefestigung | HSFD300 | 120 | _BD | 0 | 0 | 204.21 | 300 |  | 0 | 0
99 | 99300480 | 2008557 | Tiefton-Passiv-Schalldämpfer TTSA 2020/300-2 | TTSA 2020/300-2 | 129 | _SDTTS | 1960 | 0.6 | 4609.06 | 300 |  | 0 | 0
99 | 99300520 | 2108145 | Körperschallabsorber FKM bis 200 °C | AVGKSA300FKM | 129 | _KSA | 0 | 0 | 739.66 | 300 |  | 0 | 0
99 | 99310218 | 1005261 | Halter Boden-/Deckenbefestigung 500 mm | HSF310 | 120 | _SF | 0 | 0 | 158.03 | 310 |  | 0 | 0
99 | 99310299 | 2106468 | Befestigungspaket Deckenbefestigung | HSFD250 | 120 | _BD | 0 | 0 | 202.26 | 310 |  | 0 | 0
99 | 99350219 | 1005284 | Halter Boden-/Deckenbefestigung 500 mm | HSF350 | 120 | _SF | 0 | 0 | 196.28 | 350 |  | 0 | 0
99 | 99350299 | 1000319 | Befestigungspaket Deckenbefestigung | HSFD350 | 120 | _BD | 0 | 0 | 202.25 | 350 |  | 0 | 0
99 | 99350480 | 2008558 | Tiefton-Passiv-Schalldämpfer TTSA 2520/350-2 | TTSA 2520/350-2 | 129 | _SDTTS | 2460 | 0.6 | 7326.01 | 350 |  | 0 | 0
99 | 99350520 | 2108146 | Körperschallabsorber FKM bis 200 °C | AVGKSA350FKM | 129 | _KSA | 0 | 0 | 854.29 | 350 |  | 0 | 0
99 | 99360220 | 1005290 | Halter Boden-/Deckenbefestigung 500 mm | HSF360 | 120 | _SF | 0 | 0 | 196.28 | 360 |  | 0 | 0
99 | 99360299 | 1026857 | Befestigungspaket Deckenbefestigung | HSFD360 | 120 | _BD | 0 | 0 | 206.17 | 360 |  | 0 | 0
99 | 99400221 | 1005297 | Halter Boden-/Deckenbefestigung 500 mm | HSF400 | 120 | _SF | 0 | 0 | 198.17 | 400 |  | 0 | 0
99 | 99400299 | 1000320 | Befestigungspaket Deckenbefestigung | HSFD400 | 120 | _BD | 0 | 0 | 214.01 | 400 |  | 0 | 0
99 | 99400520 | 2108147 | Körperschallabsorber FKM bis 200 °C | AVGKSA400FKM | 129 | _KSA | 0 | 0 | 968.89 | 400 |  | 0 | 0
99 | 99400901 | 2124785 | Dachhaken-Set (2 Stück) für Pfannenziegel | DDHAKEN | 129 | _DDHAKEN | 0 | 0 | 95.74 |  |  | 0 | 0
99 | 99400902 | 1017768 | lfdm. Abspannseil verzinkt | DWSEIL6MM | 144 |  | 0 | 0 | 12.2 |  |  | 0 | 0
99 | 99400904 | 1010642 | Kauschen zu Drahtseil | SEILKAUSCH | 144 |  | 0 | 0 | 4.06 |  |  | 0 | 0
99 | 99400905 | 1010641 | Seilklemme zu Drahtseil | SEILKLEMME | 144 |  | 0 | 0 | 4.06 |  |  | 0 | 0
99 | 99410222 | 1005304 | Halter Boden-/Deckenbefestigung 500 mm | HSF410 | 120 | _SF | 0 | 0 | 198.17 | 410 |  | 0 | 0
99 | 99410299 | 1026858 | Befestigungspaket Deckenbefestigung | HSFD410 | 120 | _BD | 0 | 0 | 215.99 | 410 |  | 0 | 0
99 | 99460223 | 1005306 | Halter Boden-/Deckenbefestigung 500 mm | HSF460 | 120 | _SF | 0 | 0 | 198.17 | 460 |  | 0 | 0
99 | 99460299 | 1026859 | Befestigungspaket Deckenbefestigung | HSFD460 | 120 | _BD | 0 | 0 | 223.86 | 460 |  | 0 | 0
99 | 99500102 | 2108082 | Artikel ist entfallen | RS180ESP | 129 | _rsg | 0 | 0 | 0 |  |  | 0 | 0
99 | 99500104 | 2108084 | Artikel ist entfallen | RS225ESP | 129 | _rsg | 0 | 0 | 0 |  |  | 0 | 0
99 | 99500111 | 2002461 | Drehzahlregler für Rauchsauger | RS-REG | 129 |  | 0 | 0 | 301.34 |  |  | 0 | 0
99 | 99500224 | 1005316 | Halter Boden-/Deckenbefestigung 500 mm | HSF500 | 120 | _SF | 0 | 0 | 198.17 | 500 |  | 0 | 0
99 | 99500299 | 1000321 | Befestigungspaket Deckenbefestigung | HSFD500 | 120 | _BD | 0 | 0 | 229.72 | 500 |  | 0 | 0
99 | 99500520 | 2108148 | Körperschallabsorber FKM bis 200 °C | AVGKSA500FKM | 129 | _KSA | 0 | 0 | 1198.13 | 500 |  | 0 | 0
99 | 99560225 | 1005322 | Halter Boden-/Deckenbefestigung 500 mm | HSF560 | 120 | _SF | 0 | 0 | 248.54 | 560 |  | 0 | 0
99 | 99560299 | 1026860 | Befestigungspaket Deckenbefestigung | HSFD560 | 120 | _BD | 0 | 0 | 239.54 | 560 |  | 0 | 0
99 | 99600226 | 1005328 | Halter Boden-/Deckenbefestigung 500 mm | HSF600 | 120 | _SF | 0 | 0 | 248.54 | 600 |  | 0 | 0
99 | 99600299 | 1000322 | Befestigungspaket Deckenbefestigung | HSFD660 | 120 | _BD | 0 | 0 | 257.22 | 600 |  | 0 | 0
99 | 99660227 | 1010984 | Halter Boden-/Deckenbefestigung 500 mm | HSF660 | 120 | _SF | 0 | 0 | 248.54 | 660 |  | 0 | 0
99 | 99660299 | 1000322 | Befestigungspaket Deckenbefestigung | HSFD660 | 120 | _BD | 0 | 0 | 257.22 | 660 |  | 0 | 0
99 | 99999006 | 1008478 | Schrägschnitt Stülpkopf Dachneigung angeben: | STS | 140 | _sts | 0 | 0 | 99.56 |  |  | 0 | 0
99 | 99999031 | 1010592 | Stopfen für Messöffnung - lose | STOPFENMESSÖF | 120 | _Kond | 0 | 0 | 4.96 |  |  | 0 | 0
99 | 99999032 | 1008859 | Kunststoff-Ecksiphon Komplettset | ESEKOMPLETTECKSIPHON | 120 | _Kond | 0 | 0 | 54.49 |  |  | 0 | 0
99 | 99999043 | 1004182 | Kondensatablaufrohr 18 x 1,0 L 250 mm | EKV181250 | 120 | _Kond | 0 | 0 | 29.24 |  |  | 0 | 0
99 | 99999044 | 1004183 | Kondensatablaufrohr 18 x 1,0 L 500 mm | EKV181500 | 120 | _Kond | 0 | 0 | 37.97 |  |  | 0 | 0
99 | 99999045 | 1003266 | Schachtabdeckung Nr. 1 DN 80-120 Blech 340/340 | ESA11783434 | 120 | _ESA | 0 | 0 | 70.19 |  |  | 0.52 | 0
99 | 99999046 | 1003232 | Schachtabdeckung Nr. 6 DN 80-120 Blech 400/400 | ESA61704040 | 120 | _ESA | 0 | 0 | 71.55 |  |  | 0.64 | 0
99 | 99999047 | 1003231 | Schachtabdeckung Nr. 7 DN 80-120 Blech 500/500 | ESA71705050 | 120 | _ESA | 0 | 0 | 74.31 |  |  | 0.93 | 0
99 | 99999048 | 1003238 | Schachtabdeckung Nr. 2 DN 125-160 Blech 400/400 | ESA22104040 | 120 | _ESA | 0 | 0 | 71.55 |  |  | 0.66 | 0
99 | 99999049 | 1003189 | Schachtabdeckung Nr. 8 DN 125-160 Blech 500/500 | ESA82105050 | 120 | _ESA | 0 | 0 | 82.54 |  |  | 0.95 | 0
99 | 99999050 | 1003237 | Schachtabdeckung Nr. 3 DN 170-200 Blech 500/500 | ESA32775050 | 120 | _ESA | 0 | 0 | 92.18 |  |  | 0.96 | 0
99 | 99999051 | 1003234 | Schachtabdeckung Nr. 4 DN 210-250 Blech 500/500 | ESA43105050 | 120 | _ESA | 0 | 0 | 116.95 |  |  | 0.99 | 0
99 | 99999052 | 1003233 | Schachtabdeckung Nr. 5 DN 260-310 Blech 500/500 | ESA53505050 | 120 | _ESA | 0 | 0 | 130.72 |  |  | 1.01 | 0
99 | 99999053 | 1003921 | Schachtabdeckung Nr. 9 DN 325-350 Blech 600/600 | ESA93256060 | 120 | _ESA | 0 | 0 | 211.5 |  |  | 1.55 | 0
99 | 99999054 | 1003923 | Schachtabdeckung Nr. 10 DN 360-400 Blech 600/600 | ESA103606060 | 120 | _ESA | 0 | 0 | 231.56 |  |  | 1.66 | 0
99 | 99999056 | 1003928 | Schachtabdeckung Nr. 12 DN 460-500 Blech 700/700 | ESA124607070 | 120 | _ESA | 0 | 0 | 255.24 |  |  | 1.9 | 0
99 | 99999058 | 1003930 | Schachtabdeckung Nr. 14 DN 560-600 Blech 800/800 | ESA145608080 | 120 | _ESA | 0 | 0 | 278.97 |  |  | 2.37 | 0
99 | 99999059 | 1003200 | Regenkragen Nr. 6 (80-90) | ERK6080090 | 120 | _ERK | 0 | 0 | 35.75 |  |  | 0.33 | 0
99 | 99999060 | 1003188 | Regenkragen Nr. 8 (100-120) | ERK8100120 | 120 | _ERK | 0 | 0 | 35.75 |  |  | 0.34 | 0
99 | 99999061 | 1003187 | Regenkragen Nr. 10 (125-140) | ERK10125140 | 120 | _ERK | 0 | 0 | 35.75 |  |  | 0.42 | 0
99 | 99999062 | 1003186 | Regenkragen Nr. 12 (150-170) | ERK1215017 | 120 | _ERK | 0 | 0 | 39.9 |  |  | 0.5 | 0
99 | 99999063 | 1003185 | Regenkragen Nr. 14 (180-200) | ERK14180200 | 120 | _ERK | 0 | 0 | 42.66 |  |  | 0.65 | 0
99 | 99999064 | 1003184 | Regenkragen Nr. 16 (225-250) | ERK16225250 | 120 | _ERK | 0 | 0 | 52.04 |  |  | 0.76 | 0
99 | 99999065 | 1003183 | Regenkragen Nr. 18 (260-310) | ERK1826031 | 120 | _ERK | 0 | 0 | 59.1 |  |  | 1.12 | 0
99 | 99999066 | 1003106 | Regenkragen Nr. 20 (325-350) | ERK2032535 | 120 | _ERK | 0 | 0 | 69.61 |  |  | 1.17 | 0
99 | 99999067 | 1003105 | Regenkragen Nr. 22 (360-400) | ERK2236040 | 120 | _ERK | 0 | 0 | 75.74 |  |  | 1.2 | 0
99 | 99999069 | 1003103 | Regenkragen Nr. 26 (460-500) | ERK26460500 | 120 | _ERK | 0 | 0 | 131.34 |  |  | 1.63 | 0
99 | 99999071 | 1003101 | Regenkragen Nr. 30 (560-600) | ERK30560600 | 120 | _ERK | 0 | 0 | 153.83 |  |  | 2.11 | 0
99 | 99999072 | 1008850 | ES-Tür 140x200 mit Verlängerung 250 mm | EPV250142006 | 120 | _EPU | 0 | 0 | 145.76 |  |  | 0.96 | 0
99 | 99999073 | 1008833 | ES-Tür 150x300 mit Verlängerung 250 mm | EPV250153006 | 120 | _EPU | 0 | 0 | 193.29 |  |  | 1.18 | 0
99 | 99999074 | 1008836 | ES-Tür 200x300 mit Verlängerung 250 mm | EPV250203006 | 120 | _EPU | 0 | 0 | 205.57 |  |  | 1.42 | 0
99 | 99999075 | 1008809 | ES-Tür 140x200 m. Lüftungsgitter und Verl. | EPV2501420GITTER | 120 | _ELG | 0 | 0 | 177.94 |  |  | 0.96 | 0
99 | 99999076 | 1009770 | Lüftungsgitter 140/200 verzinkt | ELG140200 | 120 | _ELG | 0 | 0 | 30.26 |  |  | 0 | 0
99 | 99999077 | 1008869 | Putztürverlängerung 140x200 L = 250 mm | EVP250142006 | 120 | _EPU | 0 | 0 | 55.03 |  |  | 0.96 | 0
99 | 99999078 | 1008815 | Putztürverlängerung 150x300 L = 250 mm | EVP250153006 | 120 | _EPU | 0 | 0 | 85.44 |  |  | 1.18 | 0
99 | 99999079 | 1008873 | Putztürverlängerung 200x300 L = 250 mm | EVP250203006 | 120 | _EPU | 0 | 0 | 87.52 |  |  | 1.42 | 0
99 | 99999080 | 2125376 | Ruß- und Kondensatsperre 140x200 für ES-Tür mit Anschlag | EKS140200 | 120 | _EPU | 0 | 0 | 50.58 |  |  | 0.15 | 0
99 | 99999081 | 1008864 | Kondensatsperre 150x300 | EKS150300 | 120 | _EPU | 0 | 0 | 91.69 |  |  | 0.82 | 0
99 | 99999082 | 1008861 | Kondensatsperre 200x300 | EKS200300 | 120 | _EPU | 0 | 0 | 108.37 |  |  | 0.92 | 0
99 | 99999083 | 0 | Anschlag für Kondensatsperre auf Anfrage | 0 | 120 | _EPU | 0 | 0 | 0 |  |  | 0 | 0
99 | 99999089 | 1010443 | Silikonkartusche 310 ml bis 230 °C | ESISILI | 129 | _sil | 0 | 0 | 30.26 |  |  | 0 | 0
99 | 99999092 | 1010329 | Blitzschutzklemme | BLITZSCHUTZKLEMME | 120 | _BS | 0 | 0 | 37.13 |  |  | 0 | 0
99 | 99999093 | 1010676 | Dichtpaste Ceramax bis 600 °C | CERAMAX | 129 | _CER | 0 | 0 | 44.01 |  |  | 0 | 0
99 | 99999094 | 1008920 | Kunststoffplatte | KSP200200 | 129 | _ks | 0 | 0 | 36.87 |  |  | 0 | 0
99 | 99999095 | 1008921 | Kunststoffplatte | KSP330330 | 129 | _ks | 0 | 0 | 65.46 |  |  | 0 | 0
99 | 99999096 | 1008922 | Kunststoffplatte | KSP700700 | 129 | _ks | 0 | 0 | 236.44 |  |  | 0 | 0
99 | 99999097 | 1011203 | Dämmrohr 20 mm - DN 89 | DÄMMS08020 | 131 | _EDR | 0 | 20 | 31.57 | 89 |  | 0 | 0
99 | 99999098 | 1009966 | Dämmrohr 20 mm - DN 114 | DÄMMS11320 | 131 | _EDR | 0 | 20 | 31.57 | 114 |  | 0 | 0
99 | 99999099 | 1018997 | Dämmrohr 20 mm - DN 123 | DÄMMS12020 | 131 | _EDR | 0 | 20 | 36.83 | 123 |  | 0 | 0
99 | 99999101 | 1009972 | Dämmrohr 20 mm - DN 133 | DÄMMS13020 | 131 | _EDR | 0 | 20 | 36.83 | 133 |  | 0 | 0
99 | 99999102 | 1009964 | Dämmrohr 20 mm - DN 143 | DÄMMS14020 | 131 | _EDR | 0 | 20 | 36.83 | 143 |  | 0 | 0
99 | 99999104 | 1019000 | Dämmrohr 20 mm - DN 152 | DÄMMS15020 | 131 | _EDR | 0 | 20 | 36.83 | 152 |  | 0 | 0
99 | 99999106 | 1009965 | Dämmrohr 20 mm - DN 163 | DÄMMS16020 | 131 | _EDR | 0 | 20 | 43.84 | 163 |  | 0 | 0
99 | 99999107 | 1019002 | Dämmrohr 20 mm - DN 183 | DÄMMS18020 | 131 | _EDR | 0 | 20 | 45.57 | 183 |  | 0 | 0
99 | 99999108 | 1009981 | Dämmrohr 20 mm - DN 205 | DÄMMS20020 | 131 | _EDR | 0 | 20 | 48.68 | 205 |  | 0 | 0
99 | 99999109 | 1009989 | Dämmrohr 30 mm - DN 89 | DÄMMS08030 | 132 | _EDR | 0 | 30 | 35.06 | 89 |  | 0 | 0
99 | 99999110 | 1011730 | Dämmrohr 30 mm - DN 114 | DÄMMS11330 | 132 | _EDR | 0 | 30 | 35.06 | 114 |  | 0 | 0
99 | 99999111 | 1018998 | Dämmrohr 30 mm - DN 123 | DÄMMS12030 | 132 | _EDR | 0 | 30 | 35.06 | 123 |  | 0 | 0
99 | 99999112 | 1017113 | Dämmrohr 30 mm - DN 127 | DÄMMS12030 | 132 | _EDR | 0 | 30 | 35.06 | 127 |  | 0 | 0
99 | 99999113 | 1013303 | Dämmrohr 30 mm - DN 133 | DÄMMS13030 | 132 | _EDR | 0 | 30 | 36.83 | 133 |  | 0 | 0
99 | 99999114 | 1018999 | Dämmrohr 30 mm - DN 143 | DÄMMS14030 | 132 | _EDR | 0 | 30 | 36.83 | 143 |  | 0 | 0
99 | 99999115 | 1017116 | Dämmrohr 30 mm - DN 153 | DÄMMS15030 | 132 | _EDR | 0 | 30 | 45.57 | 153 |  | 0 | 0
99 | 99999116 | 0 | Artikel ist entfallen | 0 | 132 | _EDR | 0 | 30 | 0 | 159 |  | 0 | 0
99 | 99999117 | 1017118 | Dämmrohr 30 mm - DN 163 | DÄMMS16030 | 132 | _EDR | 0 | 30 | 45.57 | 163 |  | 0 | 0
99 | 99999118 | 1009992 | Dämmrohr 30 mm - DN 183 | DÄMMS18030 | 132 | _EDR | 0 | 30 | 50.86 | 183 |  | 0 | 0
99 | 99999119 | 1009993 | Dämmrohr 30 mm - DN 205 | DÄMMS20030 | 132 | _EDR | 0 | 30 | 54.1 | 205 |  | 0 | 0
99 | 99999120 | 1017121 | Dämmrohr 30 mm - DN 227 | DÄMMS22530 | 132 | _EDR | 0 | 30 | 59.5 | 227 |  | 0 | 0
99 | 99999121 | 1019003 | Dämmrohr 30 mm - DN 255 | DÄMMS25030 | 132 | _EDR | 0 | 30 | 61.34 | 255 |  | 0 | 0
99 | 99999122 | 1019004 | Dämmrohr 30 mm - DN 305 | DÄMMS30030 | 132 | _EDR | 0 | 30 | 66.74 | 305 |  | 0 | 0
99 | 99999123 | 1009995 | Dämmrohr 30 mm - DN 405 | DÄMMS40530 | 132 | _EDR | 0 | 30 | 88.35 | 405 |  | 0 | 0
99 | 99999124 | 1009996 | Dämmrohr 30 mm - DN 505 | DÄMMS50530 | 132 | _EDR | 0 | 30 | 135.24 | 505 |  | 0 | 0
99 | 99999125 | 1011731 | Dämmrohr 30 mm - DN 610 | DÄMMS61030 | 132 | _EDR | 0 | 30 | 173.12 | 600 |  | 0 | 0
99 | 99999126 | 2109953 | Körperschallabsorber EPDM bis 120 °C | AVGKSA100 | 129 | _KSA | 0 | 0 | 165.3 | 100 |  | 0 | 0
99 | 99999127 | 2109954 | Körperschallabsorber EPDM bis 120 °C | AVGKSA110 | 129 | _KSA | 0 | 0 | 165.3 | 113 |  | 0 | 0
99 | 99999128 | 0 | Artikel ist entfallen | 0 | 129 | _KSA | 0 | 0 | 0 | 120 |  | 0 | 0
99 | 99999129 | 2109955 | Körperschallabsorber EPDM bis 120 °C | AVGKSA130 | 129 | _KSA | 0 | 0 | 181.88 | 130 |  | 0 | 0
99 | 99999130 | 0 | Artikel ist entfallen | AVGKSA140 | 129 | _KSA | 0 | 0 | 0 | 140 |  | 0 | 0
99 | 99999131 | 2109956 | Körperschallabsorber EPDM bis 120 °C | AVGKSA150 | 129 | _KSA | 0 | 0 | 212.16 | 150 |  | 0 | 0
99 | 99999132 | 2109957 | Körperschallabsorber EPDM bis 120 °C | AVGKSA160 | 129 | _KSA | 0 | 0 | 223.1 | 160 |  | 0 | 0
99 | 99999133 | 2109958 | Körperschallabsorber EPDM bis 120 °C | AVGKSA180 | 129 | _KSA | 0 | 0 | 236.98 | 180 |  | 0 | 0
99 | 99999134 | 2109959 | Körperschallabsorber EPDM bis 120 °C | AVGKSA200 | 129 | _KSA | 0 | 0 | 253.44 | 200 |  | 0 | 0
99 | 99999135 | 2111029 | Modul-Schalldämpfer RAGM 500 < 15 dB | RAGM58008015 | 129 | _SD | 500 | 1 | 719.91 | 80 |  | 0 | 0
99 | 99999136 | 2111030 | Modul-Schalldämpfer RAGM 500 < 15 dB | RAGM58010015 | 129 | _SD | 500 | 1 | 726.38 | 100 |  | 0 | 0
99 | 99999139 | 2111031 | Modul-Schalldämpfer RAGM 500 < 15 dB | RAGM58013015 | 129 | _SD | 500 | 1 | 739.29 | 130 |  | 0 | 0
99 | 99999141 | 2111032 | Modul-Schalldämpfer RAGM 500 < 15 dB | RAAB AGM 5 | 129 | _SD | 500 | 1 | 765.83 | 150 |  | 0 | 0
99 | 99999143 | 2111033 | Modul-Schalldämpfer RAGM 680 < 15 dB | RAGM76018015 | 129 | _SD | 680 | 1 | 1146.9 | 180 |  | 0 | 0
99 | 99999144 | 2111034 | Modul-Schalldämpfer RAGM 680 < 15 dB | RAGM76020015 | 129 | _SD | 680 | 1 | 1160.76 | 200 |  | 0 | 0
99 | 99999146 | 2000534 | Modul-Schalldämpfer RAGM 680 < 15 dB | RAGM76025015 | 129 | _SD | 680 | 1 | 1541.49 | 250 |  | 0 | 0
99 | 99999147 | 2108991 | Modul-Schalldämpfer RAGM 680 < 15 dB | AGM 760/30 | 129 | _SD | 680 | 1 | 1906.55 | 300 |  | 0 | 0
99 | 99999156 | 2111036 | Modul-Schalldämpfer RAGM 860 < 25 dB | RAGM94008025 | 129 | _SD | 860 | 1 | 1165.55 | 80 |  | 0 | 0
99 | 99999157 | 2111037 | Modul-Schalldämpfer RAGM 860 < 25 dB | RAGM94010025 | 129 | _SD | 860 | 1 | 1173.62 | 100 |  | 0 | 0
99 | 99999160 | 2111038 | Modul-Schalldämpfer RAGM 860 < 25 dB | RAGM94013025 | 129 | _SD | 860 | 1 | 1186.88 | 130 |  | 0 | 0
99 | 99999162 | 2111039 | Modul-Schalldämpfer RAGM 860 < 25 dB | RAGM94015025 | 129 | _SD | 860 | 1 | 1256.77 | 150 |  | 0 | 0
99 | 99999164 | 2111040 | Modul-Schalldämpfer RAGM 1140 < 25 dB | RAGM112018025 | 129 | _SD | 1040 | 1 | 1728.87 | 180 |  | 0 | 0
99 | 99999165 | 2111041 | Modul-Schalldämpfer RAGM 1140 < 25 dB | RAGM112020025 | 129 | _SD | 1040 | 1 | 1815.05 | 200 |  | 0 | 0
99 | 99999167 | 2000587 | Modul-Schalldämpfer RAGM 1140 < 25 dB | RAGM112025025 | 129 | _SD | 1040 | 1 | 2103.28 | 250 |  | 0 | 0
99 | 99999168 | 2111042 | Modul-Schalldämpfer RAGM 1140 < 25 dB | RAGM112030025 | 129 | _SD | 1040 | 1 | 2588.47 | 300 |  | 0 | 0
99 | 99999172 | 1008801 | ES-Tür 140x200 mit Verlängerung 150 mm | EPV150142006 | 120 | _EPU | 0 | 0 | 124.26 |  |  | 0.96 | 0
99 | 99999173 | 1008832 | ES-Tür 150x300 mit Verlängerung 150 mm | EPV150153006 | 120 | _EPU | 0 | 0 | 181.59 |  |  | 1.18 | 0
99 | 99999174 | 1008841 | ES-Tür 200x300 mit Verlängerung 150 mm | EPV150203006 | 120 | _EPU | 0 | 0 | 191.23 |  |  | 1.42 | 0
99 | 99999177 | 1008870 | Putztürverlängerung 140x200 L = 500 mm | EVP500142006 | 120 | _EPU | 0 | 0 | 112.67 |  |  | 1.92 | 0
99 | 99999178 | 1008877 | Putztürverlängerung 150x300 L = 500 mm | EVP500153006 | 120 | _EPU | 0 | 0 | 119.29 |  |  | 2.36 | 0
99 | 99999179 | 1008875 | Putztürverlängerung 200x300 L = 500 mm | EVP500203006 | 120 | _EPU | 0 | 0 | 125.19 |  |  | 2.84 | 0
99 | 99999199 | 1009963 | Lose Dämmwolle 12 kg/Sack | DÄMMWOLLE | 132 |  | 0 | 0 | 102.19 |  |  | 0 | 0
99 | 99999228 | 1004988 | Verlängerung 1000 mm für Halter | HSV | 120 | _SF | 0 | 0 | 61.5 |  |  | 0 | 0
99 | 99999229 | 1007150 | Kondensatablaufrohr Bogen 90° 18 x 1,0 | DABL90EDEEKV | 120 | _Kond | 0 | 0 | 29.28 |  |  | 0 | 0
99 | 99999277 | 1008871 | Putztürverlängerung 140x200 L = 1000 mm | EVP1000203006 | 120 | _EPU | 0 | 0 | 226.78 |  |  | 3.84 | 0
99 | 99999301 | 2000601 | Schalldämpfer ARE 940 | ARE940400 | 129 | _SD | 860 | 0 | 4203.42 | 400 |  | 0 | 0
99 | 99999302 | 2000508 | Schalldämpfer ARE 1480 | ARE1480400 | 129 | _SD | 1400 | 0 | 6799.21 | 400 |  | 0 | 0
99 | 99999303 | 2000505 | Schalldämpfer ARE 1120 | ARE1120500 | 129 | _SD | 1040 | 0 | 6793.32 | 500 |  | 0 | 0
99 | 99999304 | 2000512 | Schalldämpfer ARE 1660 | ARE1660500 | 129 | _SD | 1580 | 0 | 9069.61 | 500 |  | 0 | 0
99 | 99999305 | 2008359 | Schalldämpfer ARE 1300 | ARE1300600 | 129 | _SD | 1220 | 0 | 9713.66 | 600 |  | 0 | 0
99 | 99999306 | 2008206 | Schalldämpfer ARE 1840 | ARE1840600 | 129 | _SD | 1760 | 0 | 14574.29 | 600 |  | 0 | 0
99 | 99999315 | 2111035 | Modul-Schalldämpfer RAGM 680 < 15 dB | RAGM72035015 | 129 | _SD | 640 | 1 | 3448.49 | 350 |  | 0 | 0
99 | 99999316 | 2111043 | Modul-Schalldämpfer RAGM 1140 < 25 dB | RAGM114035025 | 129 | _SD | 1140 | 1 | 4612.46 | 350 |  | 0 | 0
99 | 99999350 | 2108115 | Zugbegrenzer Z 130 | Z130 | 129 | _Z130 | 0 | 0 | 183.32 |  |  | 0 | 0
99 | 99999351 | 2108112 | Zugbegrenzer ZUK 130 | ZUK130 | 129 | _Z130 | 0 | 0 | 215.35 |  |  | 0 | 0
99 | 99999352 | 2108117 | Zugbegrenzer Z 180 | Z180 | 129 | _Z180 | 0 | 0 | 234.67 |  |  | 0 | 0
99 | 99999353 | 2108120 | Zugbegrenzer ZUK 180 | ZUK180 | 129 | _Z180 | 0 | 0 | 266.21 |  |  | 0 | 0
99 | 99999354 | 2108059 | Zugbegrenzer ZUK 250 | ZUK250 | 129 | _ZUK250 | 0 | 0 | 1233.94 |  |  | 0 | 0
99 | 99999355 | 2108060 | Zugbegrenzer ZUK 250 SG | ZUK250SG | 129 | _ZUKSG | 0 | 0 | 3373.08 |  |  | 0 | 0
99 | 99999356 | 2108064 | Schornsteinanschluss F 250 E für ZUK 250 | F250E | 129 | _F250 | 0 | 0 | 389.03 |  |  | 0 | 0
99 | 99999357 | 2108063 | Abgasrohranschluss A 250 E für ZUK 250 | A250200E | 129 | _A250 | 0 | 0 | 491.86 | 200 |  | 0 | 0
99 | 99999358 | 2108062 | Abgasrohranschluss A 250 E für ZUK 250 | A250000E | 129 | _A250 | 0 | 0 | 491.86 |  |  | 0 | 0
99 | 99999360 | 2108106 | Zugbegrenzer Z 150 S | Z150S | 129 | _Z150 | 0 | 0 | 183.32 |  |  | 0 | 0
99 | 99999361 | 2108108 | Zugbegrenzer ZUK 150 S | ZUK150S | 129 | _Z150 | 0 | 0 | 215.35 |  |  | 0 | 0
99 | 99999400 | 1009747 | ES-Tür 140x200 | EPU1402004 | 120 | _EPU | 0 | 0 | 97.23 |  |  | 0 | 0
99 | 99999401 | 1009751 | ES-Tür 150x300 | EPU1503004 | 120 | _EPU | 0 | 0 | 154.27 |  |  | 0 | 0
99 | 99999402 | 1009753 | ES-Tür 200x300 | EPU2003004 | 120 | _EPU | 0 | 0 | 164.8 |  |  | 0 | 0
99 | 99999403 | 1009748 | ES-Tür 140x200 m. Lüftungsgitter | EPU140200GIT | 120 | _ELG | 0 | 0 | 136.75 |  |  | 0 | 0
99 | 99999410 | 1009774 | ES-Tür 150x300 m. Lüftungsgitter | EPU150300GIT | 120 | _ELG | 0 | 0 | 205.54 |  |  | 0 | 0
99 | 99999411 | 1009772 | ES-Tür 200x300 m. Lüftungsgitter | EPU200300GI | 120 | _ELG | 0 | 0 | 205.69 |  |  | 0 | 0
99 | 99999412 | 0 | Artikel ist entfallen | EPV2501530GI | 120 | _ELG | 0 | 0 | 0 |  |  | 0 | 0
99 | 99999413 | 1008881 | ES-Tür 200x300 m. Lüftungsgitter und Verl. | EPV2502030GI | 120 | _ELG | 0 | 0 | 257.72 |  |  | 1.42 | 0
99 | 99999435 | 2111044 | Alkon-Schalldämpfer AGM 580 < 15 dB | HAGM08015 | 129 | _SD | 520 | 1 | 719.91 | 80 |  | 0 | 0
99 | 99999436 | 2111045 | Alkon-Schalldämpfer AGM 580 < 15 dB | HAGM10015 | 129 | _SD | 520 | 1 | 726.38 | 100 |  | 0 | 0
99 | 99999439 | 2111046 | Alkon-Schalldämpfer AGM 580 < 15 dB | HAGM13015 | 129 | _SD | 520 | 1 | 739.29 | 130 |  | 0 | 0
99 | 99999441 | 2111047 | Alkon-Schalldämpfer AGM 580 < 15 dB | HAGM15015 | 129 | _SD | 520 | 1 | 765.83 | 150 |  | 0 | 0
99 | 99999443 | 2111049 | Alkon-Schalldämpfer AGM 760 < 15 dB | HAGM18015 | 129 | _SD | 700 | 1 | 1146.9 | 180 |  | 0 | 0
99 | 99999444 | 2111050 | Alkon-Schalldämpfer AGM 760 < 15 dB | HAGM20015 | 129 | _SD | 700 | 1 | 1160.76 | 200 |  | 0 | 0
99 | 99999446 | 2111051 | Alkon-Schalldämpfer AGM 760 < 15 dB | HAGM25015 | 129 | _SD | 700 | 1 | 1541.49 | 250 |  | 0 | 0
99 | 99999447 | 2111052 | Alkon-Schalldämpfer AGM 760 < 15 dB | HAGM30015 | 129 | _SD | 700 | 1 | 1906.55 | 300 |  | 0 | 0
99 | 99999448 | 1012250 | Artikel ist entfallen | HAGM08020 | 129 | _SD | 700 | 1 | 0 | 80 |  | 0 | 0
99 | 99999449 | 1007873 | Artikel ist entfallen | HAGM10020 | 129 | _SD | 700 | 1 | 0 | 100 |  | 0 | 0
99 | 99999452 | 1007886 | Artikel ist entfallen | HAGM13020 | 129 | _SD | 700 | 1 | 0 | 130 |  | 0 | 0
99 | 99999454 | 1007894 | Artikel ist entfallen | HAGM15020 | 129 | _SD | 700 | 1 | 0 | 150 |  | 0 | 0
99 | 99999456 | 2111054 | Alkon-Schalldämpfer AGM 940 < 25 dB | HAGM08025 | 129 | _SD | 880 | 1 | 1165.55 | 80 |  | 0 | 0
99 | 99999457 | 2111055 | Alkon-Schalldämpfer AGM 940 < 25 dB | HAGM10025 | 129 | _SD | 880 | 1 | 1173.62 | 100 |  | 0 | 0
99 | 99999460 | 2111056 | Alkon-Schalldämpfer AGM 940 < 25 dB | HAGM13025 | 129 | _SD | 880 | 1 | 1186.88 | 130 |  | 0 | 0
99 | 99999462 | 2111057 | Alkon-Schalldämpfer AGM 940 < 25 dB | HAGM15025 | 129 | _SD | 880 | 1 | 1256.77 | 150 |  | 0 | 0
99 | 99999464 | 2111058 | Alkon-Schalldämpfer AGM 1120 < 25 dB | HAGM18025 | 129 | _SD | 1060 | 1 | 1728.87 | 180 |  | 0 | 0
99 | 99999465 | 2111059 | Alkon-Schalldämpfer AGM 1120 < 25 dB | HAGM20025 | 129 | _SD | 1060 | 1 | 1815.05 | 200 |  | 0 | 0
99 | 99999467 | 2111060 | Alkon-Schalldämpfer AGM 1120 < 25 dB | HAGM25025 | 129 | _SD | 1060 | 1 | 2103.28 | 250 |  | 0 | 0
99 | 99999468 | 2111061 | Alkon-Schalldämpfer AGM 1120 < 25 dB | HAGM30025 | 129 | _SD | 1060 | 1 | 2588.47 | 300 |  | 0 | 0
99 | 99999501 | 2109961 | Körperschallabsorber EPDM bis 120 °C | AVGKSA225 | 129 | _KSA | 0 | 0 | 275.44 | 225 |  | 0 | 0
99 | 99999502 | 2109962 | Körperschallabsorber EPDM bis 120 °C | AVGKSA250 | 129 | _KSA | 0 | 0 | 300.23 | 250 |  | 0 | 0
99 | 99999503 | 2109963 | Körperschallabsorber EPDM bis 120 °C | AVGKSA300 | 129 | _KSA | 0 | 0 | 341.61 | 300 |  | 0 | 0
99 | 99999504 | 2109964 | Körperschallabsorber EPDM bis 120 °C | AVGKSA350 | 129 | _KSA | 0 | 0 | 366.38 | 350 |  | 0 | 0
99 | 99999505 | 2109965 | Körperschallabsorber EPDM bis 120 °C | AVGKSA400 | 129 | _KSA | 0 | 0 | 277.22 | 400 |  | 0 | 0
99 | 99999506 | 2109966 | Körperschallabsorber EPDM bis 120 °C | AVGKSA500 | 129 | _KSA | 0 | 0 | 343.13 | 500 |  | 0 | 0
99 | 99999507 | 1026205 | Körperschallabsorber EPDM bis 120 °C | KSA600 | 129 | _KSA | 0 | 0 | 435.06 | 600 |  | 0 | 0
99 | 99999508 | 2109952 | Körperschallabsorber EPDM bis 120 °C | AVGKSA080 | 129 | _KSA | 0 | 0 | 165.3 | 80 |  | 0 | 0
99 | 99999509 | 1018996 | Dämmrohr 30 mm - DN 105 | DÄMMS10030 | 132 | _EDR | 0 | 30 | 35.06 | 105 |  | 0 | 0
99 | 99999510 | 1007906 | Artikel ist entfallen | HAGM18020 | 129 | _SD | 880 | 1 | 0 | 180 |  | 0 | 0
99 | 99999511 | 1007914 | Artikel ist entfallen | HAGM20020 | 129 | _SD | 880 | 1 | 0 | 200 |  | 0 | 0
99 | 99999513 | 1007930 | Artikel ist entfallen | HAGM25020 | 129 | _SD | 880 | 1 | 0 | 250 |  | 0 | 0
99 | 99999514 | 1007936 | Artikel ist entfallen | HAGM30020 | 129 | _SD | 880 | 1 | 0 | 300 |  | 0 | 0
99 | 99999515 | 2111053 | Alkon-Schalldämpfer AGM 720 < 15 dB | HAGM35015 | 129 | _SD | 660 | 1 | 3448.49 | 350 |  | 0 | 0
99 | 99999516 | 2111063 | Alkon-Schalldämpfer AGM 1220 < 20 dB | HAGM35025 | 129 | _SD | 1160 | 1 | 4612.46 | 350 |  | 0 | 0
99 | 99999522 | 1019006 | Dämmrohr 30 mm - DN 359 | DÄMMS35030 | 132 | _EDR | 0 | 30 | 82.94 | 359 |  | 0 | 0
99 | 99999598 | 1018995 | Dämmrohr 20 mm - DN 105 | DÄMMS10020 | 131 | _EDR | 0 | 20 | 31.57 | 105 |  | 0 | 0

## Version 3.8
SYS_NR | ARTID | NAVNR | BEZEICH_1 | Bezeich_2 | ARTGRP | JPG | NL | WD | Preis | DN1 | DN2 | GEWICHT | ANZAHL | NV
11 | 11000999 | 1021213 | Montageanleitung EW | MONTAGEANLEITUNG | 0 |  | 0 |  | 0 |  |  | 0 | 0 | 11000999
11 | 11080001 | 1001215 | Kondensatschale mit Ablauf | EKM080M | 22 | _001 | 100 | 1 | 56.42 | 80 |  | 0.28 | 0 | 11080001
11 | 11080002 | 1000234 | Rohrelement 1000 mm | ERO0806100 | 10 | _007 | 920 | 0.6 | 60.57 | 80 |  | 1.25 | 0 | 11080002
11 | 11080003 | 1000366 | Rohrelement 1000 mm Schlaufe | ERO0806100S | 10 | _8a | 920 | 0.6 | 79.07 | 80 |  | 1.28 | 0 | 11080003
11 | 11080004 | 1000233 | Rohrelement 500 mm | ERO0806500 | 10 | _007 | 420 | 0.6 | 33.02 | 80 |  | 0.63 | 0 | 11080004
11 | 11080005 | 1000232 | Rohrelement 250 mm | ERO0806250 | 10 | _007 | 170 | 0.6 | 27.52 | 80 |  | 0.31 | 0 | 11080005
11 | 11080006 | 1002004 | T-Stück mit Bolzen | ETB0806 | 22 | _02a | 253 | 0.6 | 70.19 | 80 |  | 0.41 | 0 | 11080006
11 | 11080008 | 1003448 | RV-Deckel bis 400 °C mit Aluknauf | EDT080 | 22 | _04a | 0 | 1 | 41.98 | 80 |  | 0.15 | 0 | 11080008
11 | 11080010 | 1003052 | Anschlussteil mit WFS 80 mm | EAT0806 | 22 | _03c | 250 | 0.6 | 60.29 | 80 |  | 0.47 | 0 | 11080010
11 | 11080011 | 2120863 | Anschlussteil mit WFS 80 mm für Stahlrohr 2 mm | EAT0806-2mm | 22 | _03c | 250 | 0.6 | 116.06 | 80 |  | 0.47 | 0 | 11080011
11 | 11080013 | 1000881 | Prüf-/Reinigungsöffnung 140x200 | EPO08061420 | 22 | _05a | 320 | 0.6 | 97.34 | 80 |  | 1.02 | 0 | 11080013
11 | 11080016 | 1002987 | Feuerungsanschluss 90° AG Verb.-mass | EFA080608090 | 22 | _06a | 253 | 0.6 | 91.88 | 80 | 80 | 0.63 | 0 | 11080016
11 | 11080017 | 1003718 | Feuerungsanschluss 45° AG Verb.-mass | EFA080608045 | 22 | _06b | 260 | 0.6 | 200.03 | 80 | 80 | 0.71 | 0 | 11080017
11 | 11080019 | 1003459 | Doppeltes Wandfutter I 0,6 | EWA080EDE | 22 | _0V2 | 90 | 0.6 | 45.41 | 80 |  | 0.31 | 0 | 11080019
11 | 11080022 | 1002334 | Abstandschelle | EAB080FL | 22 | _012 | 0 | 0.6 | 26.14 | 80 |  | 0.24 | 0 | 11080022
11 | 11080023 | 1002313 | Mauerschelle K | EMK080 | 22 | _013a | 0 | 0.6 | 63.29 | 80 |  | 0.12 | 0 | 11080023
11 | 11080024 | 1002360 | Mauerschelle | EMA080 | 22 | _013b | 0 | 0.6 | 58.35 | 80 |  | 0.12 | 0 | 11080024
11 | 11080025 | 1003070 | Dehnfugenblech II. | EDE08062 | 22 | _09a | 170 | 0.6 | 61.92 | 80 | 340 | 0.7 | 0 | 11080025
11 | 11080026 | 1003872 | Dehnfugenblech II. mit Hinterlüftung | EDH08062 | 22 | _09b | 170 | 0.6 | 121.07 | 80 | 340 | 0.7 | 0 | 11080026
11 | 11080027 | 1029999 | Regenhaube mit Funkenflugsieb | RHKL080F | 45 |  | 0 | 0.6 | 146.23 | 80 |  | 0.4 | 0 | 11080027
11 | 11080028 | 1029451 | Regenhaube mit Klemmband | RHKL080 | 45 |  | 0 | 0.6 | 93.57 | 80 |  | 0.4 | 0 | 11080028
11 | 11080029 | 2110003 | Ausgleichselement mit FKM-Dichtung T200 | ERAU0806FKM | 22 | _0V4 | 400 | 0.6 | 142.15 | 80 |  | 0.81 | 0 | 11080029
11 | 11080030 | 1000058 | Ausgleichselement mit EPDM-Dichtung T120 | ERAU0806M | 10 | _0V4 | 400 | 0.6 | 97.7 | 80 |  | 0.81 | 0 | 11080030
11 | 11080031 | 1003691 | Bogen verstellbar 0 - 30° | EBV080633 | 22 | _0V9a | 202 | 0.6 | 60.49 | 80 |  | 0.3 | 0 | 11080031
11 | 11080032 | 2124428 | Bogen starr 15° | EBO080615 (1002941) | 22 | _0V7 | 130 | 0.6 | 41.29 | 80 |  | 0.32 | 0 | 11080032
11 | 11080033 | 2124337 | Bogen starr 30° | EBO080630 (1002942) | 22 | _0V7 | 142 | 0.6 | 41.69 | 80 |  | 0.35 | 0 | 11080033
11 | 11080034 | 2124247 | Bogen starr 45° | EBO080645 (1001511) | 22 | _0V7 | 154 | 0.6 | 41.29 | 80 |  | 0.37 | 0 | 11080034
11 | 11080035 | 2121837 | Bogen starr 87° | EBO080687 (1007001) | 22 | _0V8a | 266 | 0.6 | 77.59 | 80 |  | 0.49 | 0 | 11080035
11 | 11080036 | 2121665 | Bogen starr 90° | EBO080690 (1001515) | 22 | _0V8a | 266 | 0.6 | 77.59 | 80 |  | 0.49 | 0 | 11080036
11 | 11080037 | 1002804 | Rohr mit Kondensatablauf | EEM0806165K | 10 | _0V5 | 230 | 0.6 | 86.68 | 80 |  | 0.42 | 0 | 11080037
11 | 11080038 | 1002830 | Rohr mit Messöffnung T120 P1 | EEM0806136M | 10 | _0V6 | 165 | 0.6 | 60.29 | 80 |  | 0.25 | 0 | 11080038
11 | 11080039 | 2121838 | Bogen 87° mit Stützfuß | EBO080687STÜ (1006953) | 22 |  | 375 | 0.6 | 122.25 | 80 |  | 1.03 | 0 | 11080039
11 | 11080040 | 2120845 | Rohr mit Messöffnung 1/2" T200 H1 | EEM0806M12 | 22 | _0V6 | 165 | 0.6 | 139.8 | 80 |  | 0.25 | 0 | 11080040
11 | 11080041 | 2121666 | Bogen starr 90° mit RV (Trockenbetrieb) | EBR080690 (1002943) | 22 | _0V8b | 266 | 0.6 | 104.2 | 80 |  | 0.69 | 0 | 11080041
11 | 11080042 | 1003683 | Bogen verstellbar 0 - 90° | EBV080690 | 22 | _0V9bo | 266 | 0.6 | 93.08 | 80 |  | 0.6 | 0 | 11080042
11 | 11080043 | 1003684 | Bogen verstellbar 0 - 90° mit RV | EBV080690RV | 22 | _0V9b | 266 | 0.6 | 109.81 | 80 |  | 0.67 | 0 | 11080043
11 | 11080044 | 1002320 | Klemmband | EKL080 | 22 | _0V10a | 0 | 0.5 | 23.39 | 80 |  | 0.1 | 0 | 11080044
11 | 11080050 | 1002831 | Verlängerung 0,6 mm für FA / Anschlussteil | EVV0806333 | 10 | _0V1 | 253 | 0.6 | 38.21 | 80 |  | 0.41 | 0 | 11080050
11 | 11080051 | 1003474 | Wandfutter-Schiebeelement | EWS0806 | 22 | _7 | 0 | 0.6 | 31.79 | 80 |  | 0.13 | 0 | 11080051
11 | 11080057 | 1000401 | Feuerungsanschluss 45° druckdicht | EFA080645DD | 22 | _06b | 260 | 0.6 | 248.65 | 80 | 80 | 0.71 | 0 | 11080057
11 | 11080102 | 1000746 | Rohrelement 1000 mm Doppelmuffe | ERO0806100DM | 10 |  | 920 | 0.6 | 79.83 | 80 |  | 1.25 | 0 | 11080102
11 | 11080116 | 1007022 | Feuerungsanschluss 87° druckdicht | EFA080687DD | 22 | _06a | 253 | 0.6 | 104.57 | 80 | 80 | 0.63 | 0 | 11080116
11 | 11080117 | 1003008 | Steckverbinder | EVE0806 | 22 | _V1b | 85 | 0.6 | 35.46 | 80 |  | 0.2 | 0 | 11080117
11 | 11080125 | 1010445 | EPDM-Lippendichtring bis 120 °C | DAL080 | 22 | _V8c | 0 | 0 | 16.51 | 80 |  | 0 | 0 | 11080125
11 | 11080138 | 2121701 | Bogen starr 87° mit RV druckdicht | EBR080687DD (1026226) | 22 | _0V8b | 266 | 0.6 | 148.06 | 80 |  | 0.69 | 0 | 11080138
11 | 11080139 | 2121714 | Bogen starr 90° mit RV druckdicht | EBR080690DD (1026242) | 22 | _0V8b | 266 | 0.6 | 149.49 | 80 |  | 0.69 | 0 | 11080139
11 | 11080141 | 2124299 | Zugbegrenzeradapter Z 130 für T-Stück | EAZ0806130 | 88 | _17c | 30 | 0.6 | 67.09 | 80 |  | 0 | 0 | 11080141
11 | 11080244 | 1023883 | Klemmbanddichtung EPDM bis 120°C außen | QDD080 | 22 |  | 0 | 0 | 20.64 | 80 |  | 0 | 0 | 11080244
11 | 11080245 | 2123968 | Dicht-Set FKM mit Klemmband 80 mm | DICHTSETFKM080 | 22 |  | 0 | 0 | 89.29 | 80 |  | 0.1 | 0 | 11080245
11 | 11080249 | 1025827 | FKM-Klemmbanddichtung 200°C 5000 Pa | QDD080VITON | 22 |  | 0 | 0 | 44.01 | 80 |  | 0 | 0 | 11080249
11 | 11080250 | 1025757 | Klemmband mit FKM-Klemmbanddichtung | EKLD080VITON | 22 |  | 0 | 0.6 | 67.4 | 80 |  | 0.1 | 0 | 11080250
11 | 11080280 | 1020573 | FKM-Lippendichtring 200 °C 5000 Pa | VDAL080 | 22 |  | 0 | 0 | 21.88 | 80 |  | 0 | 0 | 11080280
11 | 11080306 | 1033803 | T-Stück mit Verschluß BHKW T200 H1 | ETBB0806 | 22 |  | 420 | 0.6 | 219.36 | 80 |  | 0.67 | 0 | 11080306
11 | 11080335 | 1033831 | Bogen 87° mit Doppelmuffe | EBO080693DM | 22 |  | 266 | 0.6 | 144.06 | 80 |  | 0.49 | 0 | 11080335
11 | 11080338 | 2121668 | Bogen 87° mit RV BHKW T200 H1 | EBRB080687 (1033810) | 22 |  | 266 | 0.6 | 236.85 | 80 |  | 0.99 | 0 | 11080338
11 | 11080339 | 2121675 | Bogen 90° mit RV BHKW T200 H1 | EBRB080690 (1033817) | 22 |  | 266 | 0.6 | 236.85 | 80 |  | 0.99 | 0 | 11080339
11 | 11080341 | 1033824 | Bogen 93° mit Doppelsicke mit RV BHKW | EBRB080693DS | 22 |  | 266 | 0.6 | 289.68 | 80 |  | 0.99 | 0 | 11080341
11 | 11080423 | 1019330 | Auflageschiene 300 mm mit Gewindestab | PPAUFLAGESCHIENE | 88 |  | 0 |  | 45.84 | 80 |  | 0 | 0 | 11080423
11 | 11080500 | 2111643 | Red./Erw. L=200 variabel Da 78,5 - 93,0 | ERE07856093VARIABEL | 22 |  | 100 | 0.6 | 110.4 | 80 |  | 0.2 | 0 | 11080500
11 | 11080678 | 1007088 | Red/Erw/Kesselanschl. flach 80 X 0,6 >Skizze< | ERE0806FLACH | 22 |  | 0 | 0.6 | 129.04 | 80 | 0 | 0.66 | 0 | 11080678
11 | 11080679 | 1007072 | Red/Erw/Kesselanschl. Konus 80 X 0,6 >Skizze< | ERE0806KONUS | 22 |  | 0 | 0.6 | 129.04 | 80 | 0 | 1.66 | 0 | 11080679
11 | 11080700 | 2101069 | Kesselanschluss 59 Aussen - 80 Muffe | EKZ080659 | 10 |  | 0 | 0.6 | 69.63 | 80 |  | 0.39 | 0 | 11080700
11 | 11080701 | 1025358 | Kesselanschluss 79 Aussen - 80 Muffe | EKZ080679 | 22 |  | 120 | 0.6 | 56.42 | 80 |  | 0.24 | 0 | 11080701
11 | 11080751 | 1033838 | Flansch DN 50 PN 10 auf EW 80 exz. EN 1092-1 | EKE080650FLANSCHPN10 | 88 |  | 250 | 0.6 | 417.34 | 80 |  | 0.24 | 0 | 11080751
11 | 11080755 | 1033844 | EW 80 auf Flansch DN 50 PN 10 zentr. EN 1092-1 | EKZ080650FLANSCHPN10 | 88 |  | 170 | 0.6 | 417.34 | 80 |  | 0.24 | 0 | 11080755
11 | 11080780 | 2115696 | EC Power Kondensat-T-Stück MÖ L=200 - 59 außen | EKTR0806059-200 | 88 |  | 200 | 0.6 | 512.4 | 80 |  | 1.23 | 0 | 11080780
11 | 11080781 | 2117144 | EC Power Kondensat-T-Stück MÖ L=400 - 59 außen | EKTR0806059-400 | 88 |  | 400 | 0.6 | 512.4 | 80 |  | 1.41 | 0 | 11080781
11 | 11080902 | 1003588 | Anschlussteil Reduzierung mit WFS 120 mm | EAR1206080 | 22 | _03a | 250 | 0.6 | 105.66 | 80 | 120 | 0.67 | 0 | 11080902
11 | 11100001 | 1001200 | Kondensatschale mit Ablauf | EKM100M | 22 | _001 | 100 | 1 | 56.42 | 100 |  | 0.35 | 0 | 11100001
11 | 11100002 | 1000327 | Rohrelement 1000 mm | ERO1006100 | 10 | _007 | 920 | 0.6 | 60.57 | 100 |  | 1.51 | 0 | 11100002
11 | 11100003 | 1000328 | Rohrelement 1000 mm Schlaufe | ERO1006100S | 10 | _8a | 920 | 0.6 | 79.07 | 100 |  | 1.56 | 0 | 11100003
11 | 11100004 | 1000326 | Rohrelement 500 mm | ERO1006500 | 10 | _007 | 420 | 0.6 | 33.02 | 100 |  | 0.75 | 0 | 11100004
11 | 11100005 | 1000315 | Rohrelement 250 mm | ERO1006250 | 10 | _007 | 170 | 0.6 | 27.52 | 100 |  | 0.39 | 0 | 11100005
11 | 11100006 | 1001997 | T-Stück mit Bolzen | ETB1006 | 22 | _02a | 253 | 0.6 | 70.19 | 100 |  | 0.51 | 0 | 11100006
11 | 11100008 | 1003449 | RV-Deckel bis 400 °C mit Aluknauf | EDT100 | 22 | _04a | 0 | 1 | 41.98 | 100 |  | 0.15 | 0 | 11100008
11 | 11100010 | 1003030 | Anschlussteil mit WFS 100 mm | EAT1006 | 22 | _03c | 250 | 0.6 | 59.71 | 100 |  | 0.56 | 0 | 11100010
11 | 11100011 | 2120864 | Anschlussteil mit WFS 100 mm für Stahlrohr 2 mm | EAT1006-2mm | 22 | _03c | 250 | 0.6 | 116.06 | 100 |  | 0.56 | 0 | 11100011
11 | 11100013 | 1000967 | Prüf-/Reinigungsöffnung 140x200 | EPO10061420 | 22 | _05a | 320 | 0.6 | 97.34 | 100 |  | 1.14 | 0 | 11100013
11 | 11100016 | 1001939 | Feuerungsanschluss 90° AG Verb.-mass | EFA100610090 | 22 | _06a | 253 | 0.6 | 91.88 | 100 | 100 | 0.78 | 0 | 11100016
11 | 11100017 | 1002153 | Feuerungsanschluss 45° AG Verb.-mass | EFA100610045 | 22 | _06b | 320 | 0.6 | 200.03 | 100 | 100 | 1.01 | 0 | 11100017
11 | 11100019 | 1003442 | Doppeltes Wandfutter I 0,6 | EWA100EDE | 22 | _0V2 | 90 | 0.6 | 45.41 | 100 |  | 0.4 | 0 | 11100019
11 | 11100022 | 1002356 | Abstandschelle | EAB100FL | 22 | _012 | 0 | 0.6 | 26.14 | 100 |  | 0.25 | 0 | 11100022
11 | 11100023 | 1002319 | Mauerschelle K | EMK100 | 22 | _013a | 0 | 0.6 | 63.29 | 100 |  | 0.12 | 0 | 11100023
11 | 11100024 | 1002340 | Mauerschelle | EMA100 | 22 | _013b | 0 | 0.6 | 58.35 | 100 |  | 0.12 | 0 | 11100024
11 | 11100025 | 1003166 | Dehnfugenblech II. | EDE10062 | 22 | _09a | 170 | 0.6 | 61.92 | 100 | 340 | 0.77 | 0 | 11100025
11 | 11100026 | 1003218 | Dehnfugenblech II. mit Hinterlüftung | EDH10062 | 22 | _09b | 170 | 0.6 | 121.07 | 100 | 340 | 1.18 | 0 | 11100026
11 | 11100027 | 1030000 | Regenhaube mit Funkenflugsieb | RHKL100F | 45 |  | 0 | 0.6 | 146.23 | 100 |  | 0.61 | 0 | 11100027
11 | 11100028 | 1029452 | Regenhaube mit Klemmband | RHKL100 | 45 |  | 0 | 0.6 | 93.57 | 100 |  | 0.61 | 0 | 11100028
11 | 11100029 | 2120878 | Ausgleichselement mit FKM-Dichtung T200 | ERAU1006FKM | 22 | _0V4 | 400 | 0.6 | 142.15 | 100 |  | 0.98 | 0 | 11100029
11 | 11100030 | 1000465 | Ausgleichselement mit EPDM-Dichtung T120 | ERAU1006M | 10 | _0V4 | 400 | 0.6 | 97.7 | 100 |  | 0.98 | 0 | 11100030
11 | 11100031 | 1001591 | Bogen verstellbar 0 - 30° | EBV100633 | 22 | _0V9a | 206 | 0.6 | 60.49 | 100 |  | 0.39 | 0 | 11100031
11 | 11100032 | 2124429 | Bogen starr 15° | EBO100615 (1001415) | 22 | _0V7 | 134 | 0.6 | 41.29 | 100 |  | 0.41 | 0 | 11100032
11 | 11100033 | 2124338 | Bogen starr 30° | EBO100630 (1001416) | 22 | _0V7 | 146 | 0.6 | 41.29 | 100 |  | 0.44 | 0 | 11100033
11 | 11100034 | 2124248 | Bogen starr 45° | EBO100645 (1001417) | 22 | _0V7 | 162 | 0.6 | 41.29 | 100 |  | 0.48 | 0 | 11100034
11 | 11100035 | 2121830 | Bogen starr 87° | EBO100687 (1007002) | 22 | _0V8a | 283 | 0.6 | 77.59 | 100 |  | 0.64 | 0 | 11100035
11 | 11100036 | 2121524 | Bogen starr 90° | EBO100690 (1001418) | 22 | _0V8a | 283 | 0.6 | 77.59 | 100 |  | 0.64 | 0 | 11100036
11 | 11100037 | 1002805 | Rohr mit Kondensatablauf | EEM1006165K | 10 | _0V5 | 230 | 0.6 | 86.68 | 100 |  | 0.45 | 0 | 11100037
11 | 11100038 | 1002832 | Rohr mit Messöffnung T120 P1 | EEM1006136M | 10 | _0V6 | 165 | 0.6 | 60.29 | 100 |  | 0.31 | 0 | 11100038
11 | 11100039 | 2121839 | Bogen 87° mit Stützfuß | EBO100687STÜ (1006955) | 22 |  | 417 | 0.6 | 122.25 | 100 |  | 1.4 | 0 | 11100039
11 | 11100040 | 2120846 | Rohr mit Messöffnung 1/2" T200 H1 | EEM1006M12 | 22 | _0V6 | 165 | 0.6 | 139.8 | 100 |  | 0.31 | 0 | 11100040
11 | 11100041 | 2121571 | Bogen starr 90° mit RV (Trockenbetrieb) | EBR100690 (1001420) | 22 | _0V8b | 283 | 0.6 | 103.2 | 100 |  | 0.84 | 0 | 11100041
11 | 11100042 | 1001548 | Bogen verstellbar 0 - 90° | EBV100690 | 22 | _0V9bo | 283 | 0.6 | 93.08 | 100 |  | 0.62 | 0 | 11100042
11 | 11100043 | 1001556 | Bogen verstellbar 0 - 90° mit RV | EBV100690RV | 22 | _0V9b | 283 | 0.6 | 109.81 | 100 |  | 0.71 | 0 | 11100043
11 | 11100044 | 1002354 | Klemmband | EKL100 | 22 | _0V10a | 0 | 0.5 | 23.39 | 100 |  | 0.1 | 0 | 11100044
11 | 11100050 | 1002833 | Verlängerung 0,6 mm für FA / Anschlussteil | EVV1006333 | 10 | _0V1 | 253 | 0.6 | 38.21 | 100 |  | 0.5 | 0 | 11100050
11 | 11100051 | 1003476 | Wandfutter-Schiebeelement | EWS1006 | 22 | _7 | 0 | 0.6 | 31.79 | 100 |  | 0.15 | 0 | 11100051
11 | 11100057 | 1000402 | Feuerungsanschluss 45° druckdicht | EFA100645DD | 22 | _06b | 320 | 0.6 | 248.65 | 100 | 100 | 1.01 | 0 | 11100057
11 | 11100102 | 1000480 | Rohrelement 1000 mm Doppelmuffe | ERO1006100DM | 10 |  | 920 | 0.6 | 79.83 | 100 |  | 1.51 | 0 | 11100102
11 | 11100104 | 1000479 | Rohrelement 1000 mm Abstandhalter | ERO1006100AH | 10 |  | 920 | 0.6 | 84.23 | 100 |  | 1.77 | 0 | 11100104
11 | 11100116 | 1007024 | Feuerungsanschluss 87° druckdicht | EFA100687DD | 22 | _06a | 253 | 0.6 | 104.57 | 100 | 100 | 0.78 | 0 | 11100116
11 | 11100117 | 1003035 | Steckverbinder | EVE1006 | 22 | _V1b | 85 | 0.6 | 35.46 | 100 |  | 0.24 | 0 | 11100117
11 | 11100125 | 1010446 | EPDM-Lippendichtring bis 120 °C | DAL100 | 22 | _V8c | 0 | 0 | 16.51 | 100 |  | 0 | 0 | 11100125
11 | 11100138 | 2121685 | Bogen starr 87° mit RV druckdicht | EBR100687DD (1026244) | 22 | _0V8b | 283 | 0.6 | 149.49 | 100 |  | 0.84 | 0 | 11100138
11 | 11100139 | 2121703 | Bogen starr 90° mit RV druckdicht | EBR100690DD (1026245) | 22 | _0V8b | 283 | 0.6 | 149.49 | 100 |  | 0.84 | 0 | 11100139
11 | 11100141 | 2122881 | Zugbegrenzeradapter Z 130 für T-Stück | EAZ1006130 | 88 | _17c | 30 | 0.6 | 67.09 | 100 |  | 0 | 0 | 11100141
11 | 11100244 | 1023884 | Klemmbanddichtung EPDM bis 120°C außen | QDD100 | 22 |  | 0 | 0 | 20.64 | 100 |  | 0 | 0 | 11100244
11 | 11100245 | 2123969 | Dicht-Set FKM mit Klemmband 100 mm | DICHTSETFKM100 | 22 |  | 0 | 0 | 92.01 | 100 |  | 0.1 | 0 | 11100245
11 | 11100249 | 1033020 | FKM-Klemmbanddichtung 200°C 5000 Pa | QDD100VITON | 22 |  | 0 | 0 | 44.01 | 100 |  | 0 | 0 | 11100249
11 | 11100250 | 1033802 | Klemmband mit FKM-Klemmbanddichtung | EKLD100VITON | 22 |  | 0 | 0.6 | 67.4 | 100 |  | 0.1 | 0 | 11100250
11 | 11100280 | 1020574 | FKM-Lippendichtring 200 °C 5000 Pa | VDAL100 | 22 |  | 0 | 0 | 24.6 | 100 |  | 0 | 0 | 11100280
11 | 11100306 | 1033804 | T-Stück mit Verschluß BHKW T200 H1 | ETBB1006 | 22 |  | 420 | 0.6 | 221.5 | 100 |  | 0.85 | 0 | 11100306
11 | 11100335 | 1033832 | Bogen 87° mit Doppelmuffe | EBO100693DM | 22 |  | 283 | 0.6 | 144.06 | 100 |  | 0.64 | 0 | 11100335
11 | 11100338 | 2121669 | Bogen 87° mit RV BHKW T200 H1 | EBRB100687 (1033811) | 22 |  | 283 | 0.6 | 246.12 | 100 |  | 1.14 | 0 | 11100338
11 | 11100339 | 2121676 | Bogen 90° mit RV BHKW T200 H1 | EBRB100690 (1033818) | 22 |  | 283 | 0.6 | 246.12 | 100 |  | 1.14 | 0 | 11100339
11 | 11100341 | 1033825 | Bogen 93° mit Doppelsicke mit RV BHKW | EBRB100693DS | 22 |  | 283 | 0.6 | 289.68 | 100 |  | 1.14 | 0 | 11100341
11 | 11100500 | 2111644 | Red./Erw. L=200 variabel Da 98,5 - 113,0 | ERE09856113VARIABEL | 22 |  | 100 | 0.6 | 110.4 | 100 |  | 0.24 | 0 | 11100500
11 | 11100501 | 1025096 | Erweiterung 80 - 100 | EER0806100 | 22 |  | 100 | 0.6 | 70.31 | 100 |  | 0.25 | 0 | 11100501
11 | 11100525 | 1028056 | Erweiterung exzentrisch 80 - 100 | EEREX0806100 | 22 |  | 100 | 0.6 | 131.84 | 100 |  | 0.6 | 0 | 11100525
11 | 11100601 | 1003406 | Reduzierung 100 - 80 | ERE1006080 | 22 |  | 100 | 0.6 | 70.31 | 100 |  | 0.25 | 0 | 11100601
11 | 11100678 | 1007089 | Red/Erw/Kesselanschl. flach 100 X 0,6 >Skizze< | ERE1006FLACH | 22 |  | 0 | 0.6 | 129.04 | 100 | 0 | 0.77 | 0 | 11100678
11 | 11100679 | 1007073 | Red/Erw/Kesselanschl. Konus 100 X 0,6 >Skizze< | ERE1006KONUS | 22 |  | 0 | 0.6 | 129.04 | 100 | 0 | 1.77 | 0 | 11100679
11 | 11100702 | 1025359 | Kesselanschluss 99 Aussen - 100 Muffe | EKZ100699 | 22 |  | 120 | 0.6 | 56.96 | 100 |  | 0.3 | 0 | 11100702
11 | 11100703 | 1028072 | Kesselanschluss 109 Aussen - 100 Muffe | EKZ1006109 | 22 |  | 120 | 0.6 | 70.31 | 100 |  | 0.3 | 0 | 11100703
11 | 11100748 | 2124962 | Flansch DN 50 PN 6 auf EW 100 exz. EN 1092-1 | EKE100650FLANSCHPN6 | 88 |  | 250 | 0.6 | 430.2 | 100 |  | 1.93 | 0 | #N/A
11 | 11100749 | 2124963 | Flansch DN 65 PN 6 auf EW 100 exz. EN 1092-1 | EKE100665FLANSCHPN6 | 88 |  | 250 | 0.6 | 430.2 | 100 |  | 1.86 | 0 | #N/A
11 | 11100750 | 1033839 | Flansch DN 65 PN 10 auf EW 100 exz. EN 1092-1 | EKE100663FLANSCHPN10 | 88 |  | 250 | 0.6 | 430.2 | 100 |  | 0.25 | 0 | 11100750
11 | 11100753 | 2126799 | EW 100 auf Flansch DN 50 PN 6 zentr. EN 1092-1 | EKZ100650FLANSCHPN6 | 88 |  | 170 | 0.6 | 430.2 | 100 |  | 1.93 | 0 | #N/A
11 | 11100754 | 2126800 | EW 100 auf Flansch DN 65 PN 6 zentr. EN 1092-1 | EKZ100665FLANSCHPN6 | 88 |  | 170 | 0.6 | 430.2 | 100 |  | 1.86 | 0 | #N/A
11 | 11100755 | 1033845 | EW 100 auf Flansch DN 63 PN 10 zentr. EN 1092-1 | EKZ100663FLANSCHPN10 | 88 |  | 170 | 0.6 | 430.2 | 100 |  | 0.25 | 0 | 11100755
11 | 11100802 | 1003543 | Anschlussteil Erweiterung mit WFS 80 mm | EAE0806100 | 22 | _03b | 250 | 0.6 | 87.38 | 100 |  | 0.53 | 0 | 11100802
11 | 11100803 | 1003527 | Anschlussteil Erweiterung mit WFS 90 mm | EAE0906100 | 22 | _03b | 250 | 0.6 | 87.38 | 100 |  | 0.52 | 0 | 11100803
11 | 11100901 | 1003503 | Anschlussteil Reduzierung mit WFS 110 mm | EAR1106100 | 22 | _03a | 250 | 0.6 | 105.66 | 100 | 110 | 0.72 | 0 | 11100901
11 | 11100902 | 1003437 | Anschlussteil Reduzierung mit WFS 120 mm | EAR1206100 | 22 | _03a | 250 | 0.6 | 105.66 | 100 | 120 | 0.87 | 0 | 11100902
11 | 11100903 | 1003502 | Anschlussteil Reduzierung mit WFS 130 mm | EAR1306100 | 22 | _03a | 250 | 0.6 | 105.66 | 100 | 130 | 0.8 | 0 | 11100903
11 | 11112035 | 2121575 | Bogen starr 87° | EBO120687 (1036242) | 22 | _0V8a | 299 | 0.6 | 87.52 | 120 |  | 0.81 | 0 | #N/A
11 | 11113001 | 1001194 | Kondensatschale mit Ablauf | EKM113M | 22 | _001 | 100 | 1 | 56.42 | 113 |  | 0.44 | 0 | 11113001
11 | 11113002 | 1000331 | Rohrelement 1000 mm | ERO1136100 | 10 | _007 | 920 | 0.6 | 64.65 | 113 |  | 1.71 | 0 | 11113002
11 | 11113003 | 1000259 | Rohrelement 1000 mm Schlaufe | ERO1136100S | 10 | _8a | 920 | 0.6 | 81.87 | 113 |  | 1.76 | 0 | 11113003
11 | 11113004 | 1000330 | Rohrelement 500 mm | ERO1136500 | 10 | _007 | 420 | 0.6 | 34.39 | 113 |  | 0.88 | 0 | 11113004
11 | 11113005 | 1000329 | Rohrelement 250 mm | ERO1136250 | 10 | _007 | 170 | 0.6 | 27.52 | 113 |  | 0.43 | 0 | 11113005
11 | 11113006 | 1001943 | T-Stück mit Bolzen | ETB1136 | 22 | _02a | 253 | 0.6 | 70.19 | 113 |  | 0.6 | 0 | 11113006
11 | 11113008 | 1003450 | RV-Deckel bis 400 °C mit Aluknauf | EDT113 | 22 | _04a | 0 | 1 | 42.7 | 113 |  | 0.2 | 0 | 11113008
11 | 11113009 | 2119616 | Anschlussteil Erw. WFS 80 mm für Stahlrohr 2 mm | EAE08061132mm | 22 | _03c | 250 | 0.6 | 181.52 | 113 |  | 0.76 | 0 | #N/A
11 | 11113010 | 1003031 | Anschlussteil mit WFS 113 mm | EAT1136 | 22 | _03c | 250 | 0.6 | 59.71 | 113 |  | 0.64 | 0 | 11113010
11 | 11113013 | 1000968 | Prüf-/Reinigungsöffnung 140x200 | EPO11361420 | 22 | _05a | 320 | 0.6 | 97.34 | 113 |  | 1.22 | 0 | 11113013
11 | 11113016 | 1001938 | Feuerungsanschluss 90° AG Verb.-mass | EFA113611390 | 22 | _06a | 253 | 0.6 | 96 | 113 | 113 | 0.94 | 0 | 11113016
11 | 11113017 | 1002148 | Feuerungsanschluss 45° AG Verb.-mass | EFA113611345 | 22 | _06b | 320 | 0.6 | 200.03 | 113 | 113 | 1.21 | 0 | 11113017
11 | 11113019 | 1003463 | Doppeltes Wandfutter I 0,6 | EWA113EDE | 22 | _0V2 | 90 | 0.6 | 45.41 | 113 |  | 0.45 | 0 | 11113019
11 | 11113022 | 1002357 | Abstandschelle | EAB113FL | 22 | _012 | 0 | 0.6 | 26.14 | 113 |  | 0.25 | 0 | 11113022
11 | 11113023 | 1002292 | Mauerschelle K | EMK113 | 22 | _013a | 0 | 0.6 | 63.29 | 113 |  | 0.12 | 0 | 11113023
11 | 11113024 | 1002338 | Mauerschelle | EMA113 | 22 | _013b | 0 | 0.6 | 58.35 | 113 |  | 0.12 | 0 | 11113024
11 | 11113025 | 1003162 | Dehnfugenblech II. | EDE11362 | 22 | _09a | 170 | 0.6 | 70.19 | 113 | 340 | 0.82 | 0 | 11113025
11 | 11113026 | 1003170 | Dehnfugenblech II. mit Hinterlüftung | EDH11362 | 22 | _09b | 170 | 0.6 | 127.96 | 113 | 340 | 1.24 | 0 | 11113026
11 | 11113027 | 1030001 | Regenhaube mit Funkenflugsieb | RHKL113F | 45 |  | 0 | 0.6 | 146.23 | 113 |  | 0.63 | 0 | 11113027
11 | 11113028 | 1029453 | Regenhaube mit Klemmband | RHKL113 | 45 |  | 0 | 0.6 | 93.57 | 113 |  | 0.63 | 0 | 11113028
11 | 11113029 | 2120879 | Ausgleichselement mit FKM-Dichtung T200 | ERAU1136FKM | 22 | _0V4 | 400 | 0.6 | 152.27 | 113 |  | 1.13 | 0 | 11113029
11 | 11113030 | 1000481 | Ausgleichselement mit EPDM-Dichtung T120 | ERAU1136M | 10 | _0V4 | 400 | 0.6 | 99.5 | 113 |  | 1.13 | 0 | 11113030
11 | 11113031 | 1001594 | Bogen verstellbar 0 - 30° | EBV113633 | 22 | _0V9a | 222 | 0.6 | 60.49 | 113 |  | 0.42 | 0 | 11113031
11 | 11113032 | 2124431 | Bogen starr 15° | EBO113615 (1001408) | 22 | _0V7 | 134 | 0.6 | 41.29 | 113 |  | 0.52 | 0 | 11113032
11 | 11113033 | 2124340 | Bogen starr 30° | EBO113630 (1001421) | 22 | _0V7 | 150 | 0.6 | 41.29 | 113 |  | 0.57 | 0 | 11113033
11 | 11113034 | 2124250 | Bogen starr 45° | EBO113645 (1001426) | 22 | _0V7 | 166 | 0.6 | 41.29 | 113 |  | 0.59 | 0 | 11113034
11 | 11113035 | 2121831 | Bogen starr 87° | EBO113687 (1007003) | 22 | _0V8a | 294 | 0.6 | 77.59 | 113 |  | 0.74 | 0 | 11113035
11 | 11113036 | 2121573 | Bogen starr 90° | EBO113690 (1001432) | 22 | _0V8a | 294 | 0.6 | 77.59 | 113 |  | 0.74 | 0 | 11113036
11 | 11113037 | 1002806 | Rohr mit Kondensatablauf | EEM1136165K | 10 | _0V5 | 230 | 0.6 | 86.68 | 113 |  | 0.47 | 0 | 11113037
11 | 11113038 | 1002834 | Rohr mit Messöffnung T120 P1 | EEM1136136M | 10 | _0V6 | 165 | 0.6 | 64.79 | 113 |  | 0.35 | 0 | 11113038
11 | 11113039 | 2121840 | Bogen 87° mit Stützfuß | EBO113687STÜ (1006956) | 22 |  | 380 | 0.6 | 138.9 | 113 |  | 1.58 | 0 | 11113039
11 | 11113041 | 2121574 | Bogen starr 90° mit RV (Trockenbetrieb) | EBR113690 (1001431) | 22 | _0V8b | 294 | 0.6 | 104.2 | 113 |  | 0.94 | 0 | 11113041
11 | 11113042 | 1001552 | Bogen verstellbar 0 - 90° | EBV113690 | 22 | _0V9bo | 294 | 0.6 | 93.08 | 113 |  | 0.68 | 0 | 11113042
11 | 11113043 | 1001553 | Bogen verstellbar 0 - 90° mit RV | EBV113690RV | 22 | _0V9b | 294 | 0.6 | 110.89 | 113 |  | 0.72 | 0 | 11113043
11 | 11113044 | 1002339 | Klemmband | EKL113 | 22 | _0V10a | 0 | 0.5 | 23.39 | 113 |  | 0.13 | 0 | 11113044
11 | 11113050 | 1002835 | Verlängerung 0,6 mm für FA / Anschlussteil | EVV1136333 | 10 | _0V1 | 253 | 0.6 | 38.21 | 113 |  | 0.57 | 0 | 11113050
11 | 11113051 | 1003478 | Wandfutter-Schiebeelement | EWS1136 | 22 | _7 | 0 | 0.6 | 31.79 | 113 |  | 0.19 | 0 | 11113051
11 | 11113057 | 1026216 | Feuerungsanschluss 45° druckdicht | EFA113645DD | 22 | _06b | 320 | 0.6 | 248.65 | 113 | 113 | 1.21 | 0 | 11113057
11 | 11113102 | 1000294 | Rohrelement 1000 mm Doppelmuffe | ERO1136100DM | 10 |  | 920 | 0.6 | 82.67 | 113 |  | 1.71 | 0 | 11113102
11 | 11113104 | 1000344 | Rohrelement 1000 mm Abstandhalter | ERO1136100AH | 10 |  | 920 | 0.6 | 88.41 | 113 |  | 1.92 | 0 | 11113104
11 | 11113116 | 1000466 | Feuerungsanschluss 87° druckdicht | EFA113687DD | 22 | _06a | 253 | 0.6 | 104.57 | 113 | 113 | 0.94 | 0 | 11113116
11 | 11113117 | 1003013 | Steckverbinder | EVE1136 | 22 | _V1b | 85 | 0.6 | 38.22 | 113 |  | 0.28 | 0 | 11113117
11 | 11113125 | 1010447 | EPDM-Lippendichtring bis 120 °C | DAL113 | 22 | _V8c | 0 | 0 | 16.51 | 113 |  | 0 | 0 | 11113125
11 | 11113138 | 2121686 | Bogen starr 87° mit RV druckdicht | EBR113687DD (1026227) | 22 | _0V8b | 294 | 0.6 | 149.49 | 113 |  | 0.94 | 0 | 11113138
11 | 11113139 | 2121704 | Bogen starr 90° mit RV druckdicht | EBR113690DD (1026243) | 22 | _0V8b | 294 | 0.6 | 149.49 | 113 |  | 0.94 | 0 | 11113139
11 | 11113141 | 1003752 | Zugbegrenzeradapter Z 130 für T-Stück | EAZ1136130 | 88 | _17c | 30 | 0.6 | 45.45 | 113 |  | 0 | 0 | 11113141
11 | 11113208 | 1029320 | Zuschlag Einschub eckig <= 115x115 rund <= 113 | EUP115115ECKIG | 26 | _030 | 0 | 0.6 | 91.87 | 113 |  | 0.53 | 0 | 11113208
11 | 11113244 | 1023885 | Klemmbanddichtung EPDM bis 120°C außen | QDD113 | 22 |  | 0 | 0 | 20.64 | 113 |  | 0 | 0 | 11113244
11 | 11113249 | 1021190 | FKM-Klemmbanddichtung 200°C 5000 Pa | QDD113VITON | 22 |  | 0 | 0 | 53.29 | 113 |  | 0 | 0 | #N/A
11 | 11113308 | 1006826 | Anschlussteil 113 mm für LAS-K PP 80/125 | EAT1136LAS | 22 | _las | 0 | 0.6 | 233.74 | 113 |  | 0.41 | 0 | 11113308
11 | 11113500 | 2111645 | Red./Erw. L=200 variabel Da 111,5 - 136,0 | ERE11156136VARIABEL | 22 |  | 100 | 0.6 | 110.4 | 113 |  | 0.28 | 0 | 11113500
11 | 11113526 | 1028058 | Erweiterung exzentrisch 100 - 113 | EEREX1006113 | 22 |  | 100 | 0.6 | 131.84 | 113 |  | 0.67 | 0 | 11113526
11 | 11113678 | 1007090 | Red/Erw/Kesselanschl. flach 113 x 0,6 >Skizze< | ERE1136FLACH | 22 |  | 0 | 0.6 | 129.04 | 113 | 0 | 0.88 | 0 | 11113678
11 | 11113679 | 1007074 | Red/Erw/Kesselanschl. Konus 113 X 0,6 >Skizze< | ERE1136KONUS | 22 |  | 0 | 0.6 | 129.04 | 113 | 0 | 1.88 | 0 | 11113679
11 | 11113703 | 1025360 | Kesselanschluss 109 Aussen - 113 Muffe | EKZ1136109 | 22 |  | 120 | 0.6 | 70.31 | 113 |  | 0.33 | 0 | 11113703
11 | 11113802 | 1003544 | Anschlussteil Erweiterung mit WFS 80 mm | EAE0806113 | 22 | _03b | 250 | 0.6 | 87.38 | 113 |  | 0.62 | 0 | 11113802
11 | 11113803 | 1003486 | Anschlussteil Erweiterung mit WFS 90 mm | EAE0906113 | 22 | _03b | 250 | 0.6 | 87.38 | 113 |  | 0.65 | 0 | 11113803
11 | 11113804 | 1003521 | Anschlussteil Erweiterung mit WFS 100 mm | EAE1006113 | 22 | _03b | 250 | 0.6 | 82.23 | 113 |  | 0.69 | 0 | 11113804
11 | 11113805 | 1003513 | Anschlussteil Erweiterung mit WFS 110 mm | EAE1106113 | 22 | _03b | 250 | 0.6 | 81.43 | 113 |  | 0.63 | 0 | 11113805
11 | 11113903 | 1003501 | Anschlussteil Reduzierung mit WFS 130 mm | EAR1306113 | 22 | _03a | 250 | 0.6 | 105.66 | 113 | 130 | 0.76 | 0 | 11113903
11 | 11113904 | 1003587 | Anschlussteil Reduzierung mit WFS 140 mm | EAR1406130 | 22 | _03a | 250 | 0.6 | 113.36 | 113 | 140 | 0.91 | 0 | 11113904
11 | 11120001 | 1001208 | Kondensatschale mit Ablauf | EKM120M | 22 | _001 | 100 | 1 | 59.17 | 120 |  | 0.48 | 0 | 11120001
11 | 11120002 | 1000223 | Rohrelement 1000 mm | ERO1206100 | 10 | _007 | 920 | 0.6 | 70.19 | 120 |  | 1.87 | 0 | 11120002
11 | 11120003 | 1000224 | Rohrelement 1000 mm Schlaufe | ERO1206100S | 10 | _8a | 920 | 0.6 | 84.74 | 120 |  | 1.84 | 0 | 11120003
11 | 11120004 | 1000222 | Rohrelement 500 mm | ERO1206500 | 10 | _007 | 420 | 0.6 | 37.13 | 120 |  | 0.94 | 0 | 11120004
11 | 11120005 | 1000221 | Rohrelement 250 mm | ERO1206250 | 10 | _007 | 170 | 0.6 | 28.9 | 120 |  | 0.47 | 0 | 11120005
11 | 11120006 | 1001958 | T-Stück mit Bolzen | ETB1206 | 22 | _02a | 320 | 0.6 | 77.05 | 120 |  | 0.79 | 0 | 11120006
11 | 11120008 | 1003462 | RV-Deckel bis 400 °C mit Aluknauf | EDT120 | 22 | _04a | 0 | 1 | 44.01 | 120 |  | 0.2 | 0 | 11120008
11 | 11120009 | 2120870 | Anschlussteil Erw. WFS 80 mm für Stahlrohr 2 mm | EAE08061202mm | 22 | _03c | 250 | 0.6 | 187.74 | 120 |  | 0.82 | 0 | #N/A
11 | 11120010 | 1003023 | Anschlussteil mit WFS 120 mm | EAT1206 | 22 | _03c | 250 | 0.6 | 59.71 | 120 |  | 0.68 | 0 | 11120010
11 | 11120013 | 1000971 | Prüf-/Reinigungsöffnung 140x200 | EPO12061420 | 22 | _05a | 320 | 0.6 | 100.17 | 120 |  | 1.26 | 0 | 11120013
11 | 11120016 | 1001931 | Feuerungsanschluss 90° AG Verb.-mass | EFA120612090 | 22 | _06a | 253 | 0.6 | 100.44 | 120 | 120 | 1.01 | 0 | 11120016
11 | 11120017 | 1001941 | Feuerungsanschluss 45° AG Verb.-mass | EFA120612045 | 22 | _06b | 320 | 0.6 | 214.63 | 120 | 120 | 1.23 | 0 | 11120017
11 | 11120019 | 1003465 | Doppeltes Wandfutter I 0,6 | EWA120EDE | 22 | _0V2 | 90 | 0.6 | 45.41 | 120 |  | 0.48 | 0 | 11120019
11 | 11120022 | 1002358 | Abstandschelle | EAB120FL | 22 | _012 | 0 | 0.6 | 26.14 | 120 |  | 0.25 | 0 | 11120022
11 | 11120023 | 1002311 | Mauerschelle K | EMK120 | 22 | _013a | 0 | 0.6 | 63.29 | 120 |  | 0.13 | 0 | 11120023
11 | 11120024 | 1002366 | Mauerschelle | EMA120 | 22 | _013b | 0 | 0.6 | 58.35 | 120 |  | 0.13 | 0 | 11120024
11 | 11120025 | 1003160 | Dehnfugenblech II. | EDE12062 | 22 | _09a | 170 | 0.6 | 70.19 | 120 | 340 | 0.85 | 0 | 11120025
11 | 11120026 | 1003171 | Dehnfugenblech II. mit Hinterlüftung | EDH12062 | 22 | _09b | 170 | 0.6 | 127.96 | 120 | 340 | 1.26 | 0 | 11120026
11 | 11120027 | 1030002 | Regenhaube mit Funkenflugsieb | RHKL120F | 45 |  | 0 | 0.6 | 146.23 | 120 |  | 0.65 | 0 | 11120027
11 | 11120028 | 1029454 | Regenhaube mit Klemmband | RHKL120 | 45 |  | 0 | 0.6 | 93.57 | 120 |  | 0.65 | 0 | 11120028
11 | 11120030 | 1000450 | Ausgleichselement mit EPDM-Dichtung T120 | ERAU1206M | 10 | _0V4 | 400 | 0.6 | 99.5 | 120 |  | 1.19 | 0 | 11120030
11 | 11120031 | 1001592 | Bogen verstellbar 0 - 30° | EBV120633 | 22 | _0V9a | 224 | 0.6 | 63.29 | 120 |  | 0.45 | 0 | 11120031
11 | 11120032 | 2124432 | Bogen starr 15° | EBO120615 (1001430) | 22 | _0V7 | 136 | 0.6 | 46.43 | 120 |  | 0.53 | 0 | 11120032
11 | 11120033 | 2124341 | Bogen starr 30° | EBO120630 (1001429) | 22 | _0V7 | 152 | 0.6 | 46.77 | 120 |  | 0.58 | 0 | 11120033
11 | 11120034 | 2124251 | Bogen starr 45° | EBO120645 (1001428) | 22 | _0V7 | 170 | 0.6 | 46.43 | 120 |  | 0.62 | 0 | 11120034
11 | 11120036 | 2121576 | Bogen starr 90° | EBO120690 (1001427) | 22 | _0V8a | 299 | 0.6 | 87.52 | 120 |  | 0.81 | 0 | 11120036
11 | 11120037 | 1002808 | Rohr mit Kondensatablauf | EEM1206165K | 10 | _0V5 | 230 | 0.6 | 90.54 | 120 |  | 0.5 | 0 | 11120037
11 | 11120038 | 1002836 | Rohr mit Messöffnung T120 P1 | EEM1206136M | 10 | _0V6 | 165 | 0.6 | 64.79 | 120 |  | 0.37 | 0 | 11120038
11 | 11120041 | 2121577 | Bogen starr 90° mit RV (Trockenbetrieb) | EBR120690 (1001422) | 22 | _0V8b | 299 | 0.6 | 116.7 | 120 |  | 1.01 | 0 | 11120041
11 | 11120042 | 1001546 | Bogen verstellbar 0 - 90° | EBV120690 | 22 | _0V9bo | 299 | 0.6 | 93.08 | 120 |  | 0.73 | 0 | 11120042
11 | 11120043 | 1001547 | Bogen verstellbar 0 - 90° mit RV | EBV120690RV | 22 | _0V9b | 299 | 0.6 | 115.59 | 120 |  | 0.74 | 0 | 11120043
11 | 11120044 | 1002343 | Klemmband | EKL120 | 22 | _0V10a | 0 | 0.5 | 23.39 | 120 |  | 0.13 | 0 | 11120044
11 | 11120050 | 1002837 | Verlängerung 0,6 mm für FA / Anschlussteil | EVV1206333 | 10 | _0V1 | 253 | 0.6 | 38.21 | 120 |  | 0.61 | 0 | 11120050
11 | 11120051 | 1003479 | Wandfutter-Schiebeelement | EWS1206 | 22 | _7 | 0 | 0.6 | 31.79 | 120 |  | 0.2 | 0 | 11120051
11 | 11120102 | 1000226 | Rohrelement 1000 mm Doppelmuffe | ERO1206100DM | 10 |  | 920 | 0.6 | 86.88 | 120 |  | 2.06 | 0 | 11120102
11 | 11120104 | 1000225 | Rohrelement 1000 mm Abstandhalter | ERO1206100AH | 10 |  | 920 | 0.6 | 93.92 | 120 |  | 2.05 | 0 | 11120104
11 | 11120117 | 1003024 | Steckverbinder | EVE1206 | 22 | _V1b | 85 | 0.6 | 39.9 | 120 |  | 0.3 | 0 | 11120117
11 | 11120125 | 1010448 | EPDM-Lippendichtring bis 120 °C | DAL120 | 22 | _V8c | 0 | 0 | 16.51 | 120 |  | 0 | 0 | 11120125
11 | 11120141 | 1003753 | Zugbegrenzeradapter Z 130 für T-Stück | EAZ1206130 | 88 | _17c | 30 | 0.6 | 45.45 | 120 |  | 0 | 0 | 11120141
11 | 11120212 | 1014015 | Abspannring | LASR1206 | 45 | _033 | 0 | 0.6 | 73.62 | 120 |  | 0.25 | 0 | 11120212
11 | 11120244 | 1023886 | Klemmbanddichtung EPDM bis 120°C außen | QDD120 | 22 |  | 0 | 0 | 21.04 | 120 |  | 0 | 0 | 11120244
11 | 11120500 | 2111646 | Red./Erw. L=200 variabel Da 118,5 - 143,0 | ERE11856143VARIABEL | 22 |  | 100 | 0.6 | 110.4 | 120 |  | 0.29 | 0 | 11120500
11 | 11120502 | 1000099 | Erweiterung 100 - 120 | EER1006120 | 22 |  | 100 | 0.6 | 69.63 | 120 |  | 0.3 | 0 | 11120502
11 | 11120602 | 1000118 | Reduzierung 120 - 100 | ERE1206100 | 22 |  | 100 | 0.6 | 70.31 | 120 |  | 0.3 | 0 | 11120602
11 | 11120678 | 1007091 | Red/Erw/Kesselanschl. flach 120 x 0,6 >Skizze< | ERE1206FLACH | 22 |  | 0 | 0.6 | 132.35 | 120 | 0 | 0.93 | 0 | 11120678
11 | 11120679 | 1007075 | Red/Erw/Kesselanschl. Konus 120 X 0,6 >Skizze< | ERE1206KONUS | 22 |  | 0 | 0.6 | 132.35 | 120 | 0 | 1.93 | 0 | 11120679
11 | 11120802 | 1003545 | Anschlussteil Erweiterung mit WFS 80 mm | EAE0806120 | 22 | _03b | 250 | 0.6 | 97.81 | 120 |  | 0.69 | 0 | 11120802
11 | 11120803 | 1003485 | Anschlussteil Erweiterung mit WFS 90 mm | EAE0906120 | 22 | _03b | 250 | 0.6 | 98.76 | 120 |  | 0.67 | 0 | 11120803
11 | 11120804 | 1003533 | Anschlussteil Erweiterung mit WFS 100 mm | EAE1006120 | 22 | _03b | 250 | 0.6 | 97.81 | 120 |  | 0.79 | 0 | 11120804
11 | 11120805 | 1003511 | Anschlussteil Erweiterung mit WFS 110 mm | EAE1106120 | 22 | _03b | 250 | 0.6 | 97.81 | 120 |  | 0.66 | 0 | 11120805
11 | 11120806 | 1003530 | Anschlussteil Erweiterung mit WFS 113 mm | EAE1136120 | 22 | _03b | 250 | 0.6 | 97.81 | 120 |  | 0.69 | 0 | 11120806
11 | 11120903 | 1003500 | Anschlussteil Reduzierung mit WFS 130 mm | EAR1306120 | 22 | _03a | 250 | 0.6 | 105.66 | 120 | 130 | 0.75 | 0 | 11120903
11 | 11120905 | 1003496 | Anschlussteil Reduzierung mit WFS 150 mm | EAR1506120 | 22 | _03a | 250 | 0.6 | 113.36 | 120 | 150 | 0.96 | 0 | 11120905
11 | 11125947 | 2107855 | Wandrosette (Ringbreite ca. 100 mm) | EWRO125 | 45 | _017a | 0 | 0.6 | 42.85 | 125 |  | 0.43 | 0 | 11125947
11 | 11130001 | 1001213 | Kondensatschale mit Ablauf | EKM130M | 22 | _001 | 100 | 1 | 60.57 | 130 |  | 0.52 | 0 | 11130001
11 | 11130002 | 1000220 | Rohrelement 1000 mm | ERO1306100 | 10 | _007 | 920 | 0.6 | 74.31 | 130 |  | 2.06 | 0 | 11130002
11 | 11130003 | 1000297 | Rohrelement 1000 mm Schlaufe | ERO1306100S | 10 | _8a | 920 | 0.6 | 87.55 | 130 |  | 2.06 | 0 | 11130003
11 | 11130004 | 1000229 | Rohrelement 500 mm | ERO1306500 | 10 | _007 | 420 | 0.6 | 39.9 | 130 |  | 1.03 | 0 | 11130004
11 | 11130005 | 1000238 | Rohrelement 250 mm | ERO1306250 | 10 | _007 | 170 | 0.6 | 28.9 | 130 |  | 0.52 | 0 | 11130005
11 | 11130006 | 1001957 | T-Stück mit Bolzen | ETB1306 | 22 | _02a | 320 | 0.6 | 82.54 | 130 |  | 0.83 | 0 | 11130006
11 | 11130008 | 1003452 | RV-Deckel bis 400 °C mit Aluknauf | EDT130 | 22 | _04a | 0 | 1 | 44.01 | 130 |  | 0.2 | 0 | 11130008
11 | 11130009 | 2119350 | Anschlussteil Erw. WFS 80 mm für Stahlrohr 2 mm | EAE08061302mm | 22 | _03c | 250 | 0.6 | 191.31 | 130 |  | 0.88 | 0 | #N/A
11 | 11130010 | 1003014 | Anschlussteil mit WFS 130 mm | EAT1306 | 22 | _03c | 250 | 0.6 | 65.5 | 130 |  | 0.74 | 0 | 11130010
11 | 11130011 | 2105371 | Anschlussteil mit WFS 130 mm für Stahlrohr 2 mm | EAT1306-2mm | 22 | _03c | 250 | 0.6 | 121.91 | 130 |  | 0.74 | 0 | 11130011
11 | 11130012 | 2119361 | Anschlussteil Erw. WFS 100 mm für Stahlrohr 2 mm | EAE10061302mm | 22 | _03c | 250 | 0.6 | 191.31 | 130 |  | 0.88 | 0 | #N/A
11 | 11130013 | 1000986 | Prüf-/Reinigungsöffnung 140x200 | EPO13061420 | 22 | _05a | 320 | 0.6 | 103.2 | 130 |  | 1.32 | 0 | 11130013
11 | 11130016 | 1001919 | Feuerungsanschluss 90° AG Verb.-mass | EFA130613090 | 22 | _06a | 253 | 0.6 | 100.44 | 130 | 130 | 1.09 | 0 | 11130016
11 | 11130017 | 1001925 | Feuerungsanschluss 45° AG Verb.-mass | EFA130613045 | 22 | _06b | 370 | 0.6 | 227.13 | 130 | 130 | 1.48 | 0 | 11130017
11 | 11130019 | 1003466 | Doppeltes Wandfutter I 0,6 | EWA130EDE | 22 | _0V2 | 90 | 0.6 | 45.41 | 130 |  | 0.52 | 0 | 11130019
11 | 11130022 | 1002351 | Abstandschelle | EAB130FL | 22 | _012 | 0 | 0.6 | 26.14 | 130 |  | 0.26 | 0 | 11130022
11 | 11130023 | 1002310 | Mauerschelle K | EMK130 | 22 | _013a | 0 | 0.6 | 63.29 | 130 |  | 0.14 | 0 | 11130023
11 | 11130024 | 1002364 | Mauerschelle | EMA130 | 22 | _013b | 0 | 0.6 | 63.3 | 130 |  | 0.14 | 0 | 11130024
11 | 11130025 | 1003163 | Dehnfugenblech II. | EDE13062 | 22 | _09a | 170 | 0.6 | 70.19 | 130 | 340 | 0.89 | 0 | 11130025
11 | 11130026 | 1003172 | Dehnfugenblech II. mit Hinterlüftung | EDH13062 | 22 | _09b | 170 | 0.6 | 127.96 | 130 | 340 | 1.3 | 0 | 11130026
11 | 11130027 | 1030003 | Regenhaube mit Funkenflugsieb | RHKL130F | 45 |  | 0 | 0.6 | 146.23 | 130 |  | 0.68 | 0 | 11130027
11 | 11130028 | 1029455 | Regenhaube mit Klemmband | RHKL130 | 45 |  | 0 | 0.6 | 93.57 | 130 |  | 0.68 | 0 | 11130028
11 | 11130029 | 2115824 | Ausgleichselement mit FKM-Dichtung T200 | ERAU1306FKM | 22 | _0V4 | 400 | 0.6 | 152.27 | 130 |  | 1.3 | 0 | 11130029
11 | 11130030 | 1000457 | Ausgleichselement mit EPDM-Dichtung T120 | ERAU1306M | 10 | _0V4 | 400 | 0.6 | 98.55 | 130 |  | 1.3 | 0 | 11130030
11 | 11130031 | 1001612 | Bogen verstellbar 0 - 30° | EBV130633 | 22 | _0V9a | 226 | 0.6 | 63.29 | 130 |  | 0.49 | 0 | 11130031
11 | 11130032 | 2124433 | Bogen starr 15° | EBO130615 (1001425) | 22 | _0V7 | 138 | 0.6 | 46.43 | 130 |  | 0.54 | 0 | 11130032
11 | 11130033 | 2124342 | Bogen starr 30° | EBO130630 (1001542) | 22 | _0V7 | 154 | 0.6 | 46.43 | 130 |  | 0.59 | 0 | 11130033
11 | 11130034 | 2124252 | Bogen starr 45° | EBO130645 (1001424) | 22 | _0V7 | 174 | 0.6 | 46.43 | 130 |  | 0.65 | 0 | 11130034
11 | 11130035 | 2121682 | Bogen starr 87° | EBO130687 (1002948) | 22 | _0V8a | 308 | 0.6 | 87.52 | 130 |  | 0.88 | 0 | 11130035
11 | 11130036 | 2121579 | Bogen starr 90° | EBO130690 (1001423) | 22 | _0V8a | 308 | 0.6 | 87.52 | 130 |  | 0.88 | 0 | 11130036
11 | 11130037 | 1002810 | Rohr mit Kondensatablauf | EEM1306165K | 10 | _0V5 | 230 | 0.6 | 90.54 | 130 |  | 0.54 | 0 | 11130037
11 | 11130038 | 1002838 | Rohr mit Messöffnung T120 P1 | EEM1306136M | 10 | _0V6 | 165 | 0.6 | 64.79 | 130 |  | 0.41 | 0 | 11130038
11 | 11130039 | 2121842 | Bogen 87° mit Stützfuß | EBO130687STÜ (1006960) | 22 |  | 415 | 0.6 | 138.9 | 130 |  | 1.99 | 0 | 11130039
11 | 11130040 | 2120848 | Rohr mit Messöffnung 1/2" T200 H1 | EEM1306M12 | 22 | _0V6 | 165 | 0.6 | 144.35 | 130 |  | 0.41 | 0 | 11130040
11 | 11130041 | 2121580 | Bogen starr 90° mit RV (Trockenbetrieb) | EBR130690 (1001407) | 22 | _0V8b | 308 | 0.6 | 115.59 | 130 |  | 1.08 | 0 | 11130041
11 | 11130042 | 1001573 | Bogen verstellbar 0 - 90° | EBV130690 | 22 | _0V9bo | 308 | 0.6 | 93.08 | 130 |  | 0.81 | 0 | 11130042
11 | 11130043 | 1001575 | Bogen verstellbar 0 - 90° mit RV | EBV130690RV | 22 | _0V9b | 308 | 0.6 | 115.59 | 130 |  | 0.83 | 0 | 11130043
11 | 11130044 | 1002344 | Klemmband | EKL130 | 22 | _0V10a | 0 | 0.5 | 23.39 | 130 |  | 0.14 | 0 | 11130044
11 | 11130050 | 1002839 | Verlängerung 0,6 mm für FA / Anschlussteil | EVV1306333 | 10 | _0V1 | 253 | 0.6 | 38.21 | 130 |  | 0.65 | 0 | 11130050
11 | 11130051 | 1003480 | Wandfutter-Schiebeelement | EWS1306 | 22 | _7 | 0 | 0.6 | 31.79 | 130 |  | 0.22 | 0 | 11130051
11 | 11130057 | 1000403 | Feuerungsanschluss 45° druckdicht | EFA130645DD | 22 | _06b | 370 | 0.6 | 275.06 | 130 | 130 | 1.48 | 0 | 11130057
11 | 11130102 | 1000299 | Rohrelement 1000 mm Doppelmuffe | ERO1306100DM | 10 |  | 920 | 0.6 | 88.41 | 130 |  | 2.06 | 0 | 11130102
11 | 11130104 | 1000298 | Rohrelement 1000 mm Abstandhalter | ERO1306100AH | 10 |  | 920 | 0.6 | 98.12 | 130 |  | 2.27 | 0 | 11130104
11 | 11130106 | 2118526 | T-Stück m. B. für Anschlussteil LAS-K 113 | ETB1306113 | 22 | _02a | 320 | 0.6 | 280.45 | 130 |  | 0.83 | 0 | 11130106
11 | 11130116 | 1013871 | Feuerungsanschluss 87° druckdicht | EFA130687DD | 22 | _06a | 253 | 0.6 | 118.31 | 130 | 130 | 1.09 | 0 | 11130116
11 | 11130117 | 1003025 | Steckverbinder | EVE1306 | 22 | _V1b | 85 | 0.6 | 39.9 | 130 |  | 0.32 | 0 | 11130117
11 | 11130125 | 1010449 | EPDM-Lippendichtring bis 120 °C | DAL130 | 22 | _V8c | 0 | 0 | 16.51 | 130 |  | 0 | 0 | 11130125
11 | 11130138 | 2121688 | Bogen starr 87° mit RV druckdicht | EBR130687DD (1026229) | 22 | _0V8b | 308 | 0.6 | 160.96 | 130 |  | 1.08 | 0 | 11130138
11 | 11130139 | 2121705 | Bogen starr 90° mit RV druckdicht | EBR130690DD (1026247) | 22 | _0V8b | 308 | 0.6 | 160.96 | 130 |  | 1.08 | 0 | 11130139
11 | 11130140 | 1003941 | Übergang Z 130 für Feuerungsanschl. 130 | EÜZ130130 | 88 | _016b | 85 | 0.6 | 52.77 | 130 |  | 0 | 0 | 11130140
11 | 11130141 | 1003755 | Zugbegrenzeradapter Z 130 für T-Stück | EAZ1306130 | 88 | _17c | 30 | 0.6 | 45.45 | 130 |  | 0 | 0 | 11130141
11 | 11130142 | 1013469 | Zugbegrenzeradapter Z 150 für T-Stück | EAZ1306150 | 88 | _17c | 30 | 0.6 | 56.28 | 130 |  | 0 | 0 | 11130142
11 | 11130201 | 1029250 | Schornsteinverlängerung einteilig L=500 mm | EWV1306500 | 26 | _030 | 500 | 0.6 | 72.1 | 130 |  | 1.75 | 0 | 11130201
11 | 11130202 | 1029260 | Schornsteinverlängerung einteilig L=750 mm | EWV1306750 | 26 | _030 | 750 | 0.6 | 79.74 | 130 |  | 2.24 | 0 | 11130202
11 | 11130203 | 1029269 | Schornsteinverlängerung einteilig L=1000 mm | EWV1306100 | 26 | _030 | 1000 | 0.6 | 87.55 | 130 |  | 2.73 | 0 | 11130203
11 | 11130206 | 1029310 | Zuschlag Einschub rund VB-Maß 128,5 | EUP130ERUND | 26 | _030 | 0 | 0.6 | 33.6 | 130 |  | 0.5 | 0 | 11130206
11 | 11130208 | 1029321 | Zuschlag Einschub eckig <= 125x125 rund <= 130 | EUP125125ECKIG | 26 | _030 | 0 | 0.6 | 93.59 | 130 |  | 0.55 | 0 | 11130208
11 | 11130211 | 1029300 | Zuschlag für seitlichen Schieber | EWV130RV | 26 | _032 | 0 | 0.6 | 75.77 | 130 |  | 0.78 | 0 | 11130211
11 | 11130212 | 1013965 | Abspannring | LASR130 | 45 | _033 | 0 | 0.6 | 73.62 | 130 |  | 0.26 | 0 | 11130212
11 | 11130241 | 1003951 | Übergang Z 150 für Feuerungsanschl. 130 | EÜZ150130 | 88 | _016b | 85 | 0.6 | 52.77 | 130 |  | 0 | 0 | 11130241
11 | 11130244 | 1023887 | Klemmbanddichtung EPDM bis 120°C außen | QDD130 | 22 |  | 0 | 0 | 22.02 | 130 |  | 0 | 0 | 11130244
11 | 11130245 | 2123970 | Dicht-Set FKM mit Klemmband 130 mm | DICHTSETFKM130 | 22 |  | 0 | 0 | 106.72 | 130 |  | 0.14 | 0 | 11130245
11 | 11130249 | 1025828 | FKM-Klemmbanddichtung 200°C 5000 Pa | QDD130VITON | 22 |  | 0 | 0 | 53.29 | 130 |  | 0 | 0 | 11130249
11 | 11130250 | 1025751 | Klemmband mit FKM-Klemmbanddichtung | EKLD130VITON | 22 |  | 0 | 0.6 | 77.13 | 130 |  | 0.14 | 0 | 11130250
11 | 11130280 | 1026071 | FKM-Lippendichtring 200 °C 5000 Pa | VDAL130 | 22 |  | 0 | 0 | 31.06 | 130 |  | 0 | 0 | 11130280
11 | 11130306 | 1033805 | T-Stück mit Verschluß BHKW T200 H1 | ETBB1306 | 22 |  | 420 | 0.6 | 223.61 | 130 |  | 1.15 | 0 | 11130306
11 | 11130335 | 1033833 | Bogen 87° mit Doppelmuffe | EBO130693DM | 22 |  | 308 | 0.6 | 162.94 | 130 |  | 0.88 | 0 | 11130335
11 | 11130338 | 2121670 | Bogen 87° mit RV BHKW T200 H1 | EBRB130687 (1033812) | 22 |  | 308 | 0.6 | 261.3 | 130 |  | 1.42 | 0 | 11130338
11 | 11130339 | 2121677 | Bogen 90° mit RV BHKW T200 H1 | EBRB130690 (1033819) | 22 |  | 308 | 0.6 | 261.3 | 130 |  | 1.42 | 0 | 11130339
11 | 11130341 | 1033826 | Bogen 93° mit Doppelsicke mit RV BHKW | EBRB130693DS | 22 |  | 308 | 0.6 | 308.82 | 130 |  | 1.42 | 0 | 11130341
11 | 11130500 | 2111647 | Red./Erw. L=200 variabel Da 128,5 - 153,0 | ERE12856153VARIABEL | 22 |  | 100 | 0.6 | 110.4 | 130 |  | 0.3 | 0 | 11130500
11 | 11130503 | 1003321 | Erweiterung 100 - 130 | EER1006130 | 22 |  | 100 | 0.6 | 69.63 | 130 |  | 0.35 | 0 | 11130503
11 | 11130504 | 1003376 | Erweiterung 113 - 130 | EER1136130 | 22 |  | 100 | 0.6 | 69.63 | 130 |  | 0.35 | 0 | 11130504
11 | 11130505 | 1003320 | Erweiterung 120 - 130 | EER1206130 | 22 |  | 100 | 0.6 | 69.63 | 130 |  | 0.36 | 0 | 11130505
11 | 11130527 | 1028060 | Erweiterung exzentrisch 113 - 130 | EEREX1136130 | 22 |  | 100 | 0.6 | 135.46 | 130 |  | 0.78 | 0 | 11130527
11 | 11130603 | 1003389 | Reduzierung 130 - 100 | ERE1306100 | 22 |  | 100 | 0.6 | 70.31 | 130 |  | 0.35 | 0 | 11130603
11 | 11130604 | 1003653 | Reduzierung 130 - 113 | ERE1306113 | 22 |  | 100 | 0.6 | 70.31 | 130 |  | 0.35 | 0 | 11130604
11 | 11130605 | 1002287 | Reduzierung 130 - 120 | ERE1306120 | 22 |  | 100 | 0.6 | 70.31 | 130 |  | 0.36 | 0 | 11130605
11 | 11130678 | 1007092 | Red/Erw/Kesselanschl. flach 130 x 0,6 >Skizze< | ERE1306FLACH | 22 |  | 0 | 0.6 | 132.35 | 130 | 0 | 1 | 0 | 11130678
11 | 11130679 | 1007076 | Red/Erw/Kesselanschl. Konus 130 X 0,6 >Skizze< | ERE1306KONUS | 22 |  | 0 | 0.6 | 132.35 | 130 | 0 | 2 | 0 | 11130679
11 | 11130704 | 1025361 | Kesselanschluss 124 Aussen - 130 Muffe | EKZ1306124 | 22 |  | 120 | 0.6 | 70.31 | 130 |  | 0.38 | 0 | 11130704
11 | 11130750 | 1033840 | Flansch DN 100 PN 10 auf EW 130 exz. EN 1092-1 | EKE1306100FLANSCHPN10 | 88 |  | 250 | 0.6 | 511.66 | 130 |  | 0.35 | 0 | 11130750
11 | 11130755 | 1033846 | EW 130 auf Flansch DN 100 PN 10 zentr. EN 1092-1 | EKZ1306100FLANSCHPN10 | 88 |  | 170 | 0.6 | 511.66 | 130 |  | 0.35 | 0 | 11130755
11 | 11130802 | 1003546 | Anschlussteil Erweiterung mit WFS 80 mm | EAE0806130 | 22 | _03b | 250 | 0.6 | 96.88 | 130 |  | 0.72 | 0 | 11130802
11 | 11130803 | 1003461 | Anschlussteil Erweiterung mit WFS 90 mm | EAE0906130 | 22 | _03b | 250 | 0.6 | 97.81 | 130 |  | 0.77 | 0 | 11130803
11 | 11130804 | 1003534 | Anschlussteil Erweiterung mit WFS 100 mm | EAE1006130 | 22 | _03b | 250 | 0.6 | 96.88 | 130 |  | 0.79 | 0 | 11130804
11 | 11130805 | 1003506 | Anschlussteil Erweiterung mit WFS 110 mm | EAE1106130 | 22 | _03b | 250 | 0.6 | 97.81 | 130 |  | 0.89 | 0 | 11130805
11 | 11130806 | 1003522 | Anschlussteil Erweiterung mit WFS 113 mm | EAE1136130 | 22 | _03b | 250 | 0.6 | 97.81 | 130 |  | 0.9 | 0 | 11130806
11 | 11130807 | 1003520 | Anschlussteil Erweiterung mit WFS 120 mm | EAE1206130 | 22 | _03b | 250 | 0.6 | 97.81 | 130 |  | 0.68 | 0 | 11130807
11 | 11130905 | 1003495 | Anschlussteil Reduzierung mit WFS 150 mm | EAR1506130 | 22 | _03a | 250 | 0.6 | 112.26 | 130 | 150 | 0.88 | 0 | 11130905
11 | 11130906 | 1003504 | Anschlussteil Reduzierung mit WFS 160 mm | EAR1606130 | 22 | _03a | 250 | 0.6 | 117.8 | 130 | 160 | 1.02 | 0 | 11130906
11 | 11130960 | 2115112 | T-Stück mit Bolzen für Airjekt1 130x0,6 | ETB1306Airjekt | 21 | _ETBAirjekt | 320 | 0.6 | 97.46 | 130 |  | 0 | 0 | 11130960
11 | 11140001 | 1001212 | Kondensatschale mit Ablauf | EKM140M | 22 | _001 | 100 | 1 | 61.92 | 140 |  | 0.55 | 0 | 11140001
11 | 11140002 | 1000302 | Rohrelement 1000 mm | ERO1406100 | 10 | _007 | 920 | 0.6 | 78.41 | 140 |  | 2.14 | 0 | 11140002
11 | 11140003 | 1000303 | Rohrelement 1000 mm Schlaufe | ERO1406100S | 10 | _8a | 920 | 0.6 | 91.65 | 140 |  | 2.17 | 0 | 11140003
11 | 11140004 | 1000301 | Rohrelement 500 mm | ERO1406500 | 10 | _007 | 420 | 0.6 | 45.41 | 140 |  | 1.06 | 0 | 11140004
11 | 11140005 | 1000300 | Rohrelement 250 mm | ERO1406250 | 10 | _007 | 170 | 0.6 | 30.26 | 140 |  | 0.53 | 0 | 11140005
11 | 11140006 | 1001956 | T-Stück mit Bolzen | ETB1406 | 22 | _02a | 320 | 0.6 | 86.68 | 140 |  | 0.89 | 0 | 11140006
11 | 11140008 | 1003443 | RV-Deckel bis 400 °C mit Aluknauf | EDT140 | 22 | _04a | 0 | 1 | 45.41 | 140 |  | 0.25 | 0 | 11140008
11 | 11140010 | 1003021 | Anschlussteil mit WFS 140 mm | EAT1406 | 22 | _03c | 250 | 0.6 | 71.26 | 140 |  | 0.79 | 0 | 11140010
11 | 11140013 | 1000977 | Prüf-/Reinigungsöffnung 140x200 | EPO14061420 | 22 | _05a | 320 | 0.6 | 121.07 | 140 |  | 1.38 | 0 | 11140013
11 | 11140016 | 1001992 | Feuerungsanschluss 90° AG Verb.-mass | EFA140614090 | 22 | _06a | 320 | 0.6 | 118.31 | 140 | 140 | 1.24 | 0 | 11140016
11 | 11140017 | 1001993 | Feuerungsanschluss 45° AG Verb.-mass | EFA140614045 | 22 | _06b | 370 | 0.6 | 260.46 | 140 | 140 | 1.61 | 0 | 11140017
11 | 11140019 | 1003600 | Doppeltes Wandfutter I 0,6 | EWA140EDE | 22 | _0V2 | 90 | 0.6 | 59.86 | 140 |  | 0.56 | 0 | 11140019
11 | 11140022 | 1002333 | Abstandschelle | EAB140FL | 22 | _012 | 0 | 0.6 | 26.14 | 140 |  | 0.26 | 0 | 11140022
11 | 11140023 | 1002309 | Mauerschelle K | EMK140 | 22 | _013a | 0 | 0.6 | 66.04 | 140 |  | 0.14 | 0 | 11140023
11 | 11140024 | 1002337 | Mauerschelle | EMA140 | 22 | _013b | 0 | 0.6 | 63.3 | 140 |  | 0.14 | 0 | 11140024
11 | 11140025 | 1003158 | Dehnfugenblech II. | EDE14062 | 22 | _09a | 170 | 0.6 | 72.93 | 140 | 340 | 0.93 | 0 | 11140025
11 | 11140026 | 1003173 | Dehnfugenblech II. mit Hinterlüftung | EDH14062 | 22 | _09b | 170 | 0.6 | 130.72 | 140 | 340 | 1.37 | 0 | 11140026
11 | 11140027 | 1030004 | Regenhaube mit Funkenflugsieb | RHKL140F | 45 |  | 0 | 0.6 | 146.23 | 140 |  | 0.7 | 0 | 11140027
11 | 11140028 | 1029456 | Regenhaube mit Klemmband | RHKL140 | 45 |  | 0 | 0.6 | 93.57 | 140 |  | 0.68 | 0 | 11140028
11 | 11140030 | 1000438 | Ausgleichselement mit EPDM-Dichtung T120 | ERAU1406M | 10 | _0V4 | 400 | 0.6 | 106.43 | 140 |  | 1.4 | 0 | 11140030
11 | 11140031 | 1001611 | Bogen verstellbar 0 - 30° | EBV140633 | 22 | _0V9a | 218 | 0.6 | 77.19 | 140 |  | 0.54 | 0 | 11140031
11 | 11140032 | 2124434 | Bogen starr 15° | EBO140615 (1001409) | 22 | _0V7 | 138 | 0.6 | 55.03 | 140 |  | 0.58 | 0 | 11140032
11 | 11140033 | 2124343 | Bogen starr 30° | EBO140630 (1001419) | 22 | _0V7 | 158 | 0.6 | 55.03 | 140 |  | 0.64 | 0 | 11140033
11 | 11140034 | 2124253 | Bogen starr 45° | EBO140645 (1001399) | 22 | _0V7 | 178 | 0.6 | 55.03 | 140 |  | 0.71 | 0 | 11140034
11 | 11140036 | 2121582 | Bogen starr 90° | EBO140690 (1001389) | 22 | _0V8a | 316 | 0.6 | 99.05 | 140 |  | 0.97 | 0 | 11140036
11 | 11140037 | 1002811 | Rohr mit Kondensatablauf | EEM1406165K | 10 | _0V5 | 230 | 0.6 | 98.23 | 140 |  | 0.58 | 0 | 11140037
11 | 11140038 | 1002840 | Rohr mit Messöffnung T120 P1 | EEM1406136M | 10 | _0V6 | 165 | 0.6 | 70.35 | 140 |  | 0.45 | 0 | 11140038
11 | 11140041 | 2121583 | Bogen starr 90° mit RV (Trockenbetrieb) | EBR140690 (1001388) | 22 | _0V8b | 316 | 0.6 | 121.18 | 140 |  | 1.17 | 0 | 11140041
11 | 11140042 | 1001569 | Bogen verstellbar 0 - 90° | EBV140690 | 22 | _0V9bo | 316 | 0.6 | 104.2 | 140 |  | 0.99 | 0 | 11140042
11 | 11140043 | 1001580 | Bogen verstellbar 0 - 90° mit RV | EBV140690RV | 22 | _0V9b | 316 | 0.6 | 129.33 | 140 |  | 0.96 | 0 | 11140043
11 | 11140044 | 1002345 | Klemmband | EKL140 | 22 | _0V10a | 0 | 0.5 | 24.77 | 140 |  | 0.15 | 0 | 11140044
11 | 11140050 | 1002841 | Verlängerung 0,6 mm für FA / Anschlussteil | EVV1406333 | 10 | _0V1 | 253 | 0.6 | 43.43 | 140 |  | 0.72 | 0 | 11140050
11 | 11140051 | 1003481 | Wandfutter-Schiebeelement | EWS1406 | 22 | _7 | 0 | 0.6 | 33.13 | 140 |  | 0.23 | 0 | 11140051
11 | 11140102 | 1000305 | Rohrelement 1000 mm Doppelmuffe | ERO1406100DM | 10 |  | 920 | 0.6 | 92.55 | 140 |  | 2.18 | 0 | 11140102
11 | 11140104 | 1000314 | Rohrelement 1000 mm Abstandhalter | ERO1406100AH | 10 |  | 920 | 0.6 | 102.29 | 140 |  | 2.39 | 0 | 11140104
11 | 11140117 | 1003022 | Steckverbinder | EVE1406 | 22 | _V1b | 85 | 0.6 | 44.01 | 140 |  | 0.35 | 0 | 11140117
11 | 11140140 | 1003943 | Übergang Z 130 für Feuerungsanschl. 140 | EÜZ130140 | 88 | _016b | 85 | 0.6 | 52.77 | 140 |  | 0 | 0 | 11140140
11 | 11140142 | 1003764 | Zugbegrenzeradapter Z 150 für T-Stück | EAZ1406150 | 88 | _17c | 30 | 0.6 | 56.28 | 140 |  | 0 | 0 | 11140142
11 | 11140212 | 1013953 | Abspannring | LASR1406 | 45 | _033 | 0 | 0.6 | 73.62 | 140 |  | 0.26 | 0 | 11140212
11 | 11140241 | 1003953 | Übergang Z 150 für Feuerungsanschl. 140 | EÜZ150140 | 88 | _016b | 85 | 0.6 | 52.77 | 140 |  | 0 | 0 | 11140241
11 | 11140500 | 2111648 | Red./Erw. L=200 variabel Da 138,5 - 163,0 | ERE13856163VARIABEL | 22 |  | 100 | 0.6 | 110.4 | 140 |  | 0.35 | 0 | 11140500
11 | 11140506 | 1003647 | Erweiterung 130 - 140 | EER1306140 | 22 |  | 100 | 0.6 | 75.67 | 140 |  | 0.38 | 0 | 11140506
11 | 11140606 | 1003659 | Reduzierung 140 - 130 | ERE1406130 | 22 |  | 100 | 0.6 | 76.4 | 140 |  | 0.38 | 0 | 11140606
11 | 11140678 | 1007093 | Red/Erw/Kesselanschl. flach 140 x 0,6 >Skizze< | ERE1406FLACH | 22 |  | 0 | 0.6 | 139.04 | 140 | 0 | 1.1 | 0 | 11140678
11 | 11140679 | 1007077 | Red/Erw/Kesselanschl. Konus 140 X 0,6 >Skizze< | ERE1406KONUS | 22 |  | 0 | 0.6 | 139.04 | 140 | 0 | 2.1 | 0 | 11140679
11 | 11140802 | 1003547 | Anschlussteil Erweiterung mit WFS 80 mm | EAE0806140 | 22 | _03b | 250 | 0.6 | 87.52 | 140 |  | 0.75 | 0 | 11140802
11 | 11140803 | 1003460 | Anschlussteil Erweiterung mit WFS 90 mm | EAE0906140 | 22 | _03b | 250 | 0.6 | 106.27 | 140 |  | 0.8 | 0 | 11140803
11 | 11140804 | 1003535 | Anschlussteil Erweiterung mit WFS 100 mm | EAE1006140 | 22 | _03b | 250 | 0.6 | 113.36 | 140 |  | 0.85 | 0 | 11140804
11 | 11140805 | 1003507 | Anschlussteil Erweiterung mit WFS 110 mm | EAE1106140 | 22 | _03b | 250 | 0.6 | 113.36 | 140 |  | 0.91 | 0 | 11140805
11 | 11140807 | 1003615 | Anschlussteil Erweiterung mit WFS 120 mm | EAE1206140 | 22 | _03b | 250 | 0.6 | 113.36 | 140 |  | 0.97 | 0 | 11140807
11 | 11140808 | 1003505 | Anschlussteil Erweiterung mit WFS 130 mm | EAE1306140 | 22 | _03b | 250 | 0.6 | 113.36 | 140 |  | 0.74 | 0 | 11140808
11 | 11140905 | 1003483 | Anschlussteil Reduzierung mit WFS 150 mm | EAR1506140 | 22 | _03a | 250 | 0.6 | 113.36 | 140 | 150 | 0.92 | 0 | 11140905
11 | 11140906 | 1003491 | Anschlussteil Reduzierung mit WFS 160 mm | EAR1606140 | 22 | _03a | 250 | 0.6 | 117.8 | 140 | 160 | 0.95 | 0 | 11140906
11 | 11150001 | 1001211 | Kondensatschale mit Ablauf | EKM150M | 22 | _001 | 100 | 1 | 61.92 | 150 |  | 0.61 | 0 | 11150001
11 | 11150002 | 1000308 | Rohrelement 1000 mm | ERO1506100 | 10 | _007 | 920 | 0.6 | 85.3 | 150 |  | 2.29 | 0 | 11150002
11 | 11150003 | 1000309 | Rohrelement 1000 mm Schlaufe | ERO1506100S | 10 | _8a | 920 | 0.6 | 98.55 | 150 |  | 2.3 | 0 | 11150003
11 | 11150004 | 1000307 | Rohrelement 500 mm | ERO1506500 | 10 | _007 | 420 | 0.6 | 45.41 | 150 |  | 1.2 | 0 | 11150004
11 | 11150005 | 1000296 | Rohrelement 250 mm | ERO1506250 | 10 | _007 | 170 | 0.6 | 30.26 | 150 |  | 0.57 | 0 | 11150005
11 | 11150006 | 1001970 | T-Stück mit Bolzen | ETB1506 | 22 | _02a | 320 | 0.6 | 96.3 | 150 |  | 0.93 | 0 | 11150006
11 | 11150008 | 1003454 | RV-Deckel bis 400 °C mit Aluknauf | EDT150 | 22 | _04a | 0 | 1 | 46.72 | 150 |  | 0.28 | 0 | 11150008
11 | 11150010 | 1003020 | Anschlussteil mit WFS 150 mm | EAT1506 | 22 | _03c | 250 | 0.6 | 71.26 | 150 |  | 0.85 | 0 | 11150010
11 | 11150011 | 1037896 | Anschlussteil mit WFS 150 mm für Stahlrohr 2 mm | EAT1506-2mm | 22 | _03c | 250 | 0.6 | 127.71 | 150 |  | 0.85 | 0 | 11150011
11 | 11150012 | 2126187 | Anschlussteil Erw. WFS 130 mm für Stahlrohr 2 mm | EAE13061502mm | 22 | _03c | 250 | 0.6 | 194.88 | 150 |  | 1.02 | 0 | #N/A
11 | 11150013 | 1000980 | Prüf-/Reinigungsöffnung 140x200 | EPO15061420 | 22 | _05a | 320 | 0.6 | 121.07 | 150 |  | 1.44 | 0 | 11150013
11 | 11150014 | 1000949 | Prüf-/Reinigungsöffnung 150x300 | EPO15061530 | 22 | _05a | 420 | 0.6 | 175.04 | 150 |  | 2.14 | 0 | 11150014
11 | 11150016 | 1002001 | Feuerungsanschluss 90° AG Verb.-mass | EFA150615090 | 22 | _06a | 320 | 0.6 | 118.31 | 150 | 150 | 1.34 | 0 | 11150016
11 | 11150017 | 1001984 | Feuerungsanschluss 45° AG Verb.-mass | EFA150615045 | 22 | _06b | 370 | 0.6 | 260.46 | 150 | 150 | 1.87 | 0 | 11150017
11 | 11150019 | 1003467 | Doppeltes Wandfutter I 0,6 | EWA150EDE | 22 | _0V2 | 90 | 0.6 | 59.86 | 150 |  | 0.6 | 0 | 11150019
11 | 11150022 | 1002335 | Abstandschelle | EAB150FL | 22 | _012 | 0 | 0.6 | 26.14 | 150 |  | 0.27 | 0 | 11150022
11 | 11150023 | 1002308 | Mauerschelle K | EMK150 | 22 | _013a | 0 | 0.6 | 66.04 | 150 |  | 0.14 | 0 | 11150023
11 | 11150024 | 1002368 | Mauerschelle | EMA150 | 22 | _013b | 0 | 0.6 | 63.3 | 150 |  | 0.14 | 0 | 11150024
11 | 11150025 | 1003157 | Dehnfugenblech II. | EDE15062 | 22 | _09a | 170 | 0.6 | 72.93 | 150 | 340 | 0.96 | 0 | 11150025
11 | 11150026 | 1003174 | Dehnfugenblech II. mit Hinterlüftung | EDH15062 | 22 | _09b | 170 | 0.6 | 130.72 | 150 | 340 | 1.4 | 0 | 11150026
11 | 11150027 | 1030005 | Regenhaube mit Funkenflugsieb | RHKL150F | 45 |  | 0 | 0.6 | 146.23 | 150 |  | 0.72 | 0 | 11150027
11 | 11150028 | 1029457 | Regenhaube mit Klemmband | RHKL150 | 45 |  | 0 | 0.6 | 93.57 | 150 |  | 0.72 | 0 | 11150028
11 | 11150029 | 2120880 | Ausgleichselement mit FKM-Dichtung T200 | ERAU1506FKM | 22 | _0V4 | 400 | 0.6 | 170.33 | 150 |  | 1.48 | 0 | 11150029
11 | 11150030 | 1000482 | Ausgleichselement mit EPDM-Dichtung T120 | ERAU1506M | 10 | _0V4 | 400 | 0.6 | 105.4 | 150 |  | 1.48 | 0 | 11150030
11 | 11150031 | 1001610 | Bogen verstellbar 0 - 30° | EBV150633 | 22 | _0V9a | 232 | 0.6 | 77.19 | 150 |  | 0.58 | 0 | 11150031
11 | 11150032 | 2124435 | Bogen starr 15° | EBO150615 (1001387) | 22 | _0V7 | 140 | 0.6 | 55.03 | 150 |  | 0.62 | 0 | 11150032
11 | 11150033 | 2124344 | Bogen starr 30° | EBO150630 (1001386) | 22 | _0V7 | 160 | 0.6 | 55.03 | 150 |  | 0.69 | 0 | 11150033
11 | 11150034 | 2124254 | Bogen starr 45° | EBO150645 (1001385) | 22 | _0V7 | 182 | 0.6 | 55.03 | 150 |  | 0.77 | 0 | 11150034
11 | 11150035 | 2121683 | Bogen starr 87° | EBO150687 (1013074) | 22 | _0V8a | 324 | 0.6 | 99.05 | 150 |  | 1.05 | 0 | 11150035
11 | 11150036 | 2121585 | Bogen starr 90° | EBO150690 (1001384) | 22 | _0V8a | 324 | 0.6 | 99.05 | 150 |  | 1.05 | 0 | 11150036
11 | 11150037 | 1002813 | Rohr mit Kondensatablauf | EEM1506165K | 10 | _0V5 | 230 | 0.6 | 98.23 | 150 |  | 0.62 | 0 | 11150037
11 | 11150038 | 1002842 | Rohr mit Messöffnung T120 P1 | EEM1506136M | 10 | _0V6 | 165 | 0.6 | 70.35 | 150 |  | 0.47 | 0 | 11150038
11 | 11150039 | 2121844 | Bogen 87° mit Stützfuß | EBO150687STÜ (1006964) | 22 |  | 446 | 0.6 | 158.36 | 150 |  | 2.35 | 0 | 11150039
11 | 11150040 | 2120849 | Rohr mit Messöffnung 1/2" T200 H1 | EEM1506M12 | 22 | _0V6 | 165 | 0.6 | 149.29 | 150 |  | 0.47 | 0 | 11150040
11 | 11150041 | 2121586 | Bogen starr 90° mit RV (Trockenbetrieb) | EBR150690 (1001382) | 22 | _0V8b | 324 | 0.6 | 120.02 | 150 |  | 1.25 | 0 | 11150041
11 | 11150042 | 1001587 | Bogen verstellbar 0 - 90° | EBV150690 | 22 | _0V9bo | 324 | 0.6 | 104.2 | 150 |  | 1.02 | 0 | 11150042
11 | 11150043 | 1001574 | Bogen verstellbar 0 - 90° mit RV | EBV150690RV | 22 | _0V9b | 324 | 0.6 | 129.33 | 150 |  | 1.02 | 0 | 11150043
11 | 11150044 | 1002346 | Klemmband | EKL150 | 22 | _0V10a | 0 | 0.5 | 24.77 | 150 |  | 0.15 | 0 | 11150044
11 | 11150050 | 1002843 | Verlängerung 0,6 mm für FA / Anschlussteil | EVV1506333 | 10 | _0V1 | 253 | 0.6 | 43.43 | 150 |  | 0.75 | 0 | 11150050
11 | 11150051 | 1003453 | Wandfutter-Schiebeelement | EWS1506 | 22 | _7 | 0 | 0.6 | 33.13 | 150 |  | 0.25 | 0 | 11150051
11 | 11150057 | 1018522 | Feuerungsanschluss 45° druckdicht | EFA150645DD | 22 | _06b | 370 | 0.6 | 306.75 | 150 | 150 | 1.87 | 0 | 11150057
11 | 11150102 | 1000311 | Rohrelement 1000 mm Doppelmuffe | ERO1506100DM | 10 |  | 920 | 0.6 | 99.5 | 150 |  | 2.29 | 0 | 11150102
11 | 11150104 | 1000310 | Rohrelement 1000 mm Abstandhalter | ERO1506100AH | 10 |  | 920 | 0.6 | 109.23 | 150 |  | 2.5 | 0 | 11150104
11 | 11150106 | 2118527 | T-Stück m. B. für Anschlussteil LAS-K 113 | ETB1506113 | 22 | _02a | 320 | 0.6 | 295.61 | 150 |  | 0.93 | 0 | 11150106
11 | 11150116 | 1000399 | Feuerungsanschluss 87° druckdicht | EFA150687DD | 22 | _06a | 320 | 0.6 | 133.44 | 150 | 150 | 1.34 | 0 | 11150116
11 | 11150117 | 1003026 | Steckverbinder | EVE1506 | 22 | _V1b | 85 | 0.6 | 44.01 | 150 |  | 0.37 | 0 | 11150117
11 | 11150125 | 1010451 | EPDM-Lippendichtring bis 120 °C | DAL150 | 22 | _V8c | 0 | 0 | 16.51 | 150 |  | 0 | 0 | 11150125
11 | 11150138 | 2121690 | Bogen starr 87° mit RV druckdicht | EBR150687DD (1026231) | 22 | _0V8b | 324 | 0.6 | 173.34 | 150 |  | 1.25 | 0 | 11150138
11 | 11150139 | 2121706 | Bogen starr 90° mit RV druckdicht | EBR150690DD (1026249) | 22 | _0V8b | 324 | 0.6 | 173.34 | 150 |  | 1.25 | 0 | 11150139
11 | 11150140 | 1003945 | Übergang Z 130 für Feuerungsanschl. 150 | EÜZ130150 | 88 | _016b | 85 | 0.6 | 52.77 | 150 |  | 0 | 0 | 11150140
11 | 11150141 | 1003756 | Zugbegrenzeradapter Z 130 für T-Stück | EAZ1506130 | 88 | _17c | 30 | 0.6 | 45.45 | 150 |  | 0 | 0 | 11150141
11 | 11150142 | 1003766 | Zugbegrenzeradapter Z 150 für T-Stück | EAZ1506150 | 88 | _17c | 30 | 0.6 | 56.28 | 150 |  | 0 | 0 | 11150142
11 | 11150201 | 1029251 | Schornsteinverlängerung einteilig L=500 mm | EWV1506500 | 26 | _030 | 500 | 0.6 | 74.48 | 150 |  | 1.9 | 0 | 11150201
11 | 11150202 | 1029261 | Schornsteinverlängerung einteilig L=750 mm | EWV1506750 | 26 | _030 | 750 | 0.6 | 83.23 | 150 |  | 2.47 | 0 | 11150202
11 | 11150203 | 1029270 | Schornsteinverlängerung einteilig L=1000 mm | EWV1506100 | 26 | _030 | 1000 | 0.6 | 92.28 | 150 |  | 3.04 | 0 | 11150203
11 | 11150206 | 1029311 | Zuschlag Einschub rund VB-Maß 148,5 | EUP150ERUND | 26 | _030 | 0 | 0.6 | 34 | 150 |  | 0.58 | 0 | 11150206
11 | 11150208 | 1029322 | Zuschlag Einschub eckig <= 130x130 rund <= 150 | EUP130130ECKIG | 26 | _030 | 0 | 0.6 | 95.01 | 150 |  | 0.57 | 0 | 11150208
11 | 11150211 | 1029301 | Zuschlag für seitlichen Schieber | EWV150RV | 26 | _032 | 0 | 0.6 | 77.57 | 150 |  | 0.9 | 0 | 11150211
11 | 11150212 | 1013187 | Abspannring | LASR150 | 45 | _033 | 0 | 0.6 | 73.62 | 150 |  | 0.26 | 0 | 11150212
11 | 11150241 | 1003955 | Übergang Z 150 für Feuerungsanschl. 150 | EÜZ150150 | 88 | _016b | 85 | 0.6 | 52.77 | 150 |  | 0 | 0 | 11150241
11 | 11150244 | 1023889 | Klemmbanddichtung EPDM bis 120°C außen | QDD150 | 22 |  | 0 | 0 | 23.39 | 150 |  | 0 | 0 | 11150244
11 | 11150245 | 2123971 | Dicht-Set FKM mit Klemmband 150 mm | DICHTSETFKM150 | 22 |  | 0 | 0 | 121.73 | 150 |  | 0.15 | 0 | 11150245
11 | 11150249 | 1025829 | FKM-Klemmbanddichtung 200°C 5000 Pa | QDD150VITON | 22 |  | 0 | 0 | 64.51 | 150 |  | 0 | 0 | 11150249
11 | 11150250 | 1025752 | Klemmband mit FKM-Klemmbanddichtung | EKLD150VITON | 22 |  | 0 | 0.6 | 89.75 | 150 |  | 0.15 | 0 | 11150250
11 | 11150280 | 1025573 | FKM-Lippendichtring 200 °C 200 Pa | VDAL150 | 22 |  | 0 | 0 | 34.01 | 150 |  | 0 | 0 | 11150280
11 | 11150306 | 1033806 | T-Stück mit Verschluß BHKW T200 H1 | ETBB1506 | 22 |  | 420 | 0.6 | 232.65 | 150 |  | 1.37 | 0 | 11150306
11 | 11150335 | 1033834 | Bogen 87° mit Doppelmuffe | EBO150693DM | 22 |  | 324 | 0.6 | 186.58 | 150 |  | 1.05 | 0 | 11150335
11 | 11150338 | 2121671 | Bogen 87° mit RV BHKW T200 H1 | EBRB150687 (1033813) | 22 |  | 324 | 0.6 | 278.1 | 150 |  | 1.55 | 0 | 11150338
11 | 11150339 | 2121678 | Bogen 90° mit RV BHKW T200 H1 | EBRB150690 (1033820) | 22 |  | 324 | 0.6 | 278.1 | 150 |  | 1.55 | 0 | 11150339
11 | 11150341 | 1033827 | Bogen 93° mit Doppelsicke mit RV BHKW | EBRB150693DS | 22 |  | 324 | 0.6 | 328.68 | 150 |  | 1.55 | 0 | 11150341
11 | 11150500 | 2111649 | Red./Erw. L=200 variabel Da 148,5 - 173,0 | ERE14856173VARIABEL | 22 |  | 100 | 0.6 | 116.52 | 150 |  | 0.37 | 0 | 11150500
11 | 11150507 | 1003648 | Erweiterung 130 - 150 | EER1306150 | 22 |  | 100 | 0.6 | 75.67 | 150 |  | 0.39 | 0 | 11150507
11 | 11150508 | 1003660 | Erweiterung 140 - 150 | EER1406150 | 22 |  | 100 | 0.6 | 76.4 | 150 |  | 0.39 | 0 | 11150508
11 | 11150528 | 1028061 | Erweiterung exzentrisch 130 - 150 | EEREX1306150 | 22 |  | 100 | 0.6 | 153.63 | 150 |  | 0.98 | 0 | 11150528
11 | 11150607 | 1003649 | Reduzierung 150 - 130 | ERE1506130 | 22 |  | 100 | 0.6 | 76.4 | 150 |  | 0.39 | 0 | 11150607
11 | 11150608 | 1003633 | Reduzierung 150 - 140 | ERE1506140 | 22 |  | 100 | 0.6 | 76.4 | 150 |  | 0.39 | 0 | 11150608
11 | 11150678 | 1007094 | Red/Erw/Kesselanschl. flach 150 x 0,6 >Skizze< | ERE1506FLACH | 22 |  | 0 | 0.6 | 139.04 | 150 | 0 | 1.16 | 0 | 11150678
11 | 11150679 | 1007078 | Red/Erw/Kesselanschl. Konus 150 X 0,6 >Skizze< | ERE1506KONUS | 22 |  | 0 | 0.6 | 139.04 | 150 | 0 | 2.16 | 0 | 11150679
11 | 11150705 | 1025362 | Kesselanschluss 159 Aussen - 150 Muffe | EKZ1506159 | 22 |  | 120 | 0.6 | 76.4 | 150 |  | 0.47 | 0 | 11150705
11 | 11150750 | 1033841 | Flansch DN 125 PN 10 auf EW 150 exz. EN 1092-1 | EKE1506125FLANSCHPN10 | 88 |  | 250 | 0.6 | 663.17 | 150 |  | 0.39 | 0 | 11150750
11 | 11150755 | 1033847 | EW 150 auf Flansch DN 125 PN 10 zentr. EN 1092-1 | EKZ1506125FLANSCHPN10 | 88 |  | 170 | 0.6 | 663.17 | 150 |  | 0.39 | 0 | 11150755
11 | 11150802 | 1003548 | Anschlussteil Erweiterung mit WFS 80 mm | EAE0806150 | 22 | _03b | 250 | 0.6 | 113.36 | 150 |  | 0.78 | 0 | 11150802
11 | 11150803 | 1003484 | Anschlussteil Erweiterung mit WFS 90 mm | EAE0906150 | 22 | _03b | 250 | 0.6 | 113.36 | 150 |  | 0.83 | 0 | 11150803
11 | 11150804 | 1003536 | Anschlussteil Erweiterung mit WFS 100 mm | EAE1006150 | 22 | _03b | 250 | 0.6 | 113.36 | 150 |  | 0.88 | 0 | 11150804
11 | 11150805 | 1003508 | Anschlussteil Erweiterung mit WFS 110 mm | EAE1106150 | 22 | _03b | 250 | 0.6 | 113.36 | 150 |  | 0.91 | 0 | 11150805
11 | 11150806 | 1003537 | Anschlussteil Erweiterung mit WFS 113 mm | EAE1136150 | 22 | _03b | 250 | 0.6 | 113.36 | 150 |  | 0.96 | 0 | 11150806
11 | 11150807 | 1003512 | Anschlussteil Erweiterung mit WFS 120 mm | EAE1206150 | 22 | _03b | 250 | 0.6 | 113.36 | 150 |  | 0.97 | 0 | 11150807
11 | 11150808 | 1003514 | Anschlussteil Erweiterung mit WFS 130 mm | EAE1306150 | 22 | _03b | 250 | 0.6 | 112.26 | 150 |  | 1.02 | 0 | 11150808
11 | 11150906 | 1003490 | Anschlussteil Reduzierung mit WFS 160 mm | EAR1606150 | 22 | _03a | 250 | 0.6 | 116.66 | 150 | 160 | 1.14 | 0 | 11150906
11 | 11150907 | 1003489 | Anschlussteil Reduzierung mit WFS 180 mm | EAR1806150 | 22 | _03a | 250 | 0.6 | 124.46 | 150 | 180 | 1.15 | 0 | 11150907
11 | 11150947 | 1007126 | Wandrosette (Ringbreite ca. 100 mm) | EWRO150 | 45 | _017a | 0 | 0.6 | 42.85 | 150 |  | 0.48 | 0 | 11150947
11 | 11150960 | 2115764 | T-Stück mit Bolzen für Airjekt1 150x0,6 | ETB1506Airjekt | 21 | _ETBAirjekt | 320 | 0.6 | 99.42 | 150 |  | 0 | 0 | 11150960
11 | 11160001 | 1001210 | Kondensatschale mit Ablauf | EKM160M | 22 | _001 | 100 | 1 | 64.65 | 160 |  | 0.64 | 0 | 11160001
11 | 11160002 | 1000287 | Rohrelement 1000 mm | ERO1606100 | 10 | _007 | 920 | 0.6 | 88.06 | 160 |  | 2.42 | 0 | 11160002
11 | 11160003 | 1000285 | Rohrelement 1000 mm Schlaufe | ERO1606100S | 10 | _8a | 920 | 0.6 | 101.3 | 160 |  | 2.45 | 0 | 11160003
11 | 11160004 | 1000313 | Rohrelement 500 mm | ERO1606500 | 10 | _007 | 420 | 0.6 | 46.77 | 160 |  | 1.25 | 0 | 11160004
11 | 11160005 | 1000312 | Rohrelement 250 mm | ERO1606250 | 10 | _007 | 170 | 0.6 | 33.02 | 160 |  | 0.6 | 0 | 11160005
11 | 11160006 | 1001955 | T-Stück mit Bolzen | ETB1606 | 22 | _02a | 320 | 0.6 | 110.05 | 160 |  | 1 | 0 | 11160006
11 | 11160008 | 1003455 | RV-Deckel bis 400 °C mit Aluknauf | EDT160 | 22 | _04a | 0 | 1 | 52.18 | 160 |  | 0.33 | 0 | 11160008
11 | 11160010 | 1003019 | Anschlussteil mit WFS 160 mm | EAT1606 | 22 | _03c | 250 | 0.6 | 76.36 | 160 |  | 0.9 | 0 | 11160010
11 | 11160011 | 2105370 | Anschlussteil mit WFS 160 mm für Stahlrohr 2 mm | EAT1606-2mm | 22 | _03c | 250 | 0.6 | 132.86 | 160 |  | 0.9 | 0 | 11160011
11 | 11160012 | 2126188 | Anschlussteil Erw. WFS 150 mm für Stahlrohr 2 mm | EAE15061602mm | 22 | _03c | 250 | 0.6 | 200.33 | 160 |  | 1.15 | 0 | #N/A
11 | 11160013 | 1000983 | Prüf-/Reinigungsöffnung 140x200 | EPO16061420 | 22 | _05a | 320 | 0.6 | 122.45 | 160 |  | 1.5 | 0 | 11160013
11 | 11160014 | 1000950 | Prüf-/Reinigungsöffnung 150x300 | EPO16061530 | 22 | _05a | 420 | 0.6 | 176.7 | 160 |  | 2.22 | 0 | 11160014
11 | 11160015 | 1001085 | Prüf-/Reinigungsöffnung 200x300 | EPO16062030 | 22 | _05a | 420 | 0.6 | 216.7 | 160 |  | 2.22 | 0 | 11160015
11 | 11160016 | 1002007 | Feuerungsanschluss 90° AG Verb.-mass | EFA160616090 | 22 | _06a | 320 | 0.6 | 132.07 | 160 | 160 | 1.5 | 0 | 11160016
11 | 11160017 | 1002003 | Feuerungsanschluss 45° AG Verb.-mass | EFA160616045 | 22 | _06b | 370 | 0.6 | 287.56 | 160 | 160 | 1.97 | 0 | 11160017
11 | 11160019 | 1003468 | Doppeltes Wandfutter I 0,6 | EWA160EDE | 22 | _0V2 | 90 | 0.6 | 66.04 | 160 |  | 0.64 | 0 | 11160019
11 | 11160022 | 1002328 | Abstandschelle | EAB160FL | 22 | _012 | 0 | 0.6 | 27.52 | 160 |  | 0.27 | 0 | 11160022
11 | 11160023 | 1002307 | Mauerschelle K | EMK160 | 22 | _013a | 0 | 0.6 | 66.04 | 160 |  | 0.15 | 0 | 11160023
11 | 11160024 | 1002336 | Mauerschelle | EMA160 | 22 | _013b | 0 | 0.6 | 66.69 | 160 |  | 0.15 | 0 | 11160024
11 | 11160025 | 1003151 | Dehnfugenblech II. | EDE16062 | 22 | _09a | 170 | 0.6 | 72.93 | 160 | 340 | 1 | 0 | 11160025
11 | 11160026 | 1003175 | Dehnfugenblech II. mit Hinterlüftung | EDH16062 | 22 | _09b | 170 | 0.6 | 132.07 | 160 | 340 | 1.56 | 0 | 11160026
11 | 11160027 | 1030006 | Regenhaube mit Funkenflugsieb | RHKL160F | 45 |  | 0 | 0.6 | 172.53 | 160 |  | 0.78 | 0 | 11160027
11 | 11160028 | 1029458 | Regenhaube mit Klemmband | RHKL160 | 45 |  | 0 | 0.6 | 104.43 | 160 |  | 0.78 | 0 | 11160028
11 | 11160030 | 1000456 | Ausgleichselement mit EPDM-Dichtung T120 | ERAU1606M | 10 | _0V4 | 400 | 0.6 | 112 | 160 |  | 1.58 | 0 | 11160030
11 | 11160031 | 1001605 | Bogen verstellbar 0 - 30° | EBV160633 | 22 | _0V9a | 222 | 0.6 | 98.73 | 160 |  | 0.63 | 0 | 11160031
11 | 11160032 | 2124436 | Bogen starr 15° | EBO160615 (1001390) | 22 | _0V7 | 140 | 0.6 | 61.91 | 160 |  | 0.67 | 0 | 11160032
11 | 11160033 | 2124345 | Bogen starr 30° | EBO160630 (1001376) | 22 | _0V7 | 162 | 0.6 | 61.91 | 160 |  | 0.74 | 0 | 11160033
11 | 11160034 | 2124255 | Bogen starr 45° | EBO160645 (1001380) | 22 | _0V7 | 186 | 0.6 | 61.91 | 160 |  | 0.83 | 0 | 11160034
11 | 11160035 | 2121684 | Bogen starr 87° | EBO160687 (1013075) | 22 | _0V8a | 332 | 0.6 | 110.62 | 160 |  | 1.26 | 0 | 11160035
11 | 11160036 | 2121609 | Bogen starr 90° | EBO160690 (1001377) | 22 | _0V8a | 332 | 0.6 | 110.62 | 160 |  | 1.26 | 0 | 11160036
11 | 11160037 | 1002815 | Rohr mit Kondensatablauf | EEM1606165K | 10 | _0V5 | 230 | 0.6 | 104.01 | 160 |  | 0.65 | 0 | 11160037
11 | 11160038 | 1002844 | Rohr mit Messöffnung T120 P1 | EEM1606136M | 10 | _0V6 | 165 | 0.6 | 74.04 | 160 |  | 0.54 | 0 | 11160038
11 | 11160039 | 2121845 | Bogen 87° mit Stützfuß | EBO160687STÜ (1006965) | 22 |  | 462 | 0.6 | 179.22 | 160 |  | 2.55 | 0 | 11160039
11 | 11160041 | 2121610 | Bogen starr 90° mit RV (Trockenbetrieb) | EBR160690 (1001375) | 22 | _0V8b | 332 | 0.6 | 132.3 | 160 |  | 1.46 | 0 | 11160041
11 | 11160042 | 1001576 | Bogen verstellbar 0 - 90° | EBV160690 | 22 | _0V9bo | 332 | 0.6 | 155.33 | 160 |  | 1.13 | 0 | 11160042
11 | 11160043 | 1001584 | Bogen verstellbar 0 - 90° mit RV | EBV160690RV | 22 | _0V9b | 332 | 0.6 | 173.35 | 160 |  | 1.29 | 0 | 11160043
11 | 11160044 | 1002347 | Klemmband | EKL160 | 22 | _0V10a | 0 | 0.5 | 24.77 | 160 |  | 0.15 | 0 | 11160044
11 | 11160050 | 1002845 | Verlängerung 0,6 mm für FA / Anschlussteil | EVV1606333 | 10 | _0V1 | 253 | 0.6 | 52.08 | 160 |  | 0.82 | 0 | 11160050
11 | 11160051 | 1003451 | Wandfutter-Schiebeelement | EWS1606 | 22 | _7 | 0 | 0.6 | 37.04 | 160 |  | 0.27 | 0 | 11160051
11 | 11160057 | 1026219 | Feuerungsanschluss 45° druckdicht | EFA160645DD | 22 | _06b | 370 | 0.6 | 353.41 | 160 | 160 | 1.97 | 0 | 11160057
11 | 11160102 | 1000279 | Rohrelement 1000 mm Doppelmuffe | ERO1606100DM | 10 |  | 920 | 0.6 | 102.29 | 160 |  | 2.42 | 0 | 11160102
11 | 11160104 | 1000304 | Rohrelement 1000 mm Abstandhalter | ERO1606100AH | 10 |  | 920 | 0.6 | 112 | 160 |  | 2.66 | 0 | 11160104
11 | 11160116 | 1026209 | Feuerungsanschluss 87° druckdicht | EFA160616087DD | 22 | _06a | 320 | 0.6 | 166.69 | 160 | 160 | 1.5 | 0 | 11160116
11 | 11160117 | 1003027 | Steckverbinder | EVE1606 | 22 | _V1b | 85 | 0.6 | 48.15 | 160 |  | 0.4 | 0 | 11160117
11 | 11160125 | 1010452 | EPDM-Lippendichtring bis 120 °C | DAL160 | 22 | _V8c | 0 | 0 | 16.51 | 160 |  | 0 | 0 | 11160125
11 | 11160138 | 2121691 | Bogen starr 87° mit RV druckdicht | EBR160687DD (1026232) | 22 | _0V8b | 332 | 0.6 | 209.75 | 160 |  | 1.46 | 0 | 11160138
11 | 11160139 | 2121707 | Bogen starr 90° mit RV druckdicht | EBR160690DD (1026250) | 22 | _0V8b | 332 | 0.6 | 209.75 | 160 |  | 1.46 | 0 | 11160139
11 | 11160142 | 1030480 | Zugbegrenzeradapter Z 150 für T-Stück | EAZ1606150 | 88 | _17c | 30 | 0.6 | 60.59 | 160 |  | 0 | 0 | 11160142
11 | 11160201 | 1029252 | Schornsteinverlängerung einteilig L=500 mm | EWV1606500 | 26 | _030 | 500 | 0.6 | 75.72 | 160 |  | 1.98 | 0 | 11160201
11 | 11160202 | 1029262 | Schornsteinverlängerung einteilig L=750 mm | EWV1606750 | 26 | _030 | 750 | 0.6 | 84.95 | 160 |  | 2.58 | 0 | 11160202
11 | 11160203 | 1029271 | Schornsteinverlängerung einteilig L=1000 mm | EWV1606100 | 26 | _030 | 1000 | 0.6 | 94.65 | 160 |  | 3.19 | 0 | 11160203
11 | 11160206 | 1029312 | Zuschlag Einschub rund VB-Maß 158,5 | EUP160ERUND | 26 | _030 | 0 | 0.6 | 34.19 | 160 |  | 0.62 | 0 | 11160206
11 | 11160208 | 1029323 | Zuschlag Einschub eckig <= 160x160 rund <= 160 | EUP160160ECKIG | 26 | _030 | 0 | 0.6 | 96.71 | 160 |  | 0.71 | 0 | 11160208
11 | 11160211 | 1029302 | Zuschlag für seitlichen Schieber | EWV160RV | 26 | _032 | 0 | 0.6 | 75.1 | 160 |  | 0.97 | 0 | 11160211
11 | 11160212 | 1011181 | Abspannring | DASR100 | 45 | _020 | 0 | 0.6 | 72.22 | 100 |  | 0.27 | 0 | 11160212
11 | 11160241 | 1003956 | Übergang Z 150 für Feuerungsanschl. 160 | EÜZ150160 | 88 | _016b | 85 | 0.6 | 56.96 | 160 |  | 0 | 0 | 11160241
11 | 11160244 | 1023890 | Klemmbanddichtung EPDM bis 120°C außen | QDD160 | 22 |  | 0 | 0 | 23.39 | 160 |  | 0 | 0 | 11160244
11 | 11160500 | 2111650 | Red./Erw. L=200 variabel Da 158,5 - 183,0 | ERE15856183VARIABEL | 22 |  | 100 | 0.6 | 123.79 | 160 |  | 0.4 | 0 | 11160500
11 | 11160509 | 1003608 | Erweiterung 150 - 160 | EER1506160 | 22 |  | 100 | 0.6 | 85.02 | 160 |  | 0.44 | 0 | 11160509
11 | 11160609 | 1003571 | Reduzierung 160 - 150 | ERE1606150 | 22 |  | 100 | 0.6 | 85.02 | 160 |  | 0.44 | 0 | 11160609
11 | 11160678 | 1007095 | Red/Erw/Kesselanschl. flach 160 x 0,6 >Skizze< | ERE1606FLACH | 22 |  | 0 | 0.6 | 147.62 | 160 | 0 | 1.24 | 0 | 11160678
11 | 11160679 | 1007079 | Red/Erw/Kesselanschl. Konus 160 X 0,6 >Skizze< | ERE1606KONUS | 22 |  | 0 | 0.6 | 147.62 | 160 | 0 | 2.24 | 0 | 11160679
11 | 11160803 | 1003492 | Anschlussteil Erweiterung mit WFS 90 mm | EAE0906160 | 22 | _03b | 250 | 0.6 | 113.36 | 160 |  | 0.86 | 0 | 11160803
11 | 11160804 | 1003309 | Anschlussteil Erweiterung mit WFS 100 mm | EAE1006160 | 22 | _03b | 250 | 0.6 | 113.36 | 160 |  | 0.91 | 0 | 11160804
11 | 11160805 | 1003509 | Anschlussteil Erweiterung mit WFS 110 mm | EAE1106160 | 22 | _03b | 250 | 0.6 | 113.36 | 160 |  | 0.97 | 0 | 11160805
11 | 11160807 | 1003614 | Anschlussteil Erweiterung mit WFS 120 mm | EAE1206160 | 22 | _03b | 250 | 0.6 | 113.36 | 160 |  | 1.03 | 0 | 11160807
11 | 11160808 | 1003515 | Anschlussteil Erweiterung mit WFS 130 mm | EAE1306160 | 22 | _03b | 250 | 0.6 | 113.36 | 160 |  | 1.09 | 0 | 11160808
11 | 11160809 | 1003517 | Anschlussteil Erweiterung mit WFS 150 mm | EAE1506160 | 22 | _03b | 250 | 0.6 | 112.26 | 160 |  | 0.85 | 0 | 11160809
11 | 11160907 | 1003488 | Anschlussteil Reduzierung mit WFS 180 mm | EAR1806160 | 22 | _03a | 250 | 0.6 | 124.46 | 160 | 180 | 1.29 | 0 | 11160907
11 | 11160908 | 1003307 | Anschlussteil Reduzierung mit WFS 200 mm | EAR2006160 | 22 | _03a | 250 | 0.6 | 137.82 | 160 | 200 | 1.76 | 0 | 11160908
11 | 11160960 | 2115019 | T-Stück mit Bolzen für Airjekt1 160x0,6 | ETB1606Airjekt | 21 | _ETBAirjekt | 320 | 0.6 | 107.06 | 160 |  | 0 | 0 | 11160960
11 | 11180001 | 1001209 | Kondensatschale mit Ablauf | EKM180M | 22 | _001 | 100 | 1 | 68.1 | 180 |  | 0.75 | 0 | 11180001
11 | 11180002 | 1000286 | Rohrelement 1000 mm | ERO1806100 | 10 | _007 | 920 | 0.6 | 97.67 | 180 |  | 2.8 | 0 | 11180002
11 | 11180003 | 1000277 | Rohrelement 1000 mm Schlaufe | ERO1806100S | 10 | _8a | 920 | 0.6 | 110.93 | 180 |  | 2.78 | 0 | 11180003
11 | 11180004 | 1000295 | Rohrelement 500 mm | ERO1806500 | 10 | _007 | 420 | 0.6 | 49.54 | 180 |  | 1.35 | 0 | 11180004
11 | 11180005 | 1000284 | Rohrelement 250 mm | ERO1806250 | 10 | _007 | 170 | 0.6 | 34.39 | 180 |  | 0.7 | 0 | 11180005
11 | 11180006 | 1001983 | T-Stück mit Bolzen | ETB1806 | 22 | _02a | 370 | 0.6 | 127.96 | 180 |  | 1.47 | 0 | 11180006
11 | 11180008 | 1003456 | RV-Deckel bis 400 °C mit Aluknauf | EDT180 | 22 | _04a | 0 | 1 | 52.18 | 180 |  | 0.37 | 0 | 11180008
11 | 11180009 | 2126189 | Anschlussteil Erw. WFS 150 mm für Stahlrohr 2 mm | EAE15061802mm | 22 | _03c | 250 | 0.6 | 214.63 | 180 |  | 1.38 | 0 | #N/A
11 | 11180010 | 1003018 | Anschlussteil mit WFS 180 mm | EAT1806 | 22 | _03c | 250 | 0.6 | 84.76 | 180 |  | 1.02 | 0 | 11180010
11 | 11180011 | 2108847 | Anschlussteil mit WFS 180 mm für Stahlrohr 2 mm | EAT1806-2mm | 22 | _03c | 250 | 0.6 | 141.36 | 180 |  | 1.02 | 0 | 11180011
11 | 11180012 | 2126190 | Anschlussteil Erw. WFS 160 mm für Stahlrohr 2 mm | EAE16061802mm | 22 | _03c | 250 | 0.6 | 214.63 | 160 |  | 1.38 | 0 | #N/A
11 | 11180013 | 1000956 | Prüf-/Reinigungsöffnung 140x200 | EPO18061420 | 22 | _05a | 320 | 0.6 | 134.83 | 180 |  | 1.58 | 0 | 11180013
11 | 11180014 | 1000951 | Prüf-/Reinigungsöffnung 150x300 | EPO18061530 | 22 | _05a | 420 | 0.6 | 198.37 | 180 |  | 2.37 | 0 | 11180014
11 | 11180015 | 1001086 | Prüf-/Reinigungsöffnung 200x300 | EPO18062030 | 22 | _05a | 420 | 0.6 | 216.7 | 180 |  | 2.37 | 0 | 11180015
11 | 11180016 | 1002006 | Feuerungsanschluss 90° AG Verb.-mass | EFA180618090 | 22 | _06a | 320 | 0.6 | 145.85 | 180 | 180 | 1.68 | 0 | 11180016
11 | 11180017 | 1002008 | Feuerungsanschluss 45° AG Verb.-mass | EFA180618045 | 22 | _06b | 420 | 0.6 | 320.92 | 180 | 180 | 2.37 | 0 | 11180017
11 | 11180019 | 1003469 | Doppeltes Wandfutter I 0,6 | EWA180EDE | 22 | _0V2 | 90 | 0.6 | 74.85 | 180 |  | 0.72 | 0 | 11180019
11 | 11180022 | 1002329 | Abstandschelle | EAB180FL | 22 | _012 | 0 | 0.6 | 27.52 | 180 |  | 0.29 | 0 | 11180022
11 | 11180023 | 1002306 | Mauerschelle K | EMK180 | 22 | _013a | 0 | 0.6 | 69.63 | 180 |  | 0.15 | 0 | 11180023
11 | 11180024 | 1002355 | Mauerschelle | EMA180 | 22 | _013b | 0 | 0.6 | 66.69 | 180 |  | 0.15 | 0 | 11180024
11 | 11180025 | 1003154 | Dehnfugenblech II. | EDE18062 | 22 | _09a | 170 | 0.6 | 82.54 | 180 | 400 | 1.2 | 0 | 11180025
11 | 11180026 | 1003176 | Dehnfugenblech II. mit Hinterlüftung | EDH18062 | 22 | _09b | 170 | 0.6 | 145.85 | 180 | 400 | 1.74 | 0 | 11180026
11 | 11180027 | 1030007 | Regenhaube mit Funkenflugsieb | RHKL180F | 45 |  | 0 | 0.6 | 172.53 | 180 |  | 0.79 | 0 | 11180027
11 | 11180028 | 1029459 | Regenhaube mit Klemmband | RHKL180 | 45 |  | 0 | 0.6 | 111.21 | 180 |  | 0.79 | 0 | 11180028
11 | 11180029 | 2120881 | Ausgleichselement mit FKM-Dichtung T200 | ERAU1806FKM | 22 | _0V4 | 400 | 0.6 | 185.65 | 180 |  | 1.76 | 0 | 11180029
11 | 11180030 | 1000372 | Ausgleichselement mit EPDM-Dichtung T120 | ERAU1806M | 10 | _0V4 | 400 | 0.6 | 112 | 180 |  | 1.76 | 0 | 11180030
11 | 11180031 | 1001590 | Bogen verstellbar 0 - 30° | EBV180633 | 22 | _0V9a | 240 | 0.6 | 98.73 | 180 |  | 0.71 | 0 | 11180031
11 | 11180032 | 2124437 | Bogen starr 15° | EBO180615 (1001378) | 22 | _0V7 | 144 | 0.6 | 61.91 | 180 |  | 0.76 | 0 | 11180032
11 | 11180033 | 2124346 | Bogen starr 30° | EBO180630 (1001379) | 22 | _0V7 | 168 | 0.6 | 61.91 | 180 |  | 0.85 | 0 | 11180033
11 | 11180034 | 2124256 | Bogen starr 45° | EBO180645 (1001381) | 22 | _0V7 | 194 | 0.6 | 61.91 | 180 |  | 0.96 | 0 | 11180034
11 | 11180035 | 2121832 | Bogen starr 87° | EBO180687 (1007006) | 22 | _0V8a | 332 | 0.6 | 110.62 | 180 |  | 1.44 | 0 | 11180035
11 | 11180036 | 2121613 | Bogen starr 90° | EBO180690 (1001400) | 22 | _0V8a | 345 | 0.6 | 110.62 | 180 |  | 1.44 | 0 | 11180036
11 | 11180037 | 1002817 | Rohr mit Kondensatablauf | EEM1806165K | 10 | _0V5 | 230 | 0.6 | 104.01 | 180 |  | 0.73 | 0 | 11180037
11 | 11180038 | 1002846 | Rohr mit Messöffnung T120 P1 | EEM1806136M | 10 | _0V6 | 165 | 0.6 | 74.04 | 180 |  | 0.56 | 0 | 11180038
11 | 11180039 | 2121846 | Bogen 87° mit Stützfuß | EBO180687STÜ (1006968) | 22 |  | 493 | 0.6 | 179.22 | 180 |  | 2.89 | 0 | 11180039
11 | 11180040 | 2120850 | Rohr mit Messöffnung 1/2" T200 H1 | EEM1806M12 | 22 | _0V6 | 165 | 0.6 | 152.97 | 180 |  | 0.56 | 0 | 11180040
11 | 11180041 | 2121614 | Bogen starr 90° mit RV (Trockenbetrieb) | EBR180690 (1001406) | 22 | _0V8b | 345 | 0.6 | 131.03 | 180 |  | 1.64 | 0 | 11180041
11 | 11180042 | 1001582 | Bogen verstellbar 0 - 90° | EBV180690 | 22 | _0V9bo | 345 | 0.6 | 155.33 | 180 |  | 1.29 | 0 | 11180042
11 | 11180043 | 1001583 | Bogen verstellbar 0 - 90° mit RV | EBV180690RV | 22 | _0V9b | 345 | 0.6 | 173.35 | 180 |  | 1.45 | 0 | 11180043
11 | 11180044 | 1002350 | Klemmband | EKL180 | 22 | _0V10a | 0 | 0.5 | 26.14 | 180 |  | 0.16 | 0 | 11180044
11 | 11180050 | 1002847 | Verlängerung 0,6 mm für FA / Anschlussteil | EVV1806333 | 10 | _0V1 | 253 | 0.6 | 52.08 | 180 |  | 0.92 | 0 | 11180050
11 | 11180051 | 1003471 | Wandfutter-Schiebeelement | EWS1806 | 22 | _7 | 0 | 0.6 | 37.04 | 180 |  | 0.3 | 0 | 11180051
11 | 11180057 | 1000404 | Feuerungsanschluss 45° druckdicht | EFA180645DD | 22 | _06b | 420 | 0.6 | 353.41 | 180 | 180 | 2.37 | 0 | 11180057
11 | 11180102 | 1000289 | Rohrelement 1000 mm Doppelmuffe | ERO1806100DM | 10 |  | 920 | 0.6 | 112 | 180 |  | 2.8 | 0 | 11180102
11 | 11180104 | 1000288 | Rohrelement 1000 mm Abstandhalter | ERO1806100AH | 10 |  | 920 | 0.6 | 123.12 | 180 |  | 2.95 | 0 | 11180104
11 | 11180106 | 2118528 | T-Stück m. B. für Anschlussteil LAS-K 113 | ETB1806113 | 22 | _02a | 370 | 0.6 | 310.77 | 180 |  | 1.47 | 0 | 11180106
11 | 11180116 | 1007032 | Feuerungsanschluss 87° druckdicht | EFA180687DD | 22 | _06a | 320 | 0.6 | 166.69 | 180 | 180 | 1.68 | 0 | 11180116
11 | 11180117 | 1003028 | Steckverbinder | EVE1806 | 22 | _V1b | 85 | 0.6 | 48.15 | 180 |  | 0.45 | 0 | 11180117
11 | 11180125 | 1010453 | EPDM-Lippendichtring bis 120 °C | DAL180 | 22 | _V8c | 0 | 0 | 17.9 | 180 |  | 0 | 0 | 11180125
11 | 11180138 | 2121692 | Bogen starr 87° mit RV druckdicht | EBR180687DD (1026233) | 22 | _0V8b | 345 | 0.6 | 209.75 | 180 |  | 1.64 | 0 | 11180138
11 | 11180139 | 2121708 | Bogen starr 90° mit RV druckdicht | EBR180690DD (1026251) | 22 | _0V8b | 345 | 0.6 | 207.73 | 180 |  | 1.64 | 0 | 11180139
11 | 11180142 | 1027804 | Zugbegrenzeradapter Z 150 für T-Stück | EAZ1806150 | 88 | _17c | 30 | 0.6 | 67.09 | 180 |  | 0 | 0 | 11180142
11 | 11180143 | 1003770 | Zugbegrenzeradapter Z 180 für T-Stück | EAZ1806180 | 88 | _17c | 30 | 0.6 | 67.09 | 180 |  | 0 | 0 | 11180143
11 | 11180201 | 1029253 | Schornsteinverlängerung einteilig L=500 mm | EWV1806500 | 26 | _030 | 500 | 0.6 | 77.48 | 180 |  | 2.13 | 0 | 11180201
11 | 11180202 | 1029263 | Schornsteinverlängerung einteilig L=750 mm | EWV1806750 | 26 | _030 | 750 | 0.6 | 87.62 | 180 |  | 2.81 | 0 | 11180202
11 | 11180203 | 1029272 | Schornsteinverlängerung einteilig L=1000 mm | EWV1806100 | 26 | _030 | 1000 | 0.6 | 98.16 | 180 |  | 3.49 | 0 | 11180203
11 | 11180206 | 1029313 | Zuschlag Einschub rund VB-Maß 178,5 | EUP180ERUND | 26 | _030 | 0 | 0.6 | 35.85 | 180 |  | 0.7 | 0 | 11180206
11 | 11180208 | 1029324 | Zuschlag Einschub eckig <= 180x180 rund <= 180 | EUP180180ECKIG | 26 | _030 | 0 | 0.6 | 98.47 | 180 |  | 0.81 | 0 | 11180208
11 | 11180211 | 1029303 | Zuschlag für seitlichen Schieber | EWV180RV | 26 | _032 | 0 | 0.6 | 75.81 | 180 |  | 1.09 | 0 | 11180211
11 | 11180212 | 1007264 | Abspannring | DASR120 | 45 | _033 | 0 | 0.6 | 73.62 | 180 |  | 0.35 | 0 | 11180212
11 | 11180241 | 1003958 | Übergang Z 150 für Feuerungsanschl. 180 | EÜZ150180 | 88 | _016b | 85 | 0.6 | 59.75 | 180 |  | 0 | 0 | 11180241
11 | 11180242 | 1003965 | Übergang Z 180 für Feuerungsanschl. 180 | EÜZ180180 | 88 | _016b | 85 | 0.6 | 56.96 | 180 |  | 0 | 0 | 11180242
11 | 11180244 | 1023891 | Klemmbanddichtung EPDM bis 120°C außen | QDD180 | 22 |  | 0 | 0 | 26.14 | 180 |  | 0 | 0 | 11180244
11 | 11180249 | 1025830 | FKM-Klemmbanddichtung 200°C 5000 Pa | QDD180VITON | 22 |  | 0 | 0 | 74.35 | 180 |  | 0 | 0 | 11180249
11 | 11180250 | 1025753 | Klemmband mit FKM-Klemmbanddichtung | EKLD180VITON | 22 |  | 0 | 0.6 | 100.97 | 180 |  | 0.16 | 0 | 11180250
11 | 11180280 | 2104326 | FKM-Lippendichtring 200 °C 200 Pa | VDAL180 | 22 |  | 0 | 0 | 36.38 | 180 |  | 0 | 0 | 11180280
11 | 11180306 | 1033807 | T-Stück mit Verschluß BHKW T200 H1 | ETBB1806 | 22 |  | 420 | 0.6 | 245.62 | 180 |  | 1.81 | 0 | 11180306
11 | 11180335 | 1033835 | Bogen 87° mit Doppelmuffe | EBO180693DM | 22 |  | 332 | 0.6 | 210.18 | 180 |  | 1.44 | 0 | 11180335
11 | 11180338 | 2121672 | Bogen 87° mit RV BHKW T200 H1 | EBRB180687 (1033814) | 22 |  | 345 | 0.6 | 308.68 | 180 |  | 1.94 | 0 | 11180338
11 | 11180339 | 2121679 | Bogen 90° mit RV BHKW T200 H1 | EBRB180690 (1033821) | 22 |  | 345 | 0.6 | 308.68 | 180 |  | 1.94 | 0 | 11180339
11 | 11180341 | 1033828 | Bogen 93° mit Doppelsicke mit RV BHKW | EBRB180693DS | 22 |  | 345 | 0.6 | 350.76 | 180 |  | 1.94 | 0 | 11180341
11 | 11180500 | 2111651 | Red./Erw. L=200 variabel Da 178,5 - 203,0 | ERE17856203VARIABEL | 22 |  | 100 | 0.6 | 135.12 | 180 |  | 0.45 | 0 | 11180500
11 | 11180510 | 1003578 | Erweiterung 150 - 180 | EER1506180 | 22 |  | 100 | 0.6 | 95 | 180 |  | 0.47 | 0 | 11180510
11 | 11180511 | 1003570 | Erweiterung 160 - 180 | EER1606180 | 22 |  | 100 | 0.6 | 95 | 180 |  | 0.47 | 0 | 11180511
11 | 11180529 | 1028062 | Erweiterung exzentrisch 160 - 180 | EEREX1506180 | 22 |  | 100 | 0.6 | 169.21 | 180 |  | 1.16 | 0 | 11180529
11 | 11180610 | 1003564 | Reduzierung 180 - 150 | ERE1806150 | 22 |  | 100 | 0.6 | 95 | 180 |  | 0.47 | 0 | 11180610
11 | 11180611 | 1003563 | Reduzierung 180 - 160 | ERE1806160 | 22 |  | 100 | 0.6 | 95 | 180 |  | 0.47 | 0 | 11180611
11 | 11180678 | 1007096 | Red/Erw/Kesselanschl. flach 180 x 0,6 >Skizze< | ERE1806FLACH | 22 |  | 0 | 0.6 | 147.62 | 180 | 0 | 1.47 | 0 | 11180678
11 | 11180679 | 1007080 | Red/Erw/Kesselanschl. Konus 180 X 0,6 >Skizze< | ERE1806KONUS | 22 |  | 0 | 0.6 | 147.62 | 180 | 0 | 2.47 | 0 | 11180679
11 | 11180706 | 1025363 | Kesselanschluss 199 Aussen - 180 Muffe | EKZ1806199 | 22 |  | 120 | 0.6 | 101.7 | 180 |  | 0.61 | 0 | 11180706
11 | 11180750 | 1033842 | Flansch DN 150 PN 10 auf EW 180 exz. EN 1092-1 | EKE1806150FLANSCHPN10 | 88 |  | 250 | 0.6 | 667.44 | 180 |  | 0.47 | 0 | 11180750
11 | 11180755 | 1033848 | EW 180 auf Flansch DN 150 PN 10 zentr. EN 1092-1 | EKZ1806150FLANSCHPN10 | 88 |  | 170 | 0.6 | 667.44 | 180 |  | 0.47 | 0 | 11180755
11 | 11180804 | 1003529 | Anschlussteil Erweiterung mit WFS 100 mm | EAE1006180 | 22 | _03b | 250 | 0.6 | 113.36 | 180 |  | 0.94 | 0 | 11180804
11 | 11180805 | 1003510 | Anschlussteil Erweiterung mit WFS 110 mm | EAE1106180 | 22 | _03b | 250 | 0.6 | 113.36 | 180 |  | 0.97 | 0 | 11180805
11 | 11180808 | 1003516 | Anschlussteil Erweiterung mit WFS 130 mm | EAE1306180 | 22 | _03b | 250 | 0.6 | 112.26 | 180 |  | 1.07 | 0 | 11180808
11 | 11180809 | 1003518 | Anschlussteil Erweiterung mit WFS 150 mm | EAE1506180 | 22 | _03b | 250 | 0.6 | 112.26 | 180 |  | 1.19 | 0 | 11180809
11 | 11180810 | 1003611 | Anschlussteil Erweiterung mit WFS 160 mm | EAE1606180 | 22 | _03b | 250 | 0.6 | 112.26 | 180 |  | 1.29 | 0 | 11180810
11 | 11180907 | 1003524 | Anschlussteil Reduzierung mit WFS 180 mm | EAR1806140 | 22 | _03a | 250 | 0.6 | 124.46 | 180 | 180 | 1.07 | 0 | 11180907
11 | 11180908 | 1003487 | Anschlussteil Reduzierung mit WFS 200 mm | EAR2006180 | 22 | _03a | 250 | 0.6 | 137.82 | 180 | 200 | 1.44 | 0 | 11180908
11 | 11180909 | 1003397 | Anschlussteil Reduzierung mit WFS 225 mm | EAR2256180 | 22 | _03a | 250 | 0.6 | 177.82 | 180 | 225 | 1.89 | 0 | 11180909
11 | 11180960 | 2115765 | T-Stück mit Bolzen für Airjekt1 180x0,6 | ETB1806Airjekt | 21 | _ETBAirjekt | 420 | 0.6 | 112.44 | 180 |  | 0 | 0 | 11180960
11 | 11200001 | 1001204 | Kondensatschale mit Ablauf | EKM200M | 22 | _001 | 100 | 1 | 75.94 | 200 |  | 0.85 | 0 | 11200001
11 | 11200002 | 1000292 | Rohrelement 1000 mm | ERO2006100 | 10 | _007 | 920 | 0.6 | 104.57 | 200 |  | 3.05 | 0 | 11200002
11 | 11200003 | 1000293 | Rohrelement 1000 mm Schlaufe | ERO2006100S | 10 | _8a | 920 | 0.6 | 117.81 | 200 |  | 3.09 | 0 | 11200003
11 | 11200004 | 1000291 | Rohrelement 500 mm | ERO2006500 | 10 | _007 | 420 | 0.6 | 59.17 | 200 |  | 1.51 | 0 | 11200004
11 | 11200005 | 1000290 | Rohrelement 250 mm | ERO2006250 | 10 | _007 | 170 | 0.6 | 37.13 | 200 |  | 0.76 | 0 | 11200005
11 | 11200006 | 1001954 | T-Stück mit Bolzen | ETB2006 | 22 | _02a | 370 | 0.6 | 141.7 | 200 |  | 1.57 | 0 | 11200006
11 | 11200008 | 1003457 | RV-Deckel bis 400 °C mit Aluknauf | EDT200 | 22 | _04a | 0 | 1 | 56.42 | 200 |  | 0.45 | 0 | 11200008
11 | 11200010 | 1003015 | Anschlussteil mit WFS 200 mm | EAT2006 | 22 | _03c | 250 | 0.6 | 88.61 | 200 |  | 1.14 | 0 | 11200010
11 | 11200011 | 2120865 | Anschlussteil mit WFS 200 mm für Stahlrohr 2 mm | EAT2006-2mm | 22 | _03c | 250 | 0.6 | 151.42 | 200 |  | 1.14 | 0 | 11200011
11 | 11200012 | 2126191 | Anschlussteil Erw. WFS 180 mm für Stahlrohr 2 mm | EAE18062002mm | 22 | _03c | 250 | 0.6 | 222.26 | 200 |  | 1.54 | 0 | #N/A
11 | 11200013 | 1000976 | Prüf-/Reinigungsöffnung 140x200 | EPO20061420 | 22 | _05a | 320 | 0.6 | 145.85 | 200 |  | 1.71 | 0 | 11200013
11 | 11200014 | 1001036 | Prüf-/Reinigungsöffnung 150x300 | EPO20061530 | 22 | _05a | 420 | 0.6 | 216.7 | 200 |  | 2.53 | 0 | 11200014
11 | 11200015 | 1001087 | Prüf-/Reinigungsöffnung 200x300 | EPO20062030 | 22 | _05a | 420 | 0.6 | 216.7 | 200 |  | 2.53 | 0 | 11200015
11 | 11200016 | 1001981 | Feuerungsanschluss 90° AG Verb.-mass | EFA200620090 | 22 | _06a | 320 | 0.6 | 163.72 | 200 | 200 | 1.87 | 0 | 11200016
11 | 11200017 | 1001998 | Feuerungsanschluss 45° AG Verb.-mass | EFA200620045 | 22 | _06b | 470 | 0.6 | 354.23 | 200 | 200 | 3.08 | 0 | 11200017
11 | 11200019 | 1003470 | Doppeltes Wandfutter I 0,6 | EWA200EDE | 22 | _0V2 | 90 | 0.6 | 77.19 | 200 |  | 0.81 | 0 | 11200019
11 | 11200022 | 1002330 | Abstandschelle | EAB200FL | 22 | _012 | 0 | 0.6 | 27.52 | 200 |  | 0.29 | 0 | 11200022
11 | 11200023 | 1002305 | Mauerschelle K | EMK200 | 22 | _013a | 0 | 0.6 | 69.63 | 200 |  | 0.17 | 0 | 11200023
11 | 11200024 | 1002362 | Mauerschelle | EMA200 | 22 | _013b | 0 | 0.6 | 66.69 | 200 |  | 0.17 | 0 | 11200024
11 | 11200025 | 1003153 | Dehnfugenblech II. | EDE20062 | 22 | _09a | 170 | 0.6 | 92.18 | 200 | 400 | 1.27 | 0 | 11200025
11 | 11200026 | 1003177 | Dehnfugenblech II. mit Hinterlüftung | EDH20062 | 22 | _09b | 170 | 0.6 | 169.48 | 200 | 400 | 1.81 | 0 | 11200026
11 | 11200027 | 1030008 | Regenhaube mit Funkenflugsieb | RHKL200F | 45 |  | 0 | 0.6 | 203.69 | 200 |  | 1.22 | 0 | 11200027
11 | 11200028 | 1029460 | Regenhaube mit Klemmband | RHKL200 | 45 |  | 0 | 0.6 | 124.78 | 200 |  | 1.22 | 0 | 11200028
11 | 11200029 | 2120882 | Ausgleichselement mit FKM-Dichtung T200 | ERAU2006FKM | 22 | _0V4 | 400 | 0.6 | 202.69 | 200 |  | 1.95 | 0 | 11200029
11 | 11200030 | 1000377 | Ausgleichselement mit EPDM-Dichtung T120 | ERAU2006M | 10 | _0V4 | 400 | 0.6 | 119.57 | 200 |  | 1.95 | 0 | 11200030
11 | 11200031 | 1001597 | Bogen verstellbar 0 - 30° | EBV200633 | 22 | _0V9a | 236 | 0.6 | 110.9 | 200 |  | 0.82 | 0 | 11200031
11 | 11200032 | 2124438 | Bogen starr 15° | EBO200615 (1001405) | 22 | _0V7 | 146 | 0.6 | 73.96 | 200 |  | 0.85 | 0 | 11200032
11 | 11200033 | 2124347 | Bogen starr 30° | EBO200630 (1001404) | 22 | _0V7 | 174 | 0.6 | 73.96 | 200 |  | 0.97 | 0 | 11200033
11 | 11200034 | 2124257 | Bogen starr 45° | EBO200645 (1001403) | 22 | _0V7 | 202 | 0.6 | 73.96 | 200 |  | 1.09 | 0 | 11200034
11 | 11200035 | 2121833 | Bogen starr 87° | EBO200687 (1007007) | 22 | _0V8a | 366 | 0.6 | 115.59 | 200 |  | 1.65 | 0 | 11200035
11 | 11200036 | 2121617 | Bogen starr 90° | EBO200690 (1001402) | 22 | _0V8a | 366 | 0.6 | 115.59 | 200 |  | 1.65 | 0 | 11200036
11 | 11200037 | 1002819 | Rohr mit Kondensatablauf | EEM2006165K | 10 | _0V5 | 230 | 0.6 | 107.85 | 200 |  | 0.81 | 0 | 11200037
11 | 11200038 | 1002848 | Rohr mit Messöffnung T120 P1 | EEM2006136M | 10 | _0V6 | 165 | 0.6 | 77.65 | 200 |  | 0.67 | 0 | 11200038
11 | 11200039 | 2121847 | Bogen 87° mit Stützfuß | EBO200687STÜ (1006971) | 22 |  | 512 | 0.6 | 188.91 | 200 |  | 3.41 | 0 | 11200039
11 | 11200040 | 2120851 | Rohr mit Messöffnung 1/2" T200 H1 | EEM2006M12 | 22 | _0V6 | 165 | 0.6 | 156.6 | 200 |  | 0.67 | 0 | 11200040
11 | 11200041 | 2121618 | Bogen starr 90° mit RV (Trockenbetrieb) | EBR200690 (1001401) | 22 | _0V8b | 366 | 0.6 | 152.7 | 200 |  | 1.85 | 0 | 11200041
11 | 11200042 | 1001549 | Bogen verstellbar 0 - 90° | EBV200690 | 22 | _0V9bo | 366 | 0.6 | 164.36 | 200 |  | 1.45 | 0 | 11200042
11 | 11200043 | 1001373 | Bogen verstellbar 0 - 90° mit RV | EBV200690RV | 22 | _0V9b | 366 | 0.6 | 183.28 | 200 |  | 1.54 | 0 | 11200043
11 | 11200044 | 1002342 | Klemmband | EKL200 | 22 | _0V10a | 0 | 0.5 | 28.9 | 200 |  | 0.16 | 0 | 11200044
11 | 11200050 | 1002849 | Verlängerung 0,6 mm für FA / Anschlussteil | EVV2006333 | 10 | _0V1 | 253 | 0.6 | 59.05 | 200 |  | 1.03 | 0 | 11200050
11 | 11200051 | 1003445 | Wandfutter-Schiebeelement | EWS2006 | 22 | _7 | 0 | 0.6 | 39.66 | 200 |  | 0.33 | 0 | 11200051
11 | 11200057 | 1000405 | Feuerungsanschluss 45° druckdicht | EFA200645DD | 22 | _06b | 470 | 0.6 | 390.07 | 200 | 200 | 3.08 | 0 | 11200057
11 | 11200102 | 1000278 | Rohrelement 1000 mm Doppelmuffe | ERO2006100DM | 10 |  | 920 | 0.6 | 118.95 | 200 |  | 3.05 | 0 | 11200102
11 | 11200104 | 1000316 | Rohrelement 1000 mm Abstandhalter | ERO2006100AH | 10 |  | 920 | 0.6 | 131.46 | 200 |  | 3.23 | 0 | 11200104
11 | 11200116 | 1013183 | Feuerungsanschluss 87° druckdicht | EFA200687DD | 22 | _06a | 320 | 0.6 | 180.6 | 200 | 200 | 1.87 | 0 | 11200116
11 | 11200117 | 1003029 | Steckverbinder | EVE2006 | 22 | _V1b | 85 | 0.6 | 50.89 | 200 |  | 0.5 | 0 | 11200117
11 | 11200125 | 1010454 | EPDM-Lippendichtring bis 120 °C | DAL200 | 22 | _V8c | 0 | 0 | 17.9 | 200 |  | 0 | 0 | 11200125
11 | 11200138 | 2121693 | Bogen starr 87° mit RV druckdicht | EBR200687DD (1026234) | 22 | _0V8b | 366 | 0.6 | 215.99 | 200 |  | 1.85 | 0 | 11200138
11 | 11200139 | 2121709 | Bogen starr 90° mit RV druckdicht | EBR200690DD (1026252) | 22 | _0V8b | 366 | 0.6 | 215.99 | 200 |  | 1.85 | 0 | 11200139
11 | 11200142 | 1038560 | Zugbegrenzeradapter Z 150 für T-Stück | EAZ2006150 | 88 | _17c | 30 | 0.6 | 71.41 | 200 |  | 0 | 0 | 11200142
11 | 11200143 | 1013470 | Zugbegrenzeradapter Z 180 für T-Stück | EAZ2006180 | 88 | _17c | 30 | 0.6 | 71.41 | 200 |  | 0 | 0 | 11200143
11 | 11200180 | 1031571 | FKM-Lippendichtring 200 °C 200 Pa | VDAL200 | 22 |  | 0 | 0 | 37.9 | 200 |  | 0 | 0 | 11200180
11 | 11200201 | 1029254 | Schornsteinverlängerung einteilig L=500 mm | EWV2006500 | 26 | _030 | 500 | 0.6 | 78.97 | 200 |  | 2.28 | 0 | 11200201
11 | 11200202 | 1029264 | Schornsteinverlängerung einteilig L=750 mm | EWV2006750 | 26 | _030 | 750 | 0.6 | 90.1 | 200 |  | 3.03 | 0 | 11200202
11 | 11200203 | 1029273 | Schornsteinverlängerung einteilig L=1000 mm | EWV2006100 | 26 | _030 | 1000 | 0.6 | 101.51 | 200 |  | 3.79 | 0 | 11200203
11 | 11200206 | 1029314 | Zuschlag Einschub rund VB-Maß 198,5 | EUP200ERUND | 26 | _030 | 0 | 0.6 | 36.5 | 200 |  | 0.77 | 0 | 11200206
11 | 11200208 | 1029325 | Zuschlag Einschub eckig <= 200x200 rund <= 200 | EUP200200ECKIG | 26 | _030 | 0 | 0.6 | 100.02 | 200 |  | 0.91 | 0 | 11200208
11 | 11200211 | 1029304 | Zuschlag für seitlichen Schieber | EWV200RV | 26 | _032 | 0 | 0.6 | 76.5 | 200 |  | 1.21 | 0 | 11200211
11 | 11200212 | 1007266 | Abspannring | DASR140 | 45 | _033 | 0 | 0.6 | 78.11 | 200 |  | 0.36 | 0 | 11200212
11 | 11200242 | 1003966 | Übergang Z 180 für Feuerungsanschl. 200 | EÜZ180200 | 88 | _016b | 85 | 0.6 | 68.06 | 200 |  | 0 | 0 | 11200242
11 | 11200244 | 1023892 | Klemmbanddichtung EPDM bis 120°C außen | QDD200 | 22 |  | 0 | 0 | 26.14 | 200 |  | 0 | 0 | 11200244
11 | 11200249 | 1025831 | FKM-Klemmbanddichtung 200°C 5000 Pa | QDD200VITON | 22 |  | 0 | 0 | 82.74 | 200 |  | 0 | 0 | 11200249
11 | 11200250 | 1025754 | Klemmband mit FKM-Klemmbanddichtung | EKLD200VITON | 22 |  | 0 | 0.6 | 112.19 | 200 |  | 0.16 | 0 | 11200250
11 | 11200306 | 1033808 | T-Stück mit Verschluß BHKW T200 H1 | ETBB2006 | 22 |  | 420 | 0.6 | 263.78 | 200 |  | 1.97 | 0 | 11200306
11 | 11200335 | 1033836 | Bogen 87° mit Doppelmuffe | EBO200693DM | 22 |  | 366 | 0.6 | 224.37 | 200 |  | 1.65 | 0 | 11200335
11 | 11200338 | 2121673 | Bogen 87° mit RV BHKW T200 H1 | EBRB200687 (1033815) | 22 |  | 366 | 0.6 | 320.9 | 200 |  | 2.15 | 0 | 11200338
11 | 11200339 | 2121680 | Bogen 90° mit RV BHKW T200 H1 | EBRB200690 (1033822) | 22 |  | 366 | 0.6 | 320.9 | 200 |  | 2.15 | 0 | 11200339
11 | 11200341 | 1033829 | Bogen 93° mit Doppelsicke mit RV BHKW | EBRB200693DS | 22 |  | 366 | 0.6 | 358.82 | 200 |  | 2.15 | 0 | 11200341
11 | 11200500 | 2111652 | Red./Erw. L=200 variabel Da 198,5 - 223,0 | ERE19856223VARIABEL | 22 |  | 100 | 0.6 | 141.8 | 200 |  | 0.5 | 0 | 11200500
11 | 11200511 | 1003577 | Erweiterung 150 - 200 | EER1506200 | 22 |  | 100 | 0.6 | 101.7 | 200 |  | 0.57 | 0 | #N/A
11 | 11200512 | 1003562 | Erweiterung 180 - 200 | EER1806200 | 22 |  | 100 | 0.6 | 101.7 | 200 |  | 0.53 | 0 | 11200512
11 | 11200530 | 1028063 | Erweiterung exzentrisch 180 - 200 | EEREX1806200 | 22 |  | 100 | 0.6 | 169.21 | 200 |  | 1.29 | 0 | 11200530
11 | 11200612 | 1003556 | Reduzierung 200 - 180 | ERE2006180 | 22 |  | 100 | 0.6 | 104.36 | 200 |  | 0.56 | 0 | 11200612
11 | 11200678 | 1007097 | Red/Erw/Kesselanschl. flach 200 x 0,6 >Skizze< | ERE2006FLACH | 22 |  | 0 | 0.6 | 152.24 | 200 | 0 | 1.56 | 0 | 11200678
11 | 11200679 | 1007081 | Red/Erw/Kesselanschl. Konus 200 X 0,6 >Skizze< | ERE2006KONUS | 22 |  | 0 | 0.6 | 152.24 | 200 | 0 | 2.56 | 0 | 11200679
11 | 11200707 | 1025364 | Kesselanschluss 199 Aussen - 200 Muffe | EKZ2006199 | 22 |  | 120 | 0.6 | 101.7 | 200 |  | 0.64 | 0 | 11200707
11 | 11200811 | 1003618 | Anschlussteil Erweiterung mit WFS 180 mm | EAE1806200 | 22 | _03b | 250 | 0.6 | 124.95 | 200 |  | 1.54 | 0 | 11200811
11 | 11200908 | 1002996 | Anschlussteil Reduzierung mit WFS 200 mm | EAR2506200 | 22 | _03a | 250 | 0.6 | 197.57 | 200 | 200 | 2.1 | 0 | #N/A
11 | 11200947 | 1007131 | Wandrosette (Ringbreite ca. 100 mm) | EWRO200 | 45 | _017a | 0 | 0.6 | 46.33 | 200 |  | 0.63 | 0 | 11200947
11 | 11200960 | 2115766 | T-Stück mit Bolzen für Airjekt1 200x0,6 | ETB2006Airjekt | 21 | _ETBAirjekt | 420 | 0.6 | 123.46 | 200 |  | 0 | 0 | 11200960
11 | 11225001 | 1001207 | Kondensatschale mit Ablauf | EKM225M | 22 | _001 | 100 | 1 | 84.05 | 225 |  | 0.94 | 0 | 11225001
11 | 11225002 | 1000336 | Rohrelement 1000 mm | ERO2256100 | 10 | _007 | 920 | 0.6 | 118.31 | 225 |  | 3.4 | 0 | 11225002
11 | 11225003 | 1000337 | Rohrelement 1000 mm Schlaufe | ERO2256100S | 10 | _8a | 920 | 0.6 | 132.84 | 225 |  | 3.49 | 0 | 11225003
11 | 11225004 | 1000335 | Rohrelement 500 mm | ERO2256500 | 10 | _007 | 420 | 0.6 | 66.04 | 225 |  | 1.72 | 0 | 11225004
11 | 11225005 | 1000306 | Rohrelement 250 mm | ERO2256250 | 10 | _007 | 170 | 0.6 | 44.01 | 225 |  | 0.86 | 0 | 11225005
11 | 11225006 | 1001950 | T-Stück mit Bolzen | ETB2256 | 22 | _02a | 420 | 0.6 | 187.1 | 225 |  | 1.84 | 0 | 11225006
11 | 11225007 | 1002248 | T-Stück mit Bolzen für RV 180 mm | ETB2256R180 | 22 | _02c | 420 | 0.6 | 187.1 | 225 |  | 1.84 | 0 | 11225007
11 | 11225010 | 1003017 | Anschlussteil mit WFS 225 mm | EAT2256 | 22 | _03c | 250 | 0.6 | 109.79 | 225 |  | 1.34 | 0 | 11225010
11 | 11225013 | 1000974 | Prüf-/Reinigungsöffnung 140x200 | EPO22561420 | 22 | _05a | 320 | 0.6 | 186.15 | 225 |  | 1.92 | 0 | 11225013
11 | 11225014 | 1001083 | Prüf-/Reinigungsöffnung 150x300 | EPO22561530 | 22 | _05a | 420 | 0.6 | 326.53 | 225 |  | 2.69 | 0 | 11225014
11 | 11225015 | 1001089 | Prüf-/Reinigungsöffnung 200x300 | EPO22562030 | 22 | _05a | 420 | 0.6 | 326.53 | 225 |  | 2.69 | 0 | 11225015
11 | 11225016 | 1001952 | Feuerungsanschluss 90° AG Verb.-mass | EFA225622590 | 22 | _06a | 420 | 0.6 | 226.45 | 225 | 225 | 2.33 | 0 | 11225016
11 | 11225017 | 1002094 | Feuerungsanschluss 45° AG Verb.-mass | EFA225622545 | 22 | _06b | 470 | 0.6 | 416.19 | 225 | 225 | 3.25 | 0 | 11225017
11 | 11225019 | 1003482 | Doppeltes Wandfutter I 0,6 | EWA225EDE | 22 | _0V2 | 90 | 0.6 | 91.51 | 225 |  | 0.89 | 0 | 11225019
11 | 11225022 | 1002331 | Abstandschelle | EAB225FL | 22 | _012 | 0 | 0.6 | 31.65 | 225 |  | 0.29 | 0 | 11225022
11 | 11225023 | 1002300 | Mauerschelle K | EMK225 | 22 | _013a | 0 | 0.6 | 80.55 | 225 |  | 0.18 | 0 | 11225023
11 | 11225024 | 1002359 | Mauerschelle | EMA225 | 22 | _013b | 0 | 0.6 | 86.14 | 225 |  | 0.18 | 0 | 11225024
11 | 11225025 | 1003152 | Dehnfugenblech II. | EDE22562 | 22 | _09a | 170 | 0.6 | 118.08 | 225 | 400 | 1.37 | 0 | 11225025
11 | 11225026 | 1003221 | Dehnfugenblech II. mit Hinterlüftung | EDH22562 | 22 | _09b | 170 | 0.6 | 206.97 | 225 | 400 | 1.92 | 0 | 11225026
11 | 11225027 | 1030009 | Regenhaube mit Funkenflugsieb | RHKL225F | 45 |  | 0 | 0.6 | 271.76 | 225 |  | 1.5 | 0 | 11225027
11 | 11225028 | 1029461 | Regenhaube mit Klemmband | RHKL225 | 45 |  | 0 | 0.6 | 164.11 | 225 |  | 1.5 | 0 | 11225028
11 | 11225030 | 1000370 | Ausgleichselement mit EPDM-Dichtung T120 | ERAU2256M | 10 | _0V4 | 400 | 0.6 | 137.52 | 225 |  | 2.14 | 0 | 11225030
11 | 11225031 | 1001599 | Bogen verstellbar 0 - 30° | EBV225633 | 22 | _0V9a | 240 | 0.6 | 125.47 | 225 |  | 1.09 | 0 | 11225031
11 | 11225032 | 2124439 | Bogen starr 15° | EBO225615 (1001455) | 22 | _0V7 | 150 | 0.6 | 83.33 | 225 |  | 0.97 | 0 | 11225032
11 | 11225033 | 2124348 | Bogen starr 30° | EBO225630 (1001398) | 22 | _0V7 | 180 | 0.6 | 83.33 | 225 |  | 1.11 | 0 | 11225033
11 | 11225034 | 2124258 | Bogen starr 45° | EBO225645 (1001391) | 22 | _0V7 | 214 | 0.6 | 82.54 | 225 |  | 1.26 | 0 | 11225034
11 | 11225035 | 2121834 | Bogen starr 87° | EBO225687 (1007008) | 22 | _0V8a | 386 | 0.6 | 146.69 | 225 |  | 1.81 | 0 | 11225035
11 | 11225036 | 2121621 | Bogen starr 90° | EBO225690 (1001383) | 22 | _0V8a | 386 | 0.6 | 145.29 | 225 |  | 1.81 | 0 | 11225036
11 | 11225037 | 1002821 | Rohr mit Kondensatablauf | EEM2256165K | 10 | _0V5 | 230 | 0.6 | 109.79 | 225 |  | 0.89 | 0 | 11225037
11 | 11225038 | 1002850 | Rohr mit Messöffnung T120 P1 | EEM2256136M | 10 | _0V6 | 165 | 0.6 | 81.29 | 225 |  | 0.69 | 0 | 11225038
11 | 11225039 | 2121702 | Bogen 87° mit Stützfuß | EBO225687STÜ (1026206) | 22 |  | 527 | 0.6 | 234.78 | 225 |  | 3.9 | 0 | 11225039
11 | 11225041 | 2121622 | Bogen starr 90° mit RV (Trockenbetrieb) | EBR225690 (1001397) | 22 | _0V8b | 386 | 0.6 | 165.65 | 225 |  | 2.01 | 0 | 11225041
11 | 11225042 | 1001558 | Bogen verstellbar 0 - 90° | EBV225690 | 22 | _0V9bo | 386 | 0.6 | 200.48 | 225 |  | 1.94 | 0 | 11225042
11 | 11225043 | 1001561 | Bogen verstellbar 0 - 90° mit RV | EBV225690RV | 22 | _0V9b | 386 | 0.6 | 227.84 | 225 |  | 2.63 | 0 | 11225043
11 | 11225044 | 1002352 | Klemmband | EKL225 | 22 | _0V10a | 0 | 0.5 | 28.9 | 225 |  | 0.16 | 0 | 11225044
11 | 11225050 | 1002851 | Verlängerung 0,6 mm für FA / Anschlussteil | EVV2256333 | 10 | _0V1 | 253 | 0.6 | 65.34 | 225 |  | 1.13 | 0 | 11225050
11 | 11225051 | 1003446 | Wandfutter-Schiebeelement | EWS2256 | 22 | _7 | 0 | 0.6 | 47.69 | 225 |  | 0.37 | 0 | 11225051
11 | 11225057 | 1026220 | Feuerungsanschluss 45° druckdicht | EFA225645DD | 22 | _06b | 470 | 0.6 | 463.64 | 225 | 225 | 3.25 | 0 | 11225057
11 | 11225102 | 1000381 | Rohrelement 1000 mm Doppelmuffe | ERO2256100DM | 10 |  | 920 | 0.6 | 132.84 | 225 |  | 3.4 | 0 | 11225102
11 | 11225116 | 1026210 | Feuerungsanschluss 87° druckdicht | EFA225687DD | 22 | _06a | 420 | 0.6 | 226.45 | 225 | 225 | 2.33 | 0 | 11225116
11 | 11225117 | 1003037 | Steckverbinder | EVE2256 | 22 | _V1b | 85 | 0.6 | 61.92 | 225 |  | 0.56 | 0 | 11225117
11 | 11225125 | 1010455 | EPDM-Lippendichtring bis 120 °C | DAL225 | 22 | _V8c | 0 | 0 | 18.24 | 225 |  | 0 | 0 | 11225125
11 | 11225138 | 2121694 | Bogen starr 87° mit RV druckdicht | EBR225687DD (1026235) | 22 | _0V8b | 386 | 0.6 | 248.65 | 225 |  | 2.01 | 0 | 11225138
11 | 11225139 | 2123453 | Bogen starr 90° mit RV druckdicht | EBR225690DD (1026253) | 22 | _0V8b | 386 | 0.6 | 248.65 | 225 |  | 2.01 | 0 | 11225139
11 | 11225143 | 1027900 | Zugbegrenzeradapter Z 180 für T-Stück | EAZ2256180 | 88 | _17c | 30 | 0.6 | 71.41 | 225 |  | 0 | 0 | 11225143
11 | 11225201 | 1029255 | Schornsteinverlängerung einteilig L=500 mm | EWV2256500 | 26 | _030 | 500 | 0.6 | 82.25 | 225 |  | 2.47 | 0 | 11225201
11 | 11225202 | 1029299 | Schornsteinverlängerung einteilig L=750 mm | EWV225675 | 26 | _030 | 750 | 0.6 | 91.93 | 225 |  | 3.32 | 0 | 11225202
11 | 11225203 | 1029274 | Schornsteinverlängerung einteilig L=1000 mm | EWV2256100 | 26 | _030 | 1000 | 0.6 | 108.06 | 225 |  | 4.17 | 0 | 11225203
11 | 11225206 | 1029315 | Zuschlag Einschub rund VB-Maß 223,5 | EUP225ERUND | 26 | _030 | 0 | 0.6 | 36.92 | 225 |  | 0.87 | 0 | 11225206
11 | 11225208 | 1029326 | Zuschlag Einschub eckig <= 220x220 rund <= 225 | EUP220220ECKIG | 26 | _030 | 0 | 0.6 | 101.56 | 225 |  | 0.96 | 0 | 11225208
11 | 11225211 | 1029305 | Zuschlag für seitlichen Schieber | EWV225RV | 26 | _032 | 0 | 0.6 | 79.2 | 225 |  | 1.36 | 0 | 11225211
11 | 11225212 | 1007140 | Abspannring | LASR225 | 45 | _033 | 0 | 0.6 | 78.11 | 225 |  | 0.41 | 0 | 11225212
11 | 11225242 | 1031412 | Übergang Z 180 für Feuerungsanschl. 225 | EÜZ180225 | 88 | _016b | 85 | 0.6 | 73.65 | 225 |  | 0 | 0 | 11225242
11 | 11225244 | 1023893 | Klemmbanddichtung EPDM bis 120°C außen | QDD225 | 22 |  | 0 | 0 | 30.85 | 225 |  | 0 | 0 | 11225244
11 | 11225500 | 2111653 | Red./Erw. L=200 variabel Da 223,5 - 248,0 | ERE22356248VARIABEL | 22 |  | 100 | 0.6 | 158.11 | 225 |  | 0.56 | 0 | 11225500
11 | 11225513 | 1003555 | Erweiterung 200 - 225 | EER2006225 | 22 |  | 100 | 0.6 | 118.36 | 225 |  | 0.62 | 0 | 11225513
11 | 11225613 | 1000140 | Reduzierung 225 - 200 | ERE2256200 | 22 |  | 100 | 0.6 | 118.36 | 225 |  | 0.56 | 0 | 11225613
11 | 11225678 | 1007098 | Red/Erw/Kesselanschl. flach 225 x 0,6 >Skizze< | ERE2256FLACH | 22 |  | 0 | 0.6 | 162.29 | 225 | 0 | 1.75 | 0 | 11225678
11 | 11225679 | 1007082 | Red/Erw/Kesselanschl. Konus 225 X 0,6 >Skizze< | ERE2256KONUS | 22 |  | 0 | 0.6 | 162.29 | 225 | 0 | 2.75 | 0 | 11225679
11 | 11225708 | 1025365 | Kesselanschluss 249 Aussen - 225 Muffe | EKZ2256249 | 22 |  | 120 | 0.6 | 118.36 | 225 |  | 0.69 | 0 | 11225708
11 | 11225812 | 1003411 | Anschlussteil Erweiterung mit WFS 200 mm | EAE2006225 | 22 | _03b | 250 | 0.6 | 134.19 | 225 |  | 1.7 | 0 | 11225812
11 | 11250001 | 1001206 | Kondensatschale mit Ablauf | EKM250M | 22 | _001 | 100 | 1 | 84.05 | 250 |  | 1.14 | 0 | 11250001
11 | 11250002 | 1000341 | Rohrelement 1000 mm | ERO2506100 | 10 | _007 | 920 | 0.6 | 125.21 | 250 |  | 3.77 | 0 | 11250002
11 | 11250003 | 1000352 | Rohrelement 1000 mm Schlaufe | ERO2506100S | 10 | _8a | 920 | 0.6 | 139.79 | 250 |  | 3.82 | 0 | 11250003
11 | 11250004 | 1000340 | Rohrelement 500 mm | ERO2506500 | 10 | _007 | 420 | 0.6 | 66.04 | 250 |  | 1.9 | 0 | 11250004
11 | 11250005 | 1000339 | Rohrelement 250 mm | ERO2506250 | 10 | _007 | 170 | 0.6 | 44.01 | 250 |  | 0.97 | 0 | 11250005
11 | 11250006 | 1001959 | T-Stück mit Bolzen | ETB2506 | 22 | _02a | 420 | 0.6 | 187.1 | 250 |  | 2.03 | 0 | 11250006
11 | 11250007 | 1002249 | T-Stück mit Bolzen für RV 180 mm | ETB2506R180 | 22 | _02c | 420 | 0.6 | 187.1 | 250 |  | 2.03 | 0 | 11250007
11 | 11250010 | 1003016 | Anschlussteil mit WFS 250 mm | EAT2506 | 22 | _03c | 250 | 0.6 | 109.79 | 250 |  | 1.41 | 0 | 11250010
11 | 11250011 | 2120866 | Anschlussteil mit WFS 250 mm für Stahlrohr 2 mm | EAT2506-2mm | 22 | _03c | 250 | 0.6 | 166.63 | 250 |  | 1.41 | 0 | 11250011
11 | 11250013 | 1000946 | Prüf-/Reinigungsöffnung 140x200 | EPO25061420 | 22 | _05a | 320 | 0.6 | 186.15 | 250 |  | 2.07 | 0 | 11250013
11 | 11250014 | 1002927 | Prüf-/Reinigungsöffnung 150x300 | EPO25061530 | 22 | _05a | 420 | 0.6 | 326.53 | 250 |  | 2.88 | 0 | 11250014
11 | 11250015 | 1001090 | Prüf-/Reinigungsöffnung 200x300 | EPO25062030 | 22 | _05a | 420 | 0.6 | 326.53 | 250 |  | 2.88 | 0 | 11250015
11 | 11250016 | 1001948 | Feuerungsanschluss 90° AG Verb.-mass | EFA250625090 | 22 | _06a | 420 | 0.6 | 226.45 | 250 | 250 | 2.59 | 0 | 11250016
11 | 11250017 | 1002109 | Feuerungsanschluss 45° AG Verb.-mass | EFA250625045 | 22 | _06b | 520 | 0.6 | 416.19 | 250 | 250 | 4.03 | 0 | 11250017
11 | 11250019 | 1003472 | Doppeltes Wandfutter I 0,6 | EWA250EDE | 22 | _0V2 | 90 | 0.6 | 91.51 | 250 |  | 1 | 0 | 11250019
11 | 11250022 | 1002332 | Abstandschelle | EAB250FL | 22 | _012 | 0 | 0.6 | 33.02 | 250 |  | 0.3 | 0 | 11250022
11 | 11250023 | 1002323 | Mauerschelle K | EMK250 | 22 | _013a | 0 | 0.6 | 80.55 | 250 |  | 0.18 | 0 | 11250023
11 | 11250024 | 1002361 | Mauerschelle | EMA250 | 22 | _013b | 0 | 0.6 | 86.14 | 250 |  | 0.18 | 0 | 11250024
11 | 11250025 | 1003156 | Dehnfugenblech II. | EDE25062 | 22 | _09a | 170 | 0.6 | 118.08 | 250 | 500 | 1.76 | 0 | 11250025
11 | 11250026 | 1003220 | Dehnfugenblech II. mit Hinterlüftung | EDH25062 | 22 | _09b | 170 | 0.6 | 206.97 | 250 | 500 | 2.55 | 0 | 11250026
11 | 11250027 | 1030010 | Regenhaube mit Funkenflugsieb | RHKL250F | 45 |  | 0 | 0.6 | 271.76 | 250 |  | 1.51 | 0 | 11250027
11 | 11250028 | 1029462 | Regenhaube mit Klemmband | RHKL250 | 45 |  | 0 | 0.6 | 164.11 | 250 |  | 1.51 | 0 | 11250028
11 | 11250029 | 2120883 | Ausgleichselement mit FKM-Dichtung T200 | ERAU2506FKM | 22 | _0V4 | 400 | 0.6 | 236.15 | 250 |  | 2.38 | 0 | 11250029
11 | 11250030 | 1000382 | Ausgleichselement mit EPDM-Dichtung T120 | ERAU2506M | 10 | _0V4 | 400 | 0.6 | 136.2 | 250 |  | 2.38 | 0 | 11250030
11 | 11250031 | 1001617 | Bogen verstellbar 0 - 30° | EBV250633 | 22 | _0V9a | 248 | 0.6 | 125.47 | 250 |  | 1.59 | 0 | 11250031
11 | 11250032 | 2124440 | Bogen starr 15° | EBO250615 (1001396) | 22 | _0V7 | 152 | 0.6 | 83.33 | 250 |  | 1.309 | 0 | 11250032
11 | 11250033 | 2124349 | Bogen starr 30° | EBO250630 (1001395) | 22 | _0V7 | 186 | 0.6 | 83.33 | 250 |  | 1.25 | 0 | 11250033
11 | 11250034 | 2124259 | Bogen starr 45° | EBO250645 (1001394) | 22 | _0V7 | 224 | 0.6 | 82.54 | 250 |  | 1.44 | 0 | 11250034
11 | 11250035 | 2121835 | Bogen starr 87° | EBO250687 (1007009) | 22 | _0V8a | 407 | 0.6 | 146.69 | 250 |  | 2.27 | 0 | 11250035
11 | 11250036 | 2121623 | Bogen starr 90° | EBO250690 (1001393) | 22 | _0V8a | 407 | 0.6 | 145.29 | 250 |  | 2.27 | 0 | 11250036
11 | 11250037 | 1002822 | Rohr mit Kondensatablauf | EEM2506165K | 10 | _0V5 | 230 | 0.6 | 113.63 | 250 |  | 0.98 | 0 | 11250037
11 | 11250038 | 1002854 | Rohr mit Messöffnung T120 P1 | EEM2506136M | 10 | _0V6 | 165 | 0.6 | 81.29 | 250 |  | 0.76 | 0 | 11250038
11 | 11250039 | 2121848 | Bogen 87° mit Stützfuß | EBO250687STÜ (1006975) | 22 |  | 562 | 0.6 | 234.78 | 250 |  | 4.42 | 0 | 11250039
11 | 11250040 | 2120852 | Rohr mit Messöffnung 1/2" T200 H1 | EEM2506M12 | 22 | _0V6 | 165 | 0.6 | 160.23 | 250 |  | 0.76 | 0 | 11250040
11 | 11250041 | 2121624 | Bogen starr 90° mit RV (Trockenbetrieb) | EBR250690 (1001392) | 22 | _0V8b | 407 | 0.6 | 164.05 | 250 |  | 2.47 | 0 | 11250041
11 | 11250042 | 1001557 | Bogen verstellbar 0 - 90° | EBV250690 | 22 | _0V9bo | 407 | 0.6 | 200.48 | 250 |  | 2.52 | 0 | 11250042
11 | 11250043 | 1001564 | Bogen verstellbar 0 - 90° mit RV | EBV250690RV | 22 | _0V9b | 407 | 0.6 | 227.84 | 250 |  | 2.97 | 0 | 11250043
11 | 11250044 | 1002353 | Klemmband | EKL250 | 22 | _0V10a | 0 | 0.5 | 28.9 | 250 |  | 0.17 | 0 | 11250044
11 | 11250050 | 1002855 | Verlängerung 0,6 mm für FA / Anschlussteil | EVV2506333 | 10 | _0V1 | 253 | 0.6 | 65.34 | 250 |  | 1.29 | 0 | 11250050
11 | 11250051 | 1003447 | Wandfutter-Schiebeelement | EWS2506 | 22 | _7 | 0 | 0.6 | 47.69 | 250 |  | 0.42 | 0 | 11250051
11 | 11250057 | 1000406 | Feuerungsanschluss 45° druckdicht | EFA250645DD | 22 | _06b | 520 | 0.6 | 463.64 | 250 | 250 | 4.03 | 0 | 11250057
11 | 11250102 | 1000334 | Rohrelement 1000 mm Doppelmuffe | ERO2506100DM | 10 |  | 920 | 0.6 | 139.79 | 250 |  | 3.77 | 0 | 11250102
11 | 11250116 | 1000400 | Feuerungsanschluss 87° druckdicht | EFA250687DD | 22 | _06a | 420 | 0.6 | 226.45 | 250 | 250 | 2.59 | 0 | 11250116
11 | 11250117 | 1003039 | Steckverbinder | EVE2506 | 22 | _V1b | 85 | 0.6 | 61.92 | 250 |  | 0.62 | 0 | 11250117
11 | 11250125 | 1010456 | EPDM-Lippendichtring bis 120 °C | DAL250 | 22 | _V8c | 0 | 0 | 17.9 | 250 |  | 0 | 0 | 11250125
11 | 11250138 | 2121695 | Bogen starr 87° mit RV druckdicht | EBR250687DD (1026236) | 22 | _0V8b | 407 | 0.6 | 246.26 | 250 |  | 2.47 | 0 | 11250138
11 | 11250139 | 2121710 | Bogen starr 90° mit RV druckdicht | EBR250690DD (1026254) | 22 | _0V8b | 407 | 0.6 | 246.26 | 250 |  | 2.47 | 0 | 11250139
11 | 11250180 | 1031572 | FKM-Lippendichtring 200 °C 200 Pa | VDAL250 | 22 |  | 0 | 0 | 39.9 | 250 |  | 0 | 0 | 11250180
11 | 11250201 | 1029256 | Schornsteinverlängerung einteilig L=500 mm | EWV2506500 | 26 | _030 | 500 | 0.6 | 123.89 | 250 |  | 2.86 | 0 | 11250201
11 | 11250202 | 1029265 | Schornsteinverlängerung einteilig L=750 mm | EWV2506750 | 26 | _030 | 750 | 0.6 | 136.31 | 250 |  | 3.8 | 0 | 11250202
11 | 11250203 | 1029275 | Schornsteinverlängerung einteilig L=1000 mm | EWV2506100 | 26 | _030 | 1000 | 0.6 | 153.31 | 250 |  | 4.75 | 0 | 11250203
11 | 11250206 | 1029316 | Zuschlag Einschub rund VB-Maß 248,5 | EUP250ERUND | 26 | _030 | 0 | 0.6 | 39.65 | 250 |  | 0.96 | 0 | 11250206
11 | 11250208 | 1029327 | Zuschlag Einschub eckig <= 270x270 rund <= 250 | EUP270270ECKIG | 26 | _030 | 0 | 0.6 | 105.78 | 250 |  | 1.21 | 0 | 11250208
11 | 11250211 | 1029306 | Zuschlag für seitlichen Schieber | EWV250RV | 26 | _032 | 0 | 0.6 | 80.72 | 250 |  | 1.51 | 0 | 11250211
11 | 11250212 | 1007112 | Abspannring | LASR250 | 45 | _033 | 0 | 0.6 | 78.11 | 250 |  | 0.42 | 0 | 11250212
11 | 11250244 | 1023894 | Klemmbanddichtung EPDM bis 120°C außen | QDD250 | 22 |  | 0 | 0 | 30.26 | 250 |  | 0 | 0 | 11250244
11 | 11250249 | 1025833 | FKM-Klemmbanddichtung 200°C 5000 Pa | QDD250VITON | 22 |  | 0 | 0 | 99.57 | 250 |  | 0 | 0 | 11250249
11 | 11250250 | 1025756 | Klemmband mit FKM-Klemmbanddichtung | EKLD250VITON | 22 |  | 0 | 0.6 | 129.51 | 250 |  | 0.17 | 0 | 11250250
11 | 11250306 | 1033809 | T-Stück mit Verschluß BHKW T200 H1 | ETBB2506 | 22 |  | 420 | 0.6 | 271.58 | 250 |  | 2.39 | 0 | 11250306
11 | 11250335 | 1033837 | Bogen 87° mit Doppelmuffe | EBO250693DM | 22 |  | 407 | 0.6 | 278.65 | 250 |  | 2.27 | 0 | 11250335
11 | 11250338 | 2121674 | Bogen 87° mit RV BHKW T200 H1 | EBRB250687 (1033816) | 22 |  | 407 | 0.6 | 362.15 | 250 |  | 2.77 | 0 | 11250338
11 | 11250339 | 2121681 | Bogen 90° mit RV BHKW T200 H1 | EBRB250690 (1033823) | 22 |  | 407 | 0.6 | 362.15 | 250 |  | 2.77 | 0 | 11250339
11 | 11250341 | 1033830 | Bogen 93° mit Doppelsicke mit RV BHKW | EBRB250693DS | 22 |  | 407 | 0.6 | 395.06 | 250 |  | 3.44 | 0 | 11250341
11 | 11250500 | 2111654 | Red./Erw. L=200 variabel Da 248,5 - 273,0 | ERE24856273VARIABEL | 22 |  | 100 | 0.6 | 158.11 | 250 |  | 0.62 | 0 | 11250500
11 | 11250514 | 1003311 | Erweiterung 200 - 250 | EER2006250 | 22 |  | 100 | 0.6 | 118.36 | 250 |  | 1.21 | 0 | 11250514
11 | 11250515 | 1003567 | Erweiterung 225 - 250 | EER2256250 | 22 |  | 100 | 0.6 | 118.36 | 250 |  | 1.69 | 0 | 11250515
11 | 11250531 | 1028064 | Erweiterung exzentrisch 200 - 250 | EEREX2006250 | 22 |  | 100 | 0.6 | 202.25 | 250 |  | 1.54 | 0 | 11250531
11 | 11250614 | 1003592 | Reduzierung 250 - 200 | ERE2506200 | 22 |  | 100 | 0.6 | 118.36 | 250 |  | 1.21 | 0 | 11250614
11 | 11250615 | 1003591 | Reduzierung 250 - 225 | ERE2506225 | 22 |  | 100 | 0.6 | 118.36 | 250 |  | 1.69 | 0 | 11250615
11 | 11250678 | 1007099 | Red/Erw/Kesselanschl. flach 250 x 0,6 >Skizze< | ERE2506FLACH | 22 |  | 0 | 0.6 | 162.29 | 250 | 0 | 1.94 | 0 | 11250678
11 | 11250679 | 1007083 | Red/Erw/Kesselanschl. Konus 250 X 0,6 >Skizze< | ERE2506KONUS | 22 |  | 0 | 0.6 | 162.29 | 250 | 0 | 2.94 | 0 | 11250679
11 | 11250709 | 1025366 | Kesselanschluss 249 Aussen - 250 Muffe | EKZ2506249 | 22 |  | 120 | 0.6 | 118.36 | 250 |  | 0.76 | 0 | 11250709
11 | 11250800 | 2115775 | T-Stück EW für Zugbegrenzner ZUK250(SG) | EFA2506ZUK250 | 88 | _EFA_ZUK | 0 | 0.6 | 583.91 | 250 |  | 0 | 0 | 11250800
11 | 11250812 | 1003642 | Anschlussteil Erweiterung mit WFS 200 mm | EAE2006250 | 22 | _03b | 250 | 0.6 | 134.19 | 250 |  | 2.1 | 0 | 11250812
11 | 11250910 | 1003396 | Anschlussteil Reduzierung mit WFS 300 mm | EAR3006250 | 22 | _03a | 250 | 0.6 | 237.09 | 250 | 300 | 2.55 | 0 | 11250910
11 | 11250950 | 2115768 | EW T-Stück 93° 250 x 0,6 für IK 250 | EFA250693IK250 | 88 | _EFA90 | 420 | 0.6 | 363.47 | 250 |  | 0 | 0 | 11250950
11 | 11250960 | 2115767 | T-Stück mit Bolzen für Airjekt1 250x0,6 | ETB2506Airjekt | 21 | _ETBAirjekt | 420 | 0.6 | 131.86 | 250 |  | 0 | 0 | 11250960
11 | 11300001 | 1001230 | Kondensatschale mit Ablauf | EKM300M | 22 | _001 | 100 | 1 | 149.29 | 300 |  | 2 | 0 | 11300001
11 | 11300002 | 1000231 | Rohrelement 1000 mm | ERO3006100 | 10 | _007 | 920 | 0.6 | 163.72 | 300 |  | 4.6 | 0 | 11300002
11 | 11300003 | 1000808 | Rohrelement 1000 mm Schlaufe | ERO3006100S | 10 | _8a | 920 | 0.6 | 178.69 | 300 |  | 4.58 | 0 | 11300003
11 | 11300004 | 1000812 | Rohrelement 500 mm | ERO3006500 | 10 | _007 | 420 | 0.6 | 88.06 | 300 |  | 2.29 | 0 | 11300004
11 | 11300005 | 1000813 | Rohrelement 250 mm | ERO3006250 | 10 | _007 | 170 | 0.6 | 53.66 | 300 |  | 1.13 | 0 | 11300005
11 | 11300006 | 1002093 | T-Stück mit Bolzen | ETB3006 | 22 | _02a |  | 0.6 | 240.34 | 300 |  | 2.62 | 0 | 11300006
11 | 11300007 | 1002237 | T-Stück mit Bolzen für RV 180 mm | ETB3006R180 | 22 | _02c | 420 | 0.6 | 238.03 | 300 |  | 2.62 | 0 | 11300007
11 | 11300010 | 1003051 | Anschlussteil mit WFS 300 mm | EAT3006 | 22 | _03c | 250 | 0.6 | 177.82 | 300 |  | 2.28 | 0 | 11300010
11 | 11300013 | 1000862 | Prüf-/Reinigungsöffnung 140x200 | EPO30061420 | 22 | _05a | 320 | 0.6 | 290.34 | 300 |  | 2.33 | 0 | 11300013
11 | 11300014 | 1000904 | Prüf-/Reinigungsöffnung 150x300 | EPO30061530 | 22 | _05a | 420 | 0.6 | 371.89 | 300 |  | 3.24 | 0 | 11300014
11 | 11300015 | 1001091 | Prüf-/Reinigungsöffnung 200x300 | EPO30062030 | 22 | _05a | 420 | 0.6 | 371.89 | 300 |  | 3.24 | 0 | 11300015
11 | 11300016 | 1001728 | Feuerungsanschluss 90° AG Verb.-mass | EFA300630090 | 22 | _06a | 420 | 0.6 | 269.5 | 300 | 300 | 3.32 | 0 | 11300016
11 | 11300017 | 1002973 | Feuerungsanschluss 45° AG Verb.-mass | EFA300630045 | 22 | _06b | 570 | 0.6 | 493.98 | 300 | 300 | 5.31 | 0 | 11300017
11 | 11300019 | 1003596 | Doppeltes Wandfutter I 0,6 | EWA300EDE | 22 | _0V2 | 90 | 0.6 | 113.08 | 300 |  | 1.19 | 0 | 11300019
11 | 11300022 | 1002341 | Abstandschelle | EAB300FL | 22 | _012 | 0 | 0.6 | 42.66 | 300 |  | 0.33 | 0 | 11300022
11 | 11300023 | 1002660 | Mauerschelle K | EMK300 | 22 | _013a | 0 | 0.6 | 97.24 | 300 |  | 0.21 | 0 | 11300023
11 | 11300024 | 1002294 | Mauerschelle | EMA300 | 22 | _013b | 0 | 0.6 | 97.24 | 300 |  | 0.21 | 0 | 11300024
11 | 11300025 | 1003079 | Dehnfugenblech II. | EDE30062 | 22 | _09a | 170 | 0.6 | 119.46 | 300 | 500 | 1.95 | 0 | 11300025
11 | 11300026 | 1003219 | Dehnfugenblech II. mit Hinterlüftung | EDH30062 | 22 | _09b | 170 | 0.6 | 244.48 | 300 | 500 | 2.77 | 0 | 11300026
11 | 11300027 | 1030011 | Regenhaube mit Funkenflugsieb | RHKL300F | 45 |  | 0 | 0.6 | 314.79 | 300 |  | 1.87 | 0 | 11300027
11 | 11300028 | 1029463 | Regenhaube mit Klemmband | RHKL300 | 45 |  | 0 | 0.6 | 203.42 | 300 |  | 1.87 | 0 | 11300028
11 | 11300029 | 2120884 | Ausgleichselement mit FKM-Dichtung T200 | ERAU3006FKM | 22 | _0V4 | 400 | 0.6 | 284.25 | 300 |  | 2.88 | 0 | 11300029
11 | 11300030 | 1000383 | Ausgleichselement mit EPDM-Dichtung T120 | ERAU3006M | 10 | _0V4 | 400 | 0.6 | 166.49 | 300 |  | 2.88 | 0 | 11300030
11 | 11300031 | 1001581 | Bogen verstellbar 0 - 30° | EBV300633 | 22 | _0V9a | 260 | 0.6 | 155.2 | 300 |  | 1.82 | 0 | 11300031
11 | 11300032 | 2124441 | Bogen starr 15° | EBO300615 (1001433) | 22 | _0V7 | 160 | 0.6 | 119.8 | 300 |  | 1.34 | 0 | 11300032
11 | 11300033 | 2124350 | Bogen starr 30° | EBO300630 (1001337) | 22 | _0V7 | 200 | 0.6 | 119.8 | 300 |  | 1.57 | 0 | 11300033
11 | 11300034 | 2124260 | Bogen starr 45° | EBO300645 (1001336) | 22 | _0V7 | 244 | 0.6 | 118.65 | 300 |  | 1.84 | 0 | 11300034
11 | 11300035 | 2121836 | Bogen starr 87° | EBO300687 (1013181) | 22 | _0V8a | 448 | 0.6 | 176.7 | 300 |  | 2.94 | 0 | 11300035
11 | 11300036 | 2121627 | Bogen starr 90° | EBO300690 (1001335) | 22 | _0V8a | 448 | 0.6 | 174.99 | 300 |  | 2.94 | 0 | 11300036
11 | 11300037 | 1002823 | Rohr mit Kondensatablauf | EEM3006165K | 10 | _0V5 | 165 | 0.6 | 185.64 | 300 |  | 1.43 | 0 | 11300037
11 | 11300038 | 1002856 | Rohr mit Messöffnung T120 P1 | EEM3006136M | 10 | _0V6 | 165 | 0.6 | 84.87 | 300 |  | 0.91 | 0 | 11300038
11 | 11300039 | 2121849 | Bogen 87° mit Stützfuß | EBO300687STÜ (1024842) | 22 |  | 632 | 0.6 | 283.38 | 300 |  | 6.78 | 0 | 11300039
11 | 11300040 | 2120853 | Rohr mit Messöffnung 1/2" T200 H1 | EEM3006M12 | 22 | _0V6 | 165 | 0.6 | 190.38 | 300 |  | 0.91 | 0 | 11300040
11 | 11300041 | 2121628 | Bogen starr 90° mit RV (Trockenbetrieb) | EBR300690 (1001446) | 22 | _0V8b | 448 | 0.6 | 222.79 | 300 |  | 3.14 | 0 | 11300041
11 | 11300042 | 1001578 | Bogen verstellbar 0 - 90° | EBV300690 | 22 | _0V9bo | 448 | 0.6 | 247.39 | 300 |  | 3 | 0 | 11300042
11 | 11300043 | 1000043 | Bogen verstellbar 0 - 90° mit RV | EBV300690RV | 22 | _0V9b | 448 | 0.6 | 283.38 | 300 |  | 3.79 | 0 | 11300043
11 | 11300044 | 1002373 | Klemmband | EKL300 | 22 | _0V10a | 0 | 0.5 | 28.9 | 300 |  | 0.23 | 0 | 11300044
11 | 11300051 | 1003594 | Wandfutter-Schiebeelement | EWS3006 | 22 | _7 | 0 | 0.6 | 51.36 | 300 |  | 0.5 | 0 | 11300051
11 | 11300057 | 1026221 | Feuerungsanschluss 45° druckdicht | EFA300645DD | 22 | _06b | 570 | 0.6 | 528.43 | 300 | 300 | 5.31 | 0 | 11300057
11 | 11300102 | 1000820 | Rohrelement 1000 mm Doppelmuffe | ERO3006100DM | 10 |  | 920 | 0.6 | 185.36 | 300 |  | 4.53 | 0 | 11300102
11 | 11300116 | 1026211 | Feuerungsanschluss 87° druckdicht | EFA300687DD | 22 | _06a | 420 | 0.6 | 269.5 | 300 | 300 | 3.32 | 0 | 11300116
11 | 11300117 | 1002991 | Steckverbinder | EVE3006 | 22 | _V1b | 85 | 0.6 | 69.47 | 300 |  | 0.75 | 0 | 11300117
11 | 11300125 | 1010457 | EPDM-Lippendichtring bis 120 °C | DAL300 | 22 | _V8c | 0 | 0 | 17.9 | 300 |  | 0 | 0 | 11300125
11 | 11300138 | 2121696 | Bogen starr 87° mit RV druckdicht | EBR300687DD (1026237) | 22 | _0V8b | 448 | 0.6 | 316.73 | 300 |  | 3.14 | 0 | 11300138
11 | 11300139 | 2121711 | Bogen starr 90° mit RV druckdicht | EBR300690DD (1026255) | 22 | _0V8b | 448 | 0.6 | 313.69 | 300 |  | 3.14 | 0 | 11300139
11 | 11300180 | 2104328 | FKM-Lippendichtring 200 °C 200 Pa | VDAL300 | 22 |  | 0 | 0 | 60.76 | 300 |  | 0 | 0 | 11300180
11 | 11300201 | 1029257 | Schornsteinverlängerung einteilig L=500 mm | EWV3006500 | 26 | _030 | 500 | 0.6 | 142.91 | 300 |  | 3.46 | 0 | 11300201
11 | 11300202 | 1029266 | Schornsteinverlängerung einteilig L=750 mm | EWV3006750 | 26 | _030 | 750 | 0.6 | 158.28 | 300 |  | 4.59 | 0 | 11300202
11 | 11300203 | 1029276 | Schornsteinverlängerung einteilig L=1000 mm | EWV3006100 | 26 | _030 | 1000 | 0.6 | 174.75 | 300 |  | 5.73 | 0 | 11300203
11 | 11300206 | 1029317 | Zuschlag Einschub rund VB-Maß 298,5 | EUP300ERUND | 26 | _030 | 0 | 0.6 | 43.17 | 300 |  | 1.15 | 0 | 11300206
11 | 11300208 | 1029328 | Zuschlag Einschub eckig <= 310x310 rund <= 300 | EUP310310ECKIG | 26 | _030 | 0 | 0.6 | 110.27 | 300 |  | 1.41 | 0 | 11300208
11 | 11300211 | 1029307 | Zuschlag für seitlichen Schieber | EWV300RV | 26 | _032 | 0 | 0.6 | 81.95 | 300 |  | 1.81 | 0 | 11300211
11 | 11300212 | 1013914 | Abspannring | LASR300 | 45 | _033 | 0 | 0.6 | 90.9 | 300 |  | 0.46 | 0 | 11300212
11 | 11300244 | 1023895 | Klemmbanddichtung EPDM bis 120°C außen | QDD300 | 22 |  | 0 | 0 | 34.39 | 300 |  | 0 | 0 | 11300244
11 | 11300249 | 2110493 | FKM-Klemmbanddichtung 200°C 5000 Pa | QDD300VITON | 22 |  | 0 | 0 | 117.27 | 250 |  | 0 | 0 | 11300249
11 | 11300306 | 2120886 | T-Stück mit Verschluß BHKW T200 H1 | ETBB3006 | 22 |  | 420 | 0.6 | 462.55 | 300 |  | 2.75 | 0 | 11300306
11 | 11300338 | 2123465 | Bogen 87° mit RV BHKW T200 H1 | EBRB300687 (2120887) | 22 |  | 408 | 0.6 | 554.28 | 300 |  | 3.44 | 0 | 11300338
11 | 11300339 | 2123454 | Bogen 90° mit RV BHKW T200 H1 | EBRB300690 (2120888) | 22 |  | 408 | 0.6 | 554.28 | 300 |  | 3.44 | 0 | 11300339
11 | 11300500 | 2111655 | Red./Erw. L=200 variabel Da 298,5 - 323,0 | ERE29856323VARIABEL | 22 |  | 100 | 0.6 | 196.81 | 300 |  | 0.75 | 0 | 11300500
11 | 11300516 | 1003332 | Erweiterung 250 - 300 | EER2506300 | 22 |  | 100 | 0.6 | 156.71 | 300 |  | 1.93 | 0 | 11300516
11 | 11300532 | 1028065 | Erweiterung exzentrisch 250 - 300 | EEREX2506300 | 22 |  | 100 | 0.6 | 219.76 | 300 |  | 2.08 | 0 | 11300532
11 | 11300616 | 1003310 | Reduzierung 300 - 200 | ERE3006200 | 22 |  | 100 | 0.6 | 156.71 | 300 |  | 1.75 | 0 | 11300616
11 | 11300617 | 1003590 | Reduzierung 300 - 250 | ERE3006250 | 22 |  | 100 | 0.6 | 156.71 | 300 |  | 1.93 | 0 | 11300617
11 | 11300678 | 1007100 | Red/Erw/Kesselanschl. flach 300 x 0,6 >Skizze< | ERE3006FLACH | 22 |  | 0 | 0.6 | 189.76 | 300 | 0 | 2.33 | 0 | 11300678
11 | 11300679 | 1007084 | Red/Erw/Kesselanschl. Konus 300 X 0,6 >Skizze< | ERE3006KONUS | 22 |  | 0 | 0.6 | 189.76 | 300 | 0 | 3.33 | 0 | 11300679
11 | 11300800 | 2115776 | T-Stück EW für Zugbegrenzner ZUK250(SG) | EFA3006ZUK250 | 88 | _EFA_ZUK | 0 | 0.6 | 609.02 | 300 |  | 0 | 0 | 11300800
11 | 11300950 | 2115769 | EW T-Stück 93° 300 x 0,6 für IK 250 | EFA300693IK250 | 88 | _EFA90 | 420 | 0.6 | 383.68 | 300 |  | 0 | 0 | 11300950
11 | 11350001 | 1001269 | Kondensatschale mit Ablauf | EKM3501M | 22 | _001 | 100 | 1 | 191.43 | 350 |  | 2.83 | 0 | 11350001
11 | 11350002 | 1000360 | Rohrelement 1000 mm | ERO3506100 | 10 | _007 | 920 | 0.6 | 187.93 | 350 |  | 5.28 | 0 | 11350002
11 | 11350003 | 1000361 | Rohrelement 1000 mm Schlaufe | ERO3506100S | 10 | _8a | 920 | 0.6 | 208.18 | 350 |  | 5.35 | 0 | 11350003
11 | 11350004 | 1000359 | Rohrelement 500 mm | ERO3506500 | 10 | _007 | 420 | 0.6 | 106.32 | 350 |  | 2.7 | 0 | 11350004
11 | 11350005 | 1000357 | Rohrelement 250 mm | ERO3506250 | 10 | _007 | 170 | 0.6 | 61.73 | 350 |  | 1.33 | 0 | 11350005
11 | 11350007 | 1003723 | T-Stück mit Bolzen für RV 180 mm | ETB3506R180 | 22 | _02c | 420 | 0.6 | 279.1 | 350 |  | 3.31 | 0 | 11350007
11 | 11350013 | 1001084 | Prüf-/Reinigungsöffnung 140x200 | EPO35061420 | 22 | _05a | 320 | 0.6 | 323.67 | 350 |  | 2.72 | 0 | 11350013
11 | 11350014 | 1002929 | Prüf-/Reinigungsöffnung 150x300 | EPO35061530 | 22 | _05a | 420 | 0.6 | 409.55 | 350 |  | 3.54 | 0 | 11350014
11 | 11350015 | 1000886 | Prüf-/Reinigungsöffnung 200x300 | EPO35062030 | 22 | _05a | 420 | 0.6 | 413.5 | 350 |  | 3.85 | 0 | 11350015
11 | 11350016 | 1002234 | Feuerungsanschluss 90° AG Verb.-mass | EFA350635090 | 22 | _06a | 520 | 0.6 | 340.12 | 350 | 350 | 4.83 | 0 | 11350016
11 | 11350017 | 1002233 | Feuerungsanschluss 45° AG Verb.-mass | EFA350635045 | 22 | _06b | 670 | 0.6 | 543.91 | 350 | 350 | 6.98 | 0 | 11350017
11 | 11350019 | 1003607 | Doppeltes Wandfutter I 0,6 | EWA350EDE | 22 | _0V2 | 90 | 0.6 | 150.78 | 350 |  | 1.39 | 0 | 11350019
11 | 11350022 | 1002301 | Abstandschelle | EAB350FL | 22 | _012 | 0 | 0.6 | 47.69 | 350 |  | 0.34 | 0 | 11350022
11 | 11350023 | 1002663 | Mauerschelle K | EMK350 | 22 | _013a | 0 | 0.6 | 115.01 | 350 |  | 0.24 | 0 | 11350023
11 | 11350024 | 1002293 | Mauerschelle | EMA350 | 22 | _013b | 0 | 0.6 | 115.01 | 350 |  | 0.24 | 0 | 11350024
11 | 11350025 | 1003094 | Dehnfugenblech II. | EDE35062 | 22 | _09a | 170 | 0.6 | 131.84 | 350 | 600 | 2.57 | 0 | 11350025
11 | 11350026 | 1003141 | Dehnfugenblech II. mit Hinterlüftung | EDH35062 | 22 | _09b | 170 | 0.6 | 273.5 | 350 | 600 | 3.39 | 0 | 11350026
11 | 11350027 | 1030012 | Regenhaube mit Funkenflugsieb | RHKL350F | 45 |  | 0 | 0.6 | 346.57 | 350 |  | 2.69 | 0 | 11350027
11 | 11350028 | 1029464 | Regenhaube mit Klemmband | RHKL350 | 45 |  | 0 | 0.6 | 282.04 | 350 |  | 2.69 | 0 | 11350028
11 | 11350030 | 1000358 | Ausgleichselement mit EPDM-Dichtung T120 | ERAU3506M | 10 | _0V4 | 400 | 0.6 | 185.14 | 350 |  | 3.34 | 0 | 11350030
11 | 11350031 | 1001357 | Bogen verstellbar 0 - 30° | EBV350633 | 22 | _0V9a | 274 | 0.6 | 178.4 | 350 |  | 1.86 | 0 | 11350031
11 | 11350032 | 2124442 | Bogen starr 15° | EBO350615 (1001512) | 22 | _0V7 | 166 | 0.6 | 136.76 | 350 |  | 1.65 | 0 | 11350032
11 | 11350033 | 2124351 | Bogen starr 30° | EBO350630 (1001514) | 22 | _0V7 | 214 | 0.6 | 136.76 | 350 |  | 1.96 | 0 | 11350033
11 | 11350034 | 2124261 | Bogen starr 45° | EBO350645 (1001330) | 22 | _0V7 | 266 | 0.6 | 136.76 | 350 |  | 2.23 | 0 | 11350034
11 | 11350035 | 2121632 | Bogen starr 87° | EBO350687 (1028120) | 22 | _0V8a | 448 | 0.6 | 205.35 | 350 |  | 3.56 | 0 | 11350035
11 | 11350036 | 2121633 | Bogen starr 90° | EBO350690 (1001340) | 22 | _0V8a | 490 | 0.6 | 205.35 | 350 |  | 3.56 | 0 | 11350036
11 | 11350037 | 1002825 | Rohr mit Kondensatablauf | EEM3506165K | 10 | _0V5 | 165 | 0.6 | 204.22 | 350 |  | 1.66 | 0 | 11350037
11 | 11350038 | 1002857 | Rohr mit Messöffnung T120 P1 | EEM3506136M | 10 | _0V6 | 165 | 0.6 | 96.64 | 350 |  | 1.06 | 0 | 11350038
11 | 11350041 | 2121650 | Bogen starr 90° mit RV (Trockenbetrieb) | EBR350690 (1001345) | 22 | _0V8b | 490 | 0.6 | 251.74 | 350 |  | 3.76 | 0 | 11350041
11 | 11350042 | 1003686 | Bogen verstellbar 0 - 90° | EBV350690 | 22 | _0V9bo | 490 | 0.6 | 284.41 | 350 |  | 3.74 | 0 | 11350042
11 | 11350043 | 1003687 | Bogen verstellbar 0 - 90° mit RV | EBV350690RV | 22 | _0V9b | 490 | 0.6 | 328.2 | 350 |  | 4.28 | 0 | 11350043
11 | 11350044 | 1002382 | Klemmband | EKL350 | 22 | _0V10a | 0 | 0.5 | 33.67 | 350 |  | 0.26 | 0 | 11350044
11 | 11350051 | 1003823 | Wandfutter-Schiebeelement | EWS3506 | 22 | _7 | 0 | 0.6 | 61.9 | 350 |  | 0.58 | 0 | 11350051
11 | 11350102 | 1000362 | Rohrelement 1000 mm Doppelmuffe | ERO3506100DM | 10 |  | 920 | 0.6 | 208.18 | 350 |  | 5.3 | 0 | 11350102
11 | 11350117 | 1002992 | Steckverbinder | EVE3506 | 22 | _V1b | 85 | 0.6 | 82.74 | 350 |  | 0.88 | 0 | 11350117
11 | 11350201 | 1029258 | Schornsteinverlängerung einteilig L=500 mm | EWV3506500 | 26 | _030 | 500 | 0.6 | 162.1 | 350 |  | 7.48 | 0 | 11350201
11 | 11350202 | 1029267 | Schornsteinverlängerung einteilig L=750 mm | EWV3506750 | 26 | _030 | 750 | 0.6 | 167.25 | 350 |  | 8.8 | 0 | 11350202
11 | 11350203 | 1029277 | Schornsteinverlängerung einteilig L=1000 mm | EWV3506100 | 26 | _030 | 1000 | 0.6 | 193.06 | 350 |  | 10.12 | 0 | 11350203
11 | 11350206 | 1029318 | Zuschlag Einschub rund VB-Maß 348,5 | EUP350ERUND | 26 | _030 | 0 | 0.6 | 44.21 | 350 |  | 1.35 | 0 | 11350206
11 | 11350208 | 1029329 | Zuschlag Einschub eckig <= 335x335 rund <= 350 | EUP355355ECKIG | 26 | _030 | 0 | 0.6 | 113.41 | 350 |  | 1.55 | 0 | 11350208
11 | 11350211 | 1029308 | Zuschlag für seitlichen Schieber | EWV350RV | 26 | _032 | 0 | 0.6 | 85.56 | 350 |  | 2.11 | 0 | 11350211
11 | 11350244 | 1023896 | Klemmbanddichtung EPDM bis 120°C außen | QDD350 | 22 |  | 0 | 0 | 40.68 | 350 |  | 0 | 0 | 11350244
11 | 11350500 | 2111656 | Red./Erw. L=200 variabel Da 348,5 - 373,0 | ERE34853373VARIABEL | 22 |  | 100 | 0.6 | 213.48 | 350 |  | 0.88 | 0 | 11350500
11 | 11350517 | 1003400 | Erweiterung 300 - 350 | EER3006350 | 22 |  | 100 | 0.6 | 175.03 | 350 |  | 2.49 | 0 | 11350517
11 | 11350533 | 1028066 | Erweiterung exzentrisch 300 - 350 | EEREX3006350 | 22 |  | 100 | 0.6 | 257.22 | 350 |  | 2.63 | 0 | 11350533
11 | 11350618 | 1025117 | Reduzierung 350 - 300 | ERE3506300 | 22 |  | 100 | 0.6 | 175.03 | 350 |  | 2.49 | 0 | 11350618
11 | 11350678 | 1007101 | Red/Erw/Kesselanschl. flach 350 x 0,6 >Skizze< | ERE3506FLACH | 22 |  | 0 | 0.6 | 211.11 | 350 | 0 | 2.72 | 0 | 11350678
11 | 11350679 | 1007085 | Red/Erw/Kesselanschl. Konus 350 X 0,6 >Skizze< | ERE3506KONUS | 22 |  | 0 | 0.6 | 211.11 | 350 | 0 | 3.72 | 0 | 11350679
11 | 11350800 | 2115777 | T-Stück EW für Zugbegrenzner ZUK250(SG) | EFA3506ZUK250 | 88 | _EFA_ZUK | 0 | 0.6 | 631.01 | 350 |  | 0 | 0 | 11350800
11 | 11400001 | 1001241 | Kondensatschale mit Ablauf | EKM4001M | 22 | _001 | 100 | 1 | 220.89 | 400 |  | 3.42 | 0 | 11400001
11 | 11400002 | 1000829 | Rohrelement 1000 mm | ERO4006100 | 10 | _007 | 920 | 0.6 | 201.96 | 400 |  | 5.92 | 0 | 11400002
11 | 11400003 | 1000830 | Rohrelement 1000 mm Schlaufe | ERO4006100S | 10 | _8a | 920 | 0.6 | 217.9 | 400 |  | 6.12 | 0 | 11400003
11 | 11400004 | 1000828 | Rohrelement 500 mm | ERO4006500 | 10 | _007 | 420 | 0.6 | 130.23 | 400 |  | 3.02 | 0 | 11400004
11 | 11400005 | 1000826 | Rohrelement 250 mm | ERO4006250 | 10 | _007 | 170 | 0.6 | 78.01 | 400 |  | 1.51 | 0 | 11400005
11 | 11400007 | 1002245 | T-Stück mit Bolzen für RV 180 mm | ETB4006R180 | 22 | _02c | 420 | 0.6 | 318.35 | 400 |  | 3.43 | 0 | 11400007
11 | 11400015 | 1002931 | Prüf-/Reinigungsöffnung 200x300 | EPO40062030 | 22 | _05a | 420 | 0.6 | 475.34 | 400 |  | 4.67 | 0 | 11400015
11 | 11400016 | 1002235 | Feuerungsanschluss 90° AG Verb.-mass | EFA400640090 | 22 | _06a | 520 | 0.6 | 401.3 | 400 |  | 5.92 | 0 | 11400016
11 | 11400017 | 1003724 | Feuerungsanschluss 45° AG Verb.-mass | EFA400640045 | 22 | _06b | 720 | 0.6 | 653.36 | 700 |  | 7.24 | 0 | 11400017
11 | 11400019 | 1003417 | Doppeltes Wandfutter I 0,6 | EWA400EDE | 22 | _0V2 | 90 | 0.6 | 189.38 | 400 |  | 1.74 | 0 | 11400019
11 | 11400022 | 1002376 | Abstandschelle | EAB400FL | 22 | _012 | 0 | 0.6 | 49.08 | 400 |  | 0.4 | 0 | 11400022
11 | 11400023 | 1002661 | Mauerschelle K | EMK400 | 22 | _013a | 0 | 0.6 | 120.62 | 400 |  | 0.26 | 0 | 11400023
11 | 11400024 | 1002297 | Mauerschelle | EMA400 | 22 | _013b | 0 | 0.6 | 120.62 | 400 |  | 0.26 | 0 | 11400024
11 | 11400027 | 1030013 | Regenhaube mit Funkenflugsieb | RHKL400F | 45 |  | 0 | 0.6 | 404.46 | 400 |  | 3.05 | 0 | 11400027
11 | 11400028 | 1029465 | Regenhaube mit Klemmband | RHKL400 | 45 |  | 0 | 0.6 | 321.2 | 400 |  | 3.05 | 0 | 11400028
11 | 11400030 | 1000827 | Ausgleichselement mit EPDM-Dichtung T120 | ERAU4006M | 10 | _0V4 | 400 | 0.6 | 245.79 | 400 |  | 3.81 | 0 | 11400030
11 | 11400031 | 1002959 | Bogen verstellbar 0 - 30° | EBV400633 | 22 | _0V9a | 274 | 0.6 | 270.96 | 400 |  | 2.44 | 0 | 11400031
11 | 11400032 | 2124443 | Bogen starr 15° | EBO400615 (1001347) | 22 | _0V7 | 170 | 0.6 | 175.31 | 400 |  | 1.94 | 0 | 11400032
11 | 11400033 | 2124352 | Bogen starr 30° | EBO400630 (1001359) | 22 | _0V7 | 220 | 0.6 | 175.31 | 400 |  | 2.37 | 0 | 11400033
11 | 11400034 | 2124262 | Bogen starr 45° | EBO400645 (1001370) | 22 | _0V7 | 270 | 0.6 | 175.31 | 400 |  | 2.72 | 0 | 11400034
11 | 11400036 | 2121653 | Bogen starr 90° | EBO400690 (1001369) | 22 | _0V8a | 520 | 0.6 | 313.05 | 400 |  | 4.65 | 0 | 11400036
11 | 11400037 | 1002826 | Rohr mit Kondensatablauf | EEM4006165K | 10 | _0V5 | 165 | 0.6 | 237.39 | 400 |  | 2.26 | 0 | 11400037
11 | 11400038 | 1002858 | Rohr mit Messöffnung T120 P1 | EEM4006136M | 10 | _0V6 | 165 | 0.6 | 109.39 | 400 |  | 1.51 | 0 | 11400038
11 | 11400041 | 2121654 | Bogen starr 90° mit RV (Trockenbetrieb) | EBR400690 (1001368) | 22 | _0V8b | 520 | 0.6 | 413.94 | 400 |  | 4.85 | 0 | 11400041
11 | 11400042 | 1027395 | Bogen verstellbar 0 - 90° | EBV400690 | 22 | _0V9bo | 490 | 0.6 | 403.93 | 400 |  | 5.66 | 0 | 11400042
11 | 11400044 | 1003597 | Klemmband | EKL400 | 22 | _0V10a | 0 | 0.5 | 39.28 | 400 |  | 0.29 | 0 | 11400044
11 | 11400051 | 1003825 | Wandfutter-Schiebeelement | EWS4006 | 22 | _7 | 0 | 0.6 | 91.61 | 400 |  | 0.75 | 0 | 11400051
11 | 11400117 | 1003012 | Steckverbinder | EVE4006 | 22 | _V1b | 85 | 0.6 | 95.36 | 400 |  | 1.1 | 0 | 11400117
11 | 11400201 | 1029259 | Schornsteinverlängerung einteilig L=500 mm | EWV4006500 | 26 | _030 | 500 | 0.6 | 166.94 | 400 |  | 8.78 | 0 | 11400201
11 | 11400202 | 1029268 | Schornsteinverlängerung einteilig L=750 mm | EWV4006750 | 26 | _030 | 750 | 0.6 | 182.84 | 400 |  | 10.29 | 0 | 11400202
11 | 11400203 | 1029278 | Schornsteinverlängerung einteilig L=1000 mm | EWV4006100 | 26 | _030 | 1000 | 0.6 | 250.17 | 400 |  | 12.6 | 0 | 11400203
11 | 11400206 | 1029319 | Zuschlag Einschub rund VB-Maß 398,5 | EUP400ERUND | 26 | _030 | 0 | 0.6 | 45.62 | 400 |  | 1.54 | 0 | 11400206
11 | 11400211 | 1029309 | Zuschlag für seitlichen Schieber | EWV400RV | 26 | _032 | 0 | 0.6 | 97.15 | 400 |  | 2.48 | 0 | 11400211
11 | 11400244 | 1023897 | Klemmbanddichtung EPDM bis 120°C außen | QDD400 | 22 |  | 0 | 0 | 44.87 | 400 |  | 0 | 0 | 11400244
11 | 11400518 | 1025097 | Erweiterung 350 - 400 | EER3506400 | 22 |  | 100 | 0.6 | 196.9 | 400 |  | 3.01 | 0 | 11400518
11 | 11400534 | 1028067 | Erweiterung exzentrisch 350 - 400 | EEREX3506400 | 22 |  | 100 | 0.6 | 294.54 | 400 |  | 2.98 | 0 | 11400534
11 | 11400619 | 1025120 | Reduzierung 400 - 350 | ERE4006350 | 22 |  | 100 | 0.6 | 196.9 | 400 |  | 3.01 | 0 | 11400619
11 | 11400678 | 1007102 | Red/Erw/Kesselanschl. flach 400 x 0,6 >Skizze< | ERE4006FLACH | 22 |  | 0 | 0.6 | 229.53 | 400 | 0 | 3.1 | 0 | 11400678
11 | 11400679 | 1007086 | Red/Erw/Kesselanschl. Konus 400 X 0,6 >Skizze< | ERE4006KONUS | 22 |  | 0 | 0.6 | 229.53 | 400 | 0 | 4.1 | 0 | 11400679
11 | 11400800 | 2115778 | T-Stück EW für Zugbegrenzner ZUK250(SG) | EFA4006ZUK250 | 88 | _EFA_ZUK | 0 | 0.6 | 684.72 | 400 |  | 0 | 0 | 11400800
11 | 11500001 | 1001219 | Kondensatschale mit Ablauf | EKM5001M | 22 | _001 | 100 | 1 | 249.29 | 500 |  | 4.85 | 0 | 11500001
11 | 11500002 | 1000369 | Rohrelement 1000 mm | ERO5006100 | 10 | _007 | 920 | 0.6 | 256.67 | 500 |  | 7.4 | 0 | 11500002
11 | 11500004 | 1000786 | Rohrelement 500 mm | ERO5006500 | 10 | _007 | 420 | 0.6 | 165.84 | 500 |  | 3.77 | 0 | 11500004
11 | 11500005 | 1000363 | Rohrelement 250 mm | ERO5006250 | 10 | _007 | 170 | 0.6 | 96.24 | 500 |  | 1.94 | 0 | 11500005
11 | 11500007 | 1010778 | T-Stück mit Bolzen für RV 180 mm | ETB5006R180 | 22 | _02c | 420 | 0.6 | 387.11 | 500 |  | 3.71 | 0 | 11500007
11 | 11500016 | 1002173 | Feuerungsanschluss 90° AG Verb.-mass | EFA500650090 | 22 | _06a | 670 | 0.6 | 468.62 | 500 |  | 7.1 | 0 | 11500016
11 | 11500019 | 1003340 | Doppeltes Wandfutter I 0,6 | EWA500EDE | 22 | _0V2 | 90 | 0.6 | 248.24 | 500 |  | 2.1 | 0 | 11500019
11 | 11500022 | 1002377 | Abstandschelle | EAB500 | 22 | _012 | 0 | 0.6 | 60.32 | 500 |  | 0.42 | 0 | 11500022
11 | 11500023 | 1002662 | Mauerschelle K | EMK500 | 22 | _013a | 0 | 0.6 | 137.44 | 500 |  | 0.3 | 0 | 11500023
11 | 11500024 | 1002303 | Mauerschelle | EMA500 | 22 | _013b | 0 | 0.6 | 137.44 | 500 |  | 0.3 | 0 | 11500024
11 | 11500027 | 1030014 | Regenhaube mit Funkenflugsieb | RHKL500F | 45 |  | 0 | 0.6 | 488.58 | 500 |  | 4.65 | 0 | 11500027
11 | 11500028 | 1029466 | Regenhaube mit Klemmband | RHKL500 | 45 |  | 0 | 0.6 | 353.33 | 500 |  | 4.65 | 0 | 11500028
11 | 11500030 | 1000170 | Ausgleichselement mit EPDM-Dichtung T120 | ERAU5006M | 10 | _0V4 | 500 | 0.6 | 287.82 | 500 |  | 4.86 | 0 | 11500030
11 | 11500031 | 1001551 | Bogen verstellbar 0 - 30° | EBV500633 | 22 | _0V9a | 274 | 0.6 | 329.87 | 500 |  | 3.58 | 0 | 11500031
11 | 11500033 | 2124353 | Bogen starr 30° | EBO500630 (1037453) | 22 | _0V7 | 220 | 0.6 | 222.65 | 500 |  | 3.05 | 0 | 11500033
11 | 11500034 | 2124263 | Bogen starr 45° | EBO500645 (1001292) | 22 | _0V7 | 280 | 0.6 | 222.64 | 500 |  | 3.85 | 0 | 11500034
11 | 11500036 | 2121658 | Bogen starr 90° | EBO500690 (1001350) | 22 | _0V8a | 540 | 0.6 | 378.69 | 500 |  | 5.61 | 0 | 11500036
11 | 11500037 | 1002828 | Rohr mit Kondensatablauf | EEM5006165K | 10 | _0V5 | 165 | 0.6 | 264.91 | 500 |  | 3.79 | 0 | 11500037
11 | 11500038 | 1002859 | Rohr mit Messöffnung T120 P1 | EEM5006136M | 10 | _0V6 | 165 | 0.6 | 124 | 500 |  | 1.93 | 0 | 11500038
11 | 11500041 | 2121659 | Bogen starr 90° mit RV (Trockenbetrieb) | EBR500690 (1001288) | 22 | _0V8b | 540 | 0.6 | 510.86 | 500 |  | 5.81 | 0 | 11500041
11 | 11500044 | 1002372 | Klemmband | EKL500 | 22 | _0V10a | 0 | 0.5 | 49.1 | 500 |  | 0.36 | 0 | 11500044
11 | 11500051 | 1018333 | Wandfutter-Schiebeelement | EWS5006 | 22 | _7 | 0 | 0.6 | 113.25 | 500 |  | 0.87 | 0 | 11500051
11 | 11500244 | 1023899 | Klemmbanddichtung EPDM bis 120°C außen | QDD500 | 22 |  | 0 | 0 | 59.79 | 500 |  | 0 | 0 | 11500244
11 | 11500519 | 1025098 | Erweiterung 350 - 500 | EER3506500 | 22 |  | 100 | 0.6 | 247.4 | 500 |  | 3.09 | 0 | 11500519
11 | 11500520 | 1025099 | Erweiterung 400 - 500 | EER4006500 | 22 |  | 100 | 0.6 | 247.4 | 500 |  | 3.54 | 0 | 11500520
11 | 11500535 | 1028068 | Erweiterung exzentrisch 400 - 500 | EEREX4006500 | 22 |  | 100 | 0.6 | 355.38 | 500 |  | 3.62 | 0 | 11500535
11 | 11500620 | 1025122 | Reduzierung 500 - 350 | ERE5006350 | 22 |  | 100 | 0.6 | 247.4 | 500 |  | 3.09 | 0 | 11500620
11 | 11500621 | 1025125 | Reduzierung 500 - 400 | ERE5006400 | 22 |  | 100 | 0.6 | 247.4 | 500 |  | 3.54 | 0 | 11500621
11 | 11500679 | 1007087 | Red/Erw/Kesselanschl. Konus 500 X 0,6 >Skizze< | ERE5006KONUS | 22 |  | 0 | 0.6 | 260.86 | 500 | 0 | 4.9 | 0 | 11500679
11 | 11500800 | 2115779 | T-Stück EW für Zugbegrenzner ZUK250(SG) | EFA5006ZUK250 | 88 | _EFA_ZUK | 0 | 0.6 | 721.16 | 500 |  | 0 | 0 | 11500800
11 | 11600001 | 1001145 | Kondensatschale mit Ablauf | EKM6001M | 22 | _001 | 100 | 1 | 299.81 | 600 |  | 5.3 | 0 | 11600001
11 | 11600002 | 1000754 | Rohrelement 1000 mm | ERO6006100 | 10 | _007 | 920 | 0.6 | 323.99 | 600 |  | 8.88 | 0 | 11600002
11 | 11600004 | 1000785 | Rohrelement 500 mm | ERO6006500 | 10 | _007 | 420 | 0.6 | 188.82 | 600 |  | 4.66 | 0 | 11600004
11 | 11600005 | 1000354 | Rohrelement 250 mm | ERO6006250 | 10 | _007 | 170 | 0.6 | 113.09 | 600 |  | 2.26 | 0 | 11600005
11 | 11600007 | 1003725 | T-Stück mit Bolzen für RV 180 mm | ETB6006R180 | 22 | _02c | 420 | 0.6 | 492.29 | 600 |  | 4.37 | 0 | 11600007
11 | 11600016 | 1000041 | Feuerungsanschluss 90° AG Verb.-mass | EFA600660090 | 22 | _06a | 770 | 0.6 | 571 | 600 |  | 8.45 | 0 | 11600016
11 | 11600019 | 1010894 | Doppeltes Wandfutter I 0,6 | EWA600EDE | 22 | _0V2 | 90 | 0.6 | 269.3 | 600 |  | 3.1 | 0 | 11600019
11 | 11600022 | 1002299 | Abstandschelle | EAB600FL | 22 | _012 | 0 | 0.6 | 72.94 | 600 |  | 0.44 | 0 | 11600022
11 | 11600023 | 1011247 | Mauerschelle K | EMK600 | 22 | _013a | 0 | 0.6 | 168.29 | 600 |  | 0.36 | 0 | 11600023
11 | 11600024 | 1003989 | Mauerschelle | EMA600 | 22 | _013b | 0 | 0.6 | 168.29 | 600 |  | 0.36 | 0 | 11600024
11 | 11600027 | 1030015 | Regenhaube mit Funkenflugsieb | RHKL600F | 45 |  | 0 | 0.6 | 551.17 | 600 |  | 6.12 | 0 | 11600027
11 | 11600028 | 1029467 | Regenhaube mit Klemmband | RHKL600 | 45 |  | 0 | 0.6 | 390.5 | 600 |  | 6.12 | 0 | 11600028
11 | 11600034 | 2124264 | Bogen starr 45° | EBO600645 (1002960) | 22 | _0V7 | 290 | 0.6 | 278.75 | 600 |  | 5.15 | 0 | 11600034
11 | 11600036 | 2121662 | Bogen starr 90° | EBO600690 (1002961) | 22 | _0V8a | 580 | 0.6 | 459.48 | 600 |  | 6.7 | 0 | 11600036
11 | 11600037 | 1002829 | Rohr mit Kondensatablauf | EEM6006165K | 10 | _0V5 | 165 | 0.6 | 303.63 | 600 |  | 5.13 | 0 | 11600037
11 | 11600038 | 1033288 | Rohr mit Messöffnung T120 P1 | EEM6006136M | 22 | _0V6 | 165 | 0.6 | 138.58 | 600 |  | 2.3 | 0 | 11600038
11 | 11600044 | 1002381 | Klemmband | EKL600 | 22 | _0V10a | 0 | 0.5 | 58.9 | 600 |  | 0.42 | 0 | 11600044
11 | 11600051 | 1003826 | Wandfutter-Schiebeelement | EWS6006 | 22 | _7 | 0 | 0.6 | 143.05 | 600 |  | 1.2 | 0 | 11600051
11 | 11600244 | 1023900 | Klemmbanddichtung EPDM bis 120°C außen | QDD600 | 22 |  | 0 | 0 | 70.87 | 600 |  | 0 | 0 | 11600244
11 | 11600521 | 1025100 | Erweiterung 400 - 600 | EER4006600 | 22 |  | 100 | 0.6 | 313.05 | 600 |  | 3.65 | 0 | 11600521
11 | 11600522 | 1025115 | Erweiterung 500 - 600 | EER5006600 | 22 |  | 100 | 0.6 | 313.05 | 600 |  | 3.8 | 0 | 11600522
11 | 11600536 | 1028069 | Erweiterung exzentrisch 500 - 600 | EEREX5006600 | 22 |  | 100 | 0.6 | 461.43 | 600 |  | 6.51 | 0 | 11600536
11 | 11600622 | 1025127 | Reduzierung 600 - 400 | ERE6006400 | 22 |  | 100 | 0.6 | 313.05 | 600 |  | 3.65 | 0 | 11600622
11 | 11600623 | 1025130 | Reduzierung 600 - 500 | ERE6006500 | 22 |  | 100 | 0.6 | 313.05 | 600 |  | 3.8 | 0 | 11600623
11 | 11600678 | 1013873 | Red/Erw/Kesselanschl. flach 600 x 0,6 >Skizze< | ERE6006FLACH | 22 |  | 0 | 0.6 | 294.01 | 600 | 0 | 4.66 | 0 | 11600678
11 | 11600679 | 1013872 | Red/Erw/Kesselanschl. Konus 600 X 0,6 >Skizze< | ERE6006KONUS | 22 |  | 0 | 0.6 | 294.01 | 600 | 0 | 5.66 | 0 | 11600679
11 | 11600800 | 2115780 | T-Stück EW für Zugbegrenzner ZUK250(SG) | EFA6006ZUK250 | 88 | _EFA_ZUK | 0 | 0.6 | 851.97 | 600 |  | 0 | 0 | 11600800
11 | 11999200 | 1010464 | Gleitmittel für Dichtungen (150 g) | GLEITMITT150 | 88 |  | 0 | 0 | 15.76 |  |  | 0 | 0 | 11999200
11 | 11999431 | 2115644 | BHKW-Schalldämpfer AGG 760/50-80 EW | AGG 760/50-80 EW | 88 | _SDAGG | 710 | 0.6 | 1127.65 | 80 |  | 0 | 0 | 11999431
11 | 11999432 | 2111538 | BHKW-Schalldämpfer AGG 1120/80 EW | AGG 1120/80 EW | 88 | _SDAGG | 1070 | 0.6 | 1897.21 | 80 |  | 0 | 0 | 11999432
13 | 13080002 | 1000139 | Rohrelement 1000 mm | ERO0801100 | 10 | _007 | 920 | 1 | 112.85 | 80 |  | 2.06 | 0 | 13080002
13 | 13080004 | 1000138 | Rohrelement 500 mm | ERO0801500 | 10 | _007 | 420 | 1 | 62.29 | 80 |  | 1.03 | 0 | 13080004
13 | 13080005 | 1002869 | Rohrelement 250 mm | ERO0801250 | 10 | _007 | 170 | 1 | 52.59 | 80 |  | 0.51 | 0 | 13080005
13 | 13100002 | 1000389 | Rohrelement 1000 mm | ERO1001100 | 10 | _007 | 920 | 1 | 112.85 | 100 |  | 2.54 | 0 | 13100002
13 | 13100004 | 1000388 | Rohrelement 500 mm | ERO1001500 | 10 | _007 | 420 | 1 | 62.29 | 100 |  | 1.27 | 0 | 13100004
13 | 13100005 | 1000387 | Rohrelement 250 mm | ERO1001250 | 10 | _007 | 170 | 1 | 52.59 | 100 |  | 0.64 | 0 | 13100005
13 | 13120679 | 1007051 | Reduzierung Typ 2 Konus 120 X 1,00 - >SKIZZE< | ERE1201KONUS | 22 |  | 0 | 1 | 200.46 | 120 | 0 | 1.56 | 0 | 13120679
13 | 13130002 | 1000269 | Rohrelement 1000 mm | ERO1301100 | 10 | _007 | 920 | 1 | 119.08 | 130 |  | 3.31 | 0 | 13130002
13 | 13130003 | 1000270 | Rohrelement 1000 mm Schlaufe | ERO1301100S | 10 | _8a | 920 | 1 | 132.57 | 130 |  | 3.36 | 0 | 13130003
13 | 13130004 | 1000258 | Rohrelement 500 mm | ERO1301500 | 10 | _007 | 420 | 1 | 74.05 | 130 |  | 1.66 | 0 | 13130004
13 | 13130005 | 1000267 | Rohrelement 250 mm | ERO1301250 | 10 | _007 | 170 | 1 | 58.9 | 130 |  | 0.83 | 0 | 13130005
13 | 13130006 | 1001967 | T-Stück mit Bolzen | ETB1301 | 22 | _02a | 320 | 1 | 137.11 | 130 |  | 1.36 | 0 | 13130006
13 | 13130013 | 1001000 | Prüf-/Reinigungsöffnung 140x200 | EPO13011420 | 22 | _05a | 320 | 1 | 158.22 | 130 |  | 2.22 | 0 | 13130013
13 | 13130016 | 1001773 | Feuerungsanschluss 90° AG Verb.-mass | EFA130113090 | 22 | _06a | 253 | 1 | 180.93 | 130 |  | 1.7 | 0 | 13130016
13 | 13130017 | 1002055 | Feuerungsanschluss 45° AG Verb.-mass | EFA130113045 | 22 | _06b | 370 | 1 | 286.09 | 130 |  | 2.4 | 0 | 13130017
13 | 13130024 | 1003194 | Dehnfugenblech II. | EDE13012 | 22 | _09a | 170 | 1 | 145.16 | 130 |  | 1.21 | 0 | 13130024
13 | 13130030 | 1001609 | Bogen verstellbar 0 - 30° | EBV130133 | 22 | _0V9a | 226 | 1 | 154.84 | 130 |  | 0.79 | 0 | 13130030
13 | 13130031 | 2124450 | Bogen starr 15° | EBO130115 (1001473) | 22 | _0V7 | 177 | 1 | 85.19 | 130 |  | 0.89 | 0 | 13130031
13 | 13130032 | 2124359 | Bogen starr 30° | EBO130130 (1001474) | 22 | _0V7 | 187 | 1 | 85.19 | 130 |  | 0.98 | 0 | 13130032
13 | 13130033 | 2124269 | Bogen starr 45° | EBO130145 (1001483) | 22 | _0V7 | 213 | 1 | 85.19 | 130 |  | 1.08 | 0 | 13130033
13 | 13130035 | 2121581 | Bogen starr 90° | EBO130190 (1001470) | 22 | _0V8a | 308 | 1 | 174.19 | 130 |  | 1.47 | 0 | 13130035
13 | 13130037 | 1002877 | Rohr mit Kondensatablauf | EEM1301165K | 10 | _0V5 | 230 | 1 | 166.12 | 130 |  | 0.86 | 0 | 13130037
13 | 13130038 | 1002889 | Rohr mit Messöffnung T120 P1 | EEM1301136M | 10 | _0V6 | 165 | 1 | 99.08 | 130 |  | 0.83 | 0 | 13130038
13 | 13130040 | 1001477 | Bogen starr 90° mit RV | EBR130190 | 22 | _0V8b | 308 | 1 | 187.23 | 130 |  | 1.8 | 0 | 13130040
13 | 13130117 | 1003049 | Steckverbinder | EVE1301 | 22 | _V1b | 85 | 1 | 52.87 | 130 |  | 0.54 | 0 | 13130117
13 | 13130679 | 1007052 | Reduzierung Typ 2 Konus 130 X 1,00 - >SKIZZE< | ERE1301KONUS | 22 |  | 0 | 1 | 200.46 | 130 | 0 | 1.68 | 0 | 13130679
13 | 13150002 | 1000275 | Rohrelement 1000 mm | ERO1501100 | 10 | _007 | 920 | 1 | 130.43 | 150 |  | 3.78 | 0 | 13150002
13 | 13150003 | 1000574 | Rohrelement 1000 mm Schlaufe | ERO1501100S | 10 | _8a | 920 | 1 | 143.95 | 150 |  | 3.9 | 0 | 13150003
13 | 13150004 | 1000274 | Rohrelement 500 mm | ERO1501500 | 10 | _007 | 420 | 1 | 82.46 | 150 |  | 1.92 | 0 | 13150004
13 | 13150005 | 1000573 | Rohrelement 250 mm | ERO1501250 | 10 | _007 | 170 | 1 | 62.83 | 150 |  | 0.96 | 0 | 13150005
13 | 13150006 | 1001966 | T-Stück mit Bolzen | ETB1501 | 22 | _02a | 320 | 1 | 156.46 | 150 |  | 1.57 | 0 | 13150006
13 | 13150013 | 1001009 | Prüf-/Reinigungsöffnung 140x200 | EPO15011420 | 22 | _05a | 320 | 1 | 175.81 | 150 |  | 2.42 | 0 | 13150013
13 | 13150016 | 1001973 | Feuerungsanschluss 90° AG Verb.-mass | EFA150115090 | 22 | _06a | 320 | 1 | 204.05 | 150 |  | 2.18 | 0 | 13150016
13 | 13150017 | 1002019 | Feuerungsanschluss 45° AG Verb.-mass | EFA150115045 | 22 | _06b | 370 | 1 | 304.35 | 150 |  | 2.88 | 0 | 13150017
13 | 13150024 | 1003196 | Dehnfugenblech II. | EDE15012 | 22 | _09a | 170 | 1 | 147.26 | 150 |  | 1.33 | 0 | 13150024
13 | 13150030 | 1001604 | Bogen verstellbar 0 - 30° | EBV150133 | 22 | _0V9a | 232 | 1 | 159.87 | 150 |  | 1.1 | 0 | 13150030
13 | 13150031 | 2124452 | Bogen starr 15° | EBO150115 (1001480) | 22 | _0V7 | 179 | 1 | 85.19 | 150 |  | 1.04 | 0 | 13150031
13 | 13150032 | 2124361 | Bogen starr 30° | EBO150130 (1001481) | 22 | _0V7 | 189 | 1 | 85.19 | 150 |  | 1.15 | 0 | 13150032
13 | 13150033 | 2124271 | Bogen starr 45° | EBO150145 (1001482) | 22 | _0V7 | 222 | 1 | 85.19 | 150 |  | 1.28 | 0 | 13150033
13 | 13150035 | 2121587 | Bogen starr 90° | EBO150190 (1001509) | 22 | _0V8a | 324 | 1 | 199.43 | 150 |  | 1.75 | 0 | 13150035
13 | 13150037 | 1013069 | Rohr mit Kondensatablauf | EEM1501165K | 10 | _0V5 | 230 | 1 | 180.27 | 150 |  | 1.08 | 0 | 13150037
13 | 13150038 | 1013071 | Rohr mit Messöffnung T120 P1 | EEM1501136M | 10 | _0V6 | 165 | 1 | 106.55 | 150 |  | 0.96 | 0 | 13150038
13 | 13150040 | 2121588 | Bogen starr 90° mit RV | EBR150190 (1001485) | 22 | _0V8b | 324 | 1 | 210.38 | 150 |  | 2.08 | 0 | 13150040
13 | 13150117 | 1003048 | Steckverbinder | EVE1501 | 22 | _V1b | 85 | 1 | 58.36 | 150 |  | 0.62 | 0 | 13150117
13 | 13150679 | 1018529 | Reduzierung Typ 2 Konus 150 X 1,00 - >SKIZZE< | ERE1501KONUS | 22 |  | 0 | 1 | 210.54 | 150 | 0 | 1.93 | 0 | 13150679
13 | 13160002 | 1000266 | Rohrelement 1000 mm | ERO1601100 | 10 | _007 | 920 | 1 | 134.64 | 160 |  | 4.09 | 0 | 13160002
13 | 13160003 | 1000241 | Rohrelement 1000 mm Schlaufe | ERO1601100S | 10 | _8a | 920 | 1 | 148.15 | 160 |  | 4.15 | 0 | 13160003
13 | 13160004 | 1000247 | Rohrelement 500 mm | ERO1601500 | 10 | _007 | 420 | 1 | 84.14 | 160 |  | 2.04 | 0 | 13160004
13 | 13160005 | 1000249 | Rohrelement 250 mm | ERO1601250 | 10 | _007 | 170 | 1 | 64.81 | 160 |  | 1.02 | 0 | 13160005
13 | 13160006 | 1001965 | T-Stück mit Bolzen | ETB1601 | 22 | _02a | 320 | 1 | 179.02 | 160 |  | 1.72 | 0 | 13160006
13 | 13160013 | 1000963 | Prüf-/Reinigungsöffnung 140x200 | EPO16011420 | 22 | _05a | 320 | 1 | 186.84 | 160 |  | 2.52 | 0 | 13160013
13 | 13160016 | 1001972 | Feuerungsanschluss 90° AG Verb.-mass | EFA160116090 | 22 | _06a | 320 | 1 | 252.44 | 160 |  | 2.33 | 0 | 13160016
13 | 13160017 | 1002036 | Feuerungsanschluss 45° AG Verb.-mass | EFA160116045 | 22 | _06b | 370 | 1 | 337.71 | 160 |  | 3.42 | 0 | 13160017
13 | 13160024 | 1003197 | Dehnfugenblech II. | EDE16012 | 22 | _09a | 170 | 1 | 149.38 | 160 |  | 1.41 | 0 | 13160024
13 | 13160030 | 1001598 | Bogen verstellbar 0 - 30° | EBV160133 | 22 | _0V9a | 222 | 1 | 168.29 | 160 |  | 1.24 | 0 | 13160030
13 | 13160031 | 2124453 | Bogen starr 15° | EBO160115 (1001497) | 22 | _0V7 | 181 | 1 | 100.97 | 160 |  | 1.12 | 0 | 13160031
13 | 13160032 | 2124362 | Bogen starr 30° | EBO160130 (1001498) | 22 | _0V7 | 191 | 1 | 100.97 | 160 |  | 1.24 | 0 | 13160032
13 | 13160033 | 2124272 | Bogen starr 45° | EBO160145 (1001302) | 22 | _0V7 | 226 | 1 | 100.97 | 160 |  | 1.38 | 0 | 13160033
13 | 13160035 | 1001499 | Bogen starr 90° | EBO160190 | 22 | _0V8a | 332 | 1 | 224.69 | 160 |  | 2.1 | 0 | 13160035
13 | 13160037 | 1002878 | Rohr mit Kondensatablauf | EEM1601165K | 10 | _0V5 | 230 | 1 | 190.87 | 160 |  | 1.09 | 0 | 13160037
13 | 13160038 | 1002890 | Rohr mit Messöffnung T120 P1 | EEM1601136M | 10 | _0V6 | 165 | 1 | 112.13 | 160 |  | 1.02 | 0 | 13160038
13 | 13160040 | 2121611 | Bogen starr 90° mit RV | EBR160190 (1001295) | 22 | _0V8b | 332 | 1 | 220.9 | 160 |  | 2.43 | 0 | 13160040
13 | 13160117 | 1003047 | Steckverbinder | EVE1601 | 22 | _V1b | 85 | 1 | 63.17 | 160 |  | 0.67 | 0 | 13160117
13 | 13160679 | 1007053 | Reduzierung Typ 2 Konus 160 X 1,00 - >SKIZZE< | ERE1601KONUS | 22 |  | 0 | 1 | 223.56 | 160 | 0 | 2.1 | 0 | 13160679
13 | 13180002 | 1000244 | Rohrelement 1000 mm | ERO1801100 | 10 | _007 | 920 | 1 | 147.26 | 180 |  | 4.53 | 0 | 13180002
13 | 13180003 | 1000245 | Rohrelement 1000 mm Schlaufe | ERO1801100S | 10 | _8a | 920 | 1 | 160.77 | 180 |  | 4.62 | 0 | 13180003
13 | 13180004 | 1000243 | Rohrelement 500 mm | ERO1801500 | 10 | _007 | 420 | 1 | 94.23 | 180 |  | 2.3 | 0 | 13180004
13 | 13180005 | 1000242 | Rohrelement 250 mm | ERO1801250 | 10 | _007 | 170 | 1 | 68.72 | 180 |  | 1.15 | 0 | 13180005
13 | 13180006 | 1001718 | T-Stück mit Bolzen | ETB1801 | 22 | _02a | 370 | 1 | 204.83 | 180 |  | 2.17 | 0 | 13180006
13 | 13180013 | 1000964 | Prüf-/Reinigungsöffnung 140x200 | EPO18011420 | 22 | _05a | 320 | 1 | 196.76 | 180 |  | 2.74 | 0 | 13180013
13 | 13180016 | 1001971 | Feuerungsanschluss 90° AG Verb.-mass | EFA180118090 | 22 | _06a | 320 | 1 | 252.44 | 180 |  | 2.62 | 0 | 13180016
13 | 13180017 | 1002025 | Feuerungsanschluss 45° AG Verb.-mass | EFA180118045 | 22 | _06b | 420 | 1 | 377.02 | 180 |  | 3.82 | 0 | 13180017
13 | 13180024 | 1003168 | Dehnfugenblech II. | EDE18012 | 22 | _09a | 170 | 1 | 157.8 | 180 |  | 1.65 | 0 | 13180024
13 | 13180030 | 1001600 | Bogen verstellbar 0 - 30° | EBV180133 | 22 | _0V9a | 240 | 1 | 191.44 | 180 |  | 1.36 | 0 | 13180030
13 | 13180031 | 2124454 | Bogen starr 15° | EBO180115 (1001500) | 22 | _0V7 | 183 | 1 | 113.58 | 180 |  | 1.27 | 0 | 13180031
13 | 13180032 | 2124363 | Bogen starr 30° | EBO180130 (1001501) | 22 | _0V7 | 193 | 1 | 113.58 | 180 |  | 1.42 | 0 | 13180032
13 | 13180033 | 2124273 | Bogen starr 45° | EBO180145 (1001510) | 22 | _0V7 | 234 | 1 | 113.58 | 180 |  | 1.6 | 0 | 13180033
13 | 13180035 | 2121615 | Bogen starr 90° | EBO180190 (1001503) | 22 | _0V8a | 345 | 1 | 224.69 | 180 |  | 2.4 | 0 | 13180035
13 | 13180037 | 1002879 | Rohr mit Kondensatablauf | EEM1801165K | 10 | _0V5 | 230 | 1 | 190.87 | 180 |  | 1.18 | 0 | 13180037
13 | 13180038 | 1002891 | Rohr mit Messöffnung T120 P1 | EEM1801136M | 10 | _0V6 | 165 | 1 | 112.13 | 180 |  | 1.15 | 0 | 13180038
13 | 13180040 | 2121616 | Bogen starr 90° mit RV | EBR180190 (1001496) | 22 | _0V8b | 345 | 1 | 237.75 | 180 |  | 2.73 | 0 | 13180040
13 | 13180117 | 1003046 | Steckverbinder | EVE1801 | 22 | _V1b | 85 | 1 | 63.82 | 180 |  | 0.75 | 0 | 13180117
13 | 13180679 | 1007054 | Reduzierung Typ 2 Konus 180 X 1,00 - >SKIZZE< | ERE1801KONUS | 22 |  | 0 | 1 | 223.55 | 180 | 0 | 2.33 | 0 | 13180679
13 | 13200002 | 1000248 | Rohrelement 1000 mm | ERO2001100 | 10 | _007 | 920 | 1 | 164.09 | 200 |  | 5.1 | 0 | 13200002
13 | 13200003 | 1000239 | Rohrelement 1000 mm Schlaufe | ERO2001100S | 10 | _8a | 920 | 1 | 177.6 | 200 |  | 5.22 | 0 | 13200003
13 | 13200004 | 1000257 | Rohrelement 500 mm | ERO2001500 | 10 | _007 | 420 | 1 | 102.66 | 200 |  | 2.55 | 0 | 13200004
13 | 13200005 | 1000246 | Rohrelement 250 mm | ERO2001250 | 10 | _007 | 170 | 1 | 76.58 | 200 |  | 1.28 | 0 | 13200005
13 | 13200006 | 1001964 | T-Stück mit Bolzen | ETB2001 | 22 | _02a | 370 | 1 | 227.43 | 200 |  | 2.52 | 0 | 13200006
13 | 13200013 | 1000954 | Prüf-/Reinigungsöffnung 140x200 | EPO20011420 | 22 | _05a | 320 | 1 | 216.13 | 200 |  | 2.93 | 0 | 13200013
13 | 13200015 | 1001053 | Prüf-/Reinigungsöffnung 200x300 | EPO20012030 | 22 | _05a | 420 | 1 | 227.21 | 200 |  | 3.72 | 0 | 13200015
13 | 13200016 | 1001960 | Feuerungsanschluss 90° AG Verb.-mass | EFA200120090 | 22 | _06a | 320 | 1 | 273.5 | 200 |  | 2.91 | 0 | 13200016
13 | 13200017 | 1002080 | Feuerungsanschluss 45° AG Verb.-mass | EFA200120045 | 22 | _06b | 470 | 1 | 414.29 | 200 |  | 4.6 | 0 | 13200017
13 | 13200024 | 1003204 | Dehnfugenblech II. | EDE20012 | 22 | _09a | 170 | 1 | 180.93 | 200 |  | 1.83 | 0 | 13200024
13 | 13200030 | 1001601 | Bogen verstellbar 0 - 30° | EBV200133 | 22 | _0V9a | 236 | 1 | 208.69 | 200 |  | 1.66 | 0 | 13200030
13 | 13200031 | 2124455 | Bogen starr 15° | EBO200115 (1001504) | 22 | _0V7 | 186 | 1 | 113.58 | 200 |  | 1.42 | 0 | 13200031
13 | 13200032 | 2124364 | Bogen starr 30° | EBO200130 (1001505) | 22 | _0V7 | 196 | 1 | 113.58 | 200 |  | 1.61 | 0 | 13200032
13 | 13200033 | 2124274 | Bogen starr 45° | EBO200145 (1001506) | 22 | _0V7 | 241 | 1 | 113.58 | 200 |  | 1.82 | 0 | 13200033
13 | 13200035 | 2121619 | Bogen starr 90° | EBO200190 (1001507) | 22 | _0V8a | 366 | 1 | 239.84 | 200 |  | 2.75 | 0 | 13200035
13 | 13200037 | 1002880 | Rohr mit Kondensatablauf | EEM2001165K | 10 | _0V5 | 230 | 1 | 197.92 | 200 |  | 1.31 | 0 | 13200037
13 | 13200038 | 1002892 | Rohr mit Messöffnung T120 P1 | EEM2001136M | 10 | _0V6 | 165 | 1 | 117.61 | 200 |  | 1.28 | 0 | 13200038
13 | 13200040 | 2121620 | Bogen starr 90° mit RV | EBR200190 (1001508) | 22 | _0V8b | 366 | 1 | 252.44 | 200 |  | 3.08 | 0 | 13200040
13 | 13200117 | 1003045 | Steckverbinder | EVE2001 | 22 | _V1b | 85 | 1 | 67.47 | 200 |  | 0.83 | 0 | 13200117
13 | 13200679 | 1007055 | Reduzierung Typ 2 Konus 200 X 1,00 - >SKIZZE< | ERE2001KONUS | 22 |  | 0 | 1 | 230.57 | 200 | 0 | 2.6 | 0 | 13200679
13 | 13225002 | 1000250 | Rohrelement 1000 mm | ERO2251100 | 10 | _007 | 920 | 1 | 180.93 | 225 |  | 5.74 | 0 | 13225002
13 | 13225003 | 1000550 | Rohrelement 1000 mm Schlaufe | ERO2251100S | 10 | _8a | 920 | 1 | 194.42 | 225 |  | 5.79 | 0 | 13225003
13 | 13225004 | 1000575 | Rohrelement 500 mm | ERO2251500 | 10 | _007 | 420 | 1 | 111.06 | 225 |  | 2.87 | 0 | 13225004
13 | 13225005 | 1000577 | Rohrelement 250 mm | ERO2251250 | 10 | _007 | 170 | 1 | 80.24 | 225 |  | 1.43 | 0 | 13225005
13 | 13225006 | 1001713 | T-Stück mit Bolzen | ETB2251 | 22 | _02a | 420 | 1 | 293.54 | 225 |  | 3.24 | 0 | 13225006
13 | 13225007 | 1003778 | T-Stück mit Bolzen für RV 180 | ETB2251R180 | 22 | _02c | 420 | 1 | 334.06 | 225 |  | 3.24 | 0 | 13225007
13 | 13225013 | 1001012 | Prüf-/Reinigungsöffnung 140x200 | EPO22511420 | 22 | _05a | 320 | 1 | 243.54 | 225 |  | 3.18 | 0 | 13225013
13 | 13225015 | 1000894 | Prüf-/Reinigungsöffnung 200x300 | EPO22512030 | 22 | _05a | 420 | 1 | 253.83 | 225 |  | 4.05 | 0 | 13225015
13 | 13225016 | 1011235 | Feuerungsanschluss 90° AG Verb.-mass | EFA225122590 | 22 | _06a | 420 | 1 | 342.94 | 225 |  | 3.84 | 0 | 13225016
13 | 13225017 | 1001912 | Feuerungsanschluss 45° AG Verb.-mass | EFA225122545 | 22 | _06b | 470 | 1 | 428.47 | 225 |  | 5.47 | 0 | 13225017
13 | 13225024 | 1011237 | Dehnfugenblech II. | EDE22512 | 22 | _09a | 170 | 1 | 199.86 | 225 |  | 2.07 | 0 | 13225024
13 | 13225030 | 1001602 | Bogen verstellbar 0 - 30° | EBV225133 | 22 | _0V9a | 240 | 1 | 252.44 | 225 |  | 1.77 | 0 | 13225030
13 | 13225031 | 2124456 | Bogen starr 15° | EBO225115 (1001494) | 22 | _0V7 | 189 | 1 | 135.71 | 225 |  | 1.62 | 0 | 13225031
13 | 13225032 | 2124365 | Bogen starr 30° | EBO225130 (1011227) | 22 | _0V7 | 199 | 1 | 135.71 | 225 |  | 1.85 | 0 | 13225032
13 | 13225033 | 2124275 | Bogen starr 45° | EBO225145 (1001502) | 22 | _0V7 | 253 | 1 | 135.71 | 225 |  | 2.1 | 0 | 13225033
13 | 13225035 | 1001488 | Bogen starr 90° | EBO225190 | 22 | _0V8a | 386 | 1 | 297.88 | 225 |  | 3.02 | 0 | 13225035
13 | 13225037 | 1013070 | Rohr mit Kondensatablauf | EEM2251165K | 10 | _0V5 | 230 | 1 | 208.54 | 225 |  | 1.55 | 0 | 13225037
13 | 13225038 | 1002893 | Rohr mit Messöffnung T120 P1 | EEM2251136M | 10 | _0V6 | 165 | 1 | 123.09 | 225 |  | 1.43 | 0 | 13225038
13 | 13225040 | 1001290 | Bogen starr 90° mit RV | EBR225190 | 22 | _0V8b | 386 | 1 | 277.73 | 225 |  | 3.35 | 0 | 13225040
13 | 13225117 | 1003009 | Steckverbinder | EVE2251 | 22 | _V1b | 85 | 1 | 82.07 | 225 |  | 0.94 | 0 | 13225117
13 | 13250002 | 1000251 | Rohrelement 1000 mm | ERO2501100 | 10 | _007 | 920 | 1 | 199.14 | 250 |  | 6.29 | 0 | 13250002
13 | 13250003 | 1000553 | Rohrelement 1000 mm Schlaufe | ERO2501100S | 10 | _8a | 920 | 1 | 212.66 | 250 |  | 6.5 | 0 | 13250003
13 | 13250004 | 1000552 | Rohrelement 500 mm | ERO2501500 | 10 | _007 | 420 | 1 | 121.18 | 250 |  | 3.19 | 0 | 13250004
13 | 13250005 | 1000551 | Rohrelement 250 mm | ERO2501250 | 10 | _007 | 170 | 1 | 83.87 | 250 |  | 1.59 | 0 | 13250005
13 | 13250006 | 1001963 | T-Stück mit Bolzen | ETB2501 | 22 | _02a | 420 | 1 | 293.54 | 250 |  | 3.62 | 0 | 13250006
13 | 13250007 | 1002640 | T-Stück mit Bolzen für RV 180 | ETB2501R180 | 22 | _02c | 420 | 1 | 334.06 | 250 |  | 3.7 | 0 | 13250007
13 | 13250013 | 1001011 | Prüf-/Reinigungsöffnung 140x200 | EPO25011420 | 22 | _05a | 320 | 1 | 270.96 | 250 |  | 3.44 | 0 | 13250013
13 | 13250015 | 1001015 | Prüf-/Reinigungsöffnung 200x300 | EPO25012030 | 22 | _05a | 420 | 1 | 279.1 | 250 |  | 4.36 | 0 | 13250015
13 | 13250016 | 1002073 | Feuerungsanschluss 90° AG Verb.-mass | EFA250125090 | 22 | _06a | 420 | 1 | 342.94 | 250 |  | 4.27 | 0 | 13250016
13 | 13250017 | 1002074 | Feuerungsanschluss 45° AG Verb.-mass | EFA250125045 | 22 | _06b | 520 | 1 | 449.36 | 250 |  | 6.5 | 0 | 13250017
13 | 13250024 | 1003241 | Dehnfugenblech II. | EDE25012 | 22 | _09a | 170 | 1 | 222.99 | 250 |  | 2.56 | 0 | 13250024
13 | 13250030 | 1001603 | Bogen verstellbar 0 - 30° | EBV250133 | 22 | _0V9a | 248 | 1 | 269.44 | 250 |  | 1.73 | 0 | 13250030
13 | 13250031 | 2124457 | Bogen starr 15° | EBO250115 (1001489) | 22 | _0V7 | 193 | 1 | 151.46 | 250 |  | 1.81 | 0 | 13250031
13 | 13250032 | 2124366 | Bogen starr 30° | EBO250130 (1001490) | 22 | _0V7 | 203 | 1 | 151.46 | 250 |  | 2.09 | 0 | 13250032
13 | 13250033 | 2124276 | Bogen starr 45° | EBO250145 (1001491) | 22 | _0V7 | 263 | 1 | 151.46 | 250 |  | 2.4 | 0 | 13250033
13 | 13250035 | 2121625 | Bogen starr 90° | EBO250190 (1001492) | 22 | _0V8a | 407 | 1 | 297.88 | 250 |  | 3.78 | 0 | 13250035
13 | 13250037 | 1002881 | Rohr mit Kondensatablauf | EEM2501165K | 10 | _0V5 | 230 | 1 | 208.54 | 250 |  | 1.62 | 0 | 13250037
13 | 13250038 | 1002894 | Rohr mit Messöffnung T120 P1 | EEM2501136M | 10 | _0V6 | 165 | 1 | 125.86 | 250 |  | 1.59 | 0 | 13250038
13 | 13250040 | 2121626 | Bogen starr 90° mit RV | EBR250190 (1001495) | 22 | _0V8b | 407 | 1 | 313.47 | 250 |  | 4.12 | 0 | 13250040
13 | 13250117 | 1002999 | Steckverbinder | EVE2501 | 22 | _V1b | 85 | 1 | 88.14 | 250 |  | 1.04 | 0 | 13250117
13 | 13250679 | 1007057 | Reduzierung Typ 2 Konus 250 X 1,00 - >SKIZZE< | ERE2501KONUS | 22 |  | 0 | 1 | 245.76 | 250 | 0 | 3.24 | 0 | 13250679
13 | 13300002 | 1000562 | Rohrelement 1000 mm | ERO3001100 | 10 | _007 | 920 | 1 | 260.86 | 300 |  | 7.55 | 0 | 13300002
13 | 13300003 | 1000563 | Rohrelement 1000 mm Schlaufe | ERO3001100S | 10 | _8a | 920 | 1 | 281.11 | 300 |  | 7.77 | 0 | 13300003
13 | 13300004 | 1000561 | Rohrelement 500 mm | ERO3001500 | 10 | _007 | 420 | 1 | 168.29 | 300 |  | 3.82 | 0 | 13300004
13 | 13300005 | 1000560 | Rohrelement 250 mm | ERO3001250 | 10 | _007 | 170 | 1 | 107.56 | 300 |  | 1.91 | 0 | 13300005
13 | 13300007 | 1003742 | T-Stück mit Bolzen für RV 180 | ETB3001R180 | 22 | _02c | 420 | 1 | 447.05 | 300 |  | 4.4 | 0 | 13300007
13 | 13300013 | 1001032 | Prüf-/Reinigungsöffnung 140x200 | EPO30011420 | 22 | _05a | 320 | 1 | 350 | 300 |  | 4.71 | 0 | 13300013
13 | 13300015 | 1001022 | Prüf-/Reinigungsöffnung 200x300 | EPO30012030 | 22 | _05a | 420 | 1 | 366.07 | 300 |  | 5 | 0 | 13300015
13 | 13300016 | 1001776 | Feuerungsanschluss 90° AG Verb.-mass | EFA300130090 | 22 | _06a | 420 | 1 | 408.15 | 300 |  | 5.43 | 0 | 13300016
13 | 13300017 | 1001911 | Feuerungsanschluss 45° AG Verb.-mass | EFA300130045 | 22 | _06b | 570 | 1 | 523.44 | 300 |  | 8.81 | 0 | 13300017
13 | 13300024 | 1003075 | Dehnfugenblech II. | EDE30012 | 22 | _09a | 170 | 1 | 239.84 | 300 |  | 2.89 | 0 | 13300024
13 | 13300030 | 1001559 | Bogen verstellbar 0 - 30° | EBV300133 | 22 | _0V9a | 260 | 1 | 379.69 | 300 |  | 2.57 | 0 | 13300030
13 | 13300031 | 2124458 | Bogen starr 15° | EBO300115 (1001348) | 22 | _0V7 | 199 | 1 | 151.46 | 300 |  | 2.24 | 0 | 13300031
13 | 13300032 | 2124367 | Bogen starr 30° | EBO300130 (1001289) | 22 | _0V7 | 209 | 1 | 151.46 | 300 |  | 2.62 | 0 | 13300032
13 | 13300033 | 2124277 | Bogen starr 45° | EBO300145 (1001352) | 22 | _0V7 | 284 | 1 | 151.46 | 300 |  | 3.06 | 0 | 13300033
13 | 13300035 | 2121629 | Bogen starr 90° | EBO300190 (1001353) | 22 | _0V8a | 448 | 1 | 363.55 | 300 |  | 3.74 | 0 | 13300035
13 | 13300037 | 1002883 | Rohr mit Kondensatablauf | EEM3001165K | 10 | _0V5 | 165 | 1 | 299.85 | 300 |  | 1.7 | 0 | 13300037
13 | 13300038 | 1002895 | Rohr mit Messöffnung T120 P1 | EEM3001136M | 10 | _0V6 | 165 | 1 | 128.54 | 300 |  | 1.91 | 0 | 13300038
13 | 13300040 | 2121630 | Bogen starr 90° mit RV | EBR300190 (1001346) | 22 | _0V8b | 448 | 1 | 382.89 | 300 |  | 5.23 | 0 | 13300040
13 | 13300117 | 1003000 | Steckverbinder | EVE3001 | 22 | _V1b | 85 | 1 | 91.16 | 300 |  | 1.26 | 0 | 13300117
13 | 13300679 | 1007058 | Reduzierung Typ 2 Konus 300 X 1,00 - >SKIZZE< | ERE3001KONUS | 22 |  | 0 | 1 | 287.34 | 300 | 0 | 3.89 | 0 | 13300679
13 | 13350002 | 1000806 | Rohrelement 1000 mm | ERO3501100 | 10 | _007 | 920 | 1 | 314.16 | 350 |  | 9.1 | 0 | 13350002
13 | 13350003 | 1000791 | Rohrelement 1000 mm Schlaufe | ERO3501100S | 10 | _8a | 920 | 1 | 334.41 | 350 |  | 8.95 | 0 | 13350003
13 | 13350004 | 1000800 | Rohrelement 500 mm | ERO3501500 | 10 | _007 | 420 | 1 | 203.66 | 350 |  | 4.45 | 0 | 13350004
13 | 13350005 | 1000801 | Rohrelement 250 mm | ERO3501250 | 10 | _007 | 170 | 1 | 116.69 | 350 |  | 2.23 | 0 | 13350005
13 | 13350007 | 1003779 | T-Stück mit Bolzen für RV 180 | ETB3501R180 | 22 | _02c | 420 | 1 | 517.53 | 350 |  | 4.8 | 0 | 13350007
13 | 13350013 | 1010756 | Prüf-/Reinigungsöffnung 140x200 | EPO35011420 | 22 | _05a | 320 | 1 | 409.69 | 350 |  | 4.45 | 0 | 13350013
13 | 13350015 | 1002936 | Prüf-/Reinigungsöffnung 200x300 | EPO35012030 | 22 | _05a | 420 | 1 | 408.13 | 350 |  | 5.62 | 0 | 13350015
13 | 13350016 | 1001778 | Feuerungsanschluss 90° AG Verb.-mass | EFA350135090 | 22 | _06a | 520 | 1 | 510.16 | 350 |  | 6.24 | 0 | 13350016
13 | 13350017 | 1003780 | Feuerungsanschluss 45° AG Verb.-mass | EFA350135045 | 22 | _06b | 670 | 1 | 582.32 | 350 |  | 10.9 | 0 | 13350017
13 | 13350024 | 1003078 | Dehnfugenblech II. | EDE35012 | 22 | _09a | 170 | 1 | 265.06 | 350 |  | 4.1 | 0 | 13350024
13 | 13350031 | 2124459 | Bogen starr 15° | EBO350115 (1003670) | 22 | _0V7 | 206 | 1 | 217.72 | 350 |  | 2.67 | 0 | 13350031
13 | 13350032 | 2124368 | Bogen starr 30° | EBO350130 (1001278) | 22 | _0V7 | 216 | 1 | 217.72 | 350 |  | 3.19 | 0 | 13350032
13 | 13350033 | 2124278 | Bogen starr 45° | EBO350145 (1001276) | 22 | _0V7 | 309 | 1 | 217.72 | 350 |  | 3.76 | 0 | 13350033
13 | 13350035 | 2121651 | Bogen starr 90° | EBO350190 (1001280) | 22 | _0V8a | 490 | 1 | 414.04 | 350 |  | 5.93 | 0 | 13350035
13 | 13350037 | 1002884 | Rohr mit Kondensatablauf | EEM3501165K | 10 | _0V5 | 165 | 1 | 326.78 | 350 |  | 3.02 | 0 | 13350037
13 | 13350038 | 1002896 | Rohr mit Messöffnung T120 P1 | EEM3501136M | 10 | _0V6 | 165 | 1 | 144.95 | 350 |  | 2.23 | 0 | 13350038
13 | 13350040 | 2121652 | Bogen starr 90° mit RV | EBR350190 (1001281) | 22 | _0V8b | 490 | 1 | 408.15 | 350 |  | 6.27 | 0 | 13350040
13 | 13350117 | 1003857 | Steckverbinder | EVE3501 | 22 | _V1b | 85 | 1 | 107.56 | 350 |  | 1.58 | 0 | 13350117
13 | 13350679 | 1007059 | Reduzierung Typ 2 Konus 350 X 1,00 - >SKIZZE< | ERE3501KONUS | 22 |  | 0 | 1 | 319.71 | 350 | 0 | 4.53 | 0 | 13350679
13 | 13400001 | 1001241 | Kondensatschale mit Ablauf | EKM400M | 22 | _001 | 100 | 1 | 220.89 | 400 |  | 3.42 | 0 | 13400001
13 | 13400002 | 1000795 | Rohrelement 1000 mm | ERO4001100 | 10 | _007 | 920 | 1 | 345.37 | 400 |  | 10.17 | 0 | 13400002
13 | 13400003 | 1002906 | Rohrelement 1000 mm Schlaufe | ERO4001100S | 10 | _8a | 920 | 1 | 365.62 | 400 |  | 11.7 | 0 | 13400003
13 | 13400004 | 1000796 | Rohrelement 500 mm | ERO4001500 | 10 | _007 | 420 | 1 | 232.26 | 400 |  | 5.09 | 0 | 13400004
13 | 13400005 | 1000797 | Rohrelement 250 mm | ERO4001250 | 10 | _007 | 170 | 1 | 122.15 | 400 |  | 2.54 | 0 | 13400005
13 | 13400007 | 1029576 | T-Stück mit Bolzen für RV 180 | ETB4001R180 | 22 | _02c | 420 | 1 | 589.93 | 400 |  | 5.76 | 0 | 13400007
13 | 13400013 | 1011220 | Prüf-/Reinigungsöffnung 140x200 | EPO40011420 | 22 | _05a | 320 | 1 | 459.73 | 400 |  | 4.99 | 0 | 13400013
13 | 13400015 | 1001025 | Prüf-/Reinigungsöffnung 200x300 | EPO40012030 | 22 | _05a | 420 | 1 | 476.86 | 400 |  | 6.28 | 0 | 13400015
13 | 13400016 | 1001777 | Feuerungsanschluss 90° AG Verb.-mass | EFA400140090 | 22 | _06a | 520 | 1 | 601.91 | 400 |  | 8 | 0 | 13400016
13 | 13400017 | 1003783 | Feuerungsanschluss 45° AG Verb.-mass | EFA400140045 | 22 | _06b | 720 | 1 | 673.21 | 400 |  | 14.53 | 0 | 13400017
13 | 13400024 | 1003074 | Dehnfugenblech II. | EDE40012 | 22 | _09a | 170 | 1 | 290.33 | 400 |  | 4.44 | 0 | 13400024
13 | 13400031 | 2124460 | Bogen starr 15° | EBO400115 (1011270) | 22 | _0V7 | 212 | 1 | 246.16 | 400 |  | 3.11 | 0 | 13400031
13 | 13400032 | 2124369 | Bogen starr 30° | EBO400130 (1003671) | 22 | _0V7 | 222 | 1 | 246.16 | 400 |  | 3.79 | 0 | 13400032
13 | 13400033 | 2124279 | Bogen starr 45° | EBO400145 (1001282) | 22 | _0V7 | 325 | 1 | 246.16 | 400 |  | 4.51 | 0 | 13400033
13 | 13400035 | 2121655 | Bogen starr 90° | EBO400190 (1003673) | 22 | _0V8a | 531 | 1 | 563.48 | 400 |  | 7.75 | 0 | 13400035
13 | 13400037 | 1002885 | Rohr mit Kondensatablauf | EEM4001165K | 10 | _0V5 | 165 | 1 | 356.08 | 400 |  | 3.32 | 0 | 13400037
13 | 13400038 | 1002897 | Rohr mit Messöffnung T120 P1 | EEM4001136M | 10 | _0V6 | 165 | 1 | 164.09 | 400 |  | 2.52 | 0 | 13400038
13 | 13400040 | 2121656 | Bogen starr 90° mit RV | EBR400190 (1001283) | 22 | _0V8b | 531 | 1 | 429.18 | 400 |  | 8.08 | 0 | 13400040
13 | 13400117 | 1003001 | Steckverbinder | EVE4001 | 22 | _V1b | 85 | 1 | 132.42 | 400 |  | 1.66 | 0 | 13400117
13 | 13400679 | 1007060 | Reduzierung Typ 2 Konus 400 X 1,00 - SKIZZE | ERE4001KONUS | 22 |  | 0 | 1 | 344.33 | 400 | 0 | 5.15 | 0 | 13400679
13 | 13500001 | 1001219 | Kondensatschale mit Ablauf | EKM500M | 22 | _001 | 100 | 1 | 249.29 | 500 |  | 4.85 | 0 | 13500001
13 | 13500002 | 1000659 | Rohrelement 1000 mm | ERO5001100 | 10 | _007 | 920 | 1 | 376.73 | 500 |  | 12.7 | 0 | 13500002
13 | 13500003 | 1002874 | Rohrelement 1000 mm Schlaufe | SERO5001100 | 10 | _8a | 920 | 1 | 397.01 | 500 |  | 13 | 0 | 13500003
13 | 13500004 | 1002802 | Rohrelement 500 mm | ERO5001500 | 10 | _007 | 420 | 1 | 247.4 | 500 |  | 6.35 | 0 | 13500004
13 | 13500005 | 1002875 | Rohrelement 250 mm | ERO5001250 | 10 | _007 | 170 | 1 | 140.4 | 500 |  | 3.14 | 0 | 13500005
13 | 13500007 | 1003784 | T-Stück mit Bolzen für RV 180 | ETB5001R180 | 22 | _02c | 420 | 1 | 670.94 | 500 |  | 6.22 | 0 | 13500007
13 | 13500013 | 1001017 | Prüf-/Reinigungsöffnung 140x200 | EPO50011420 | 22 | _05a | 320 | 1 | 549.23 | 500 |  | 5.92 | 0 | 13500013
13 | 13500015 | 1011265 | Prüf-/Reinigungsöffnung 200x300 | EPO50012030 | 22 | _05a | 420 | 1 | 573.62 | 500 |  | 8.02 | 0 | 13500015
13 | 13500016 | 1003785 | Feuerungsanschluss 90° AG Verb.-mass | EFA500150090 | 22 | _06a | 670 | 1 | 702.9 | 500 |  | 11.69 | 0 | 13500016
13 | 13500017 | 1003786 | Feuerungsanschluss 45° AG Verb.-mass | EFA500150045 | 22 | _06b | 870 | 1 | 816.27 | 500 |  | 17.02 | 0 | 13500017
13 | 13500024 | 1003926 | Dehnfugenblech II. | EDE50012 | 22 | _09a | 170 | 1 | 382.89 | 500 |  | 5.23 | 0 | 13500024
13 | 13500031 | 2124461 | Bogen starr 15° | EBO500115 (1003674) | 22 | _0V7 | 225 | 1 | 315.58 | 500 |  | 4.08 | 0 | 13500031
13 | 13500032 | 2124370 | Bogen starr 30° | EBO500130 (1003675) | 22 | _0V7 | 235 | 1 | 315.58 | 500 |  | 5.09 | 0 | 13500032
13 | 13500033 | 2124280 | Bogen starr 45° | EBO500145 (1001341) | 22 | _0V7 | 367 | 1 | 315.58 | 500 |  | 6.19 | 0 | 13500033
13 | 13500035 | 2121660 | Bogen starr 90° | EBO500190 (1003682) | 22 | _0V8a | 614 | 1 | 681.63 | 500 |  | 9.72 | 0 | 13500035
13 | 13500037 | 1002887 | Rohr mit Kondensatablauf | EEM5001165K | 10 | _0V5 | 165 | 1 | 397.35 | 500 |  | 4.63 | 0 | 13500037
13 | 13500038 | 1002898 | Rohr mit Messöffnung T120 P1 | EEM5001136M | 10 | _0V6 | 165 | 1 | 192.98 | 500 |  | 2.81 | 0 | 13500038
13 | 13500040 | 2121661 | Bogen starr 90° mit RV | EBR500190 (1003677) | 22 | _0V8b | 614 | 1 | 523.84 | 500 |  | 9.68 | 0 | 13500040
13 | 13500117 | 1003858 | Steckverbinder | EVE5001 | 22 | _V1b | 85 | 1 | 175.31 | 500 |  | 2.07 | 0 | 13500117
13 | 13500679 | 1007061 | Reduzierung Typ 2 Konus 500 X 1,00 - >SKIZZE< | ERE5001KONUS | 22 |  | 0 | 1 | 391.31 | 500 | 0 | 6.48 | 0 | 13500679
13 | 13600001 | 1001145 | Kondensatschale mit Ablauf | EKM600M | 22 | _001 | 100 | 1 | 299.81 | 600 |  | 5.3 | 0 | 13600001
13 | 13600002 | 1000657 | Rohrelement 1000 mm | ERO6001100 | 10 | _007 | 920 | 1 | 433.71 | 600 |  | 15.54 | 0 | 13600002
13 | 13600003 | 1011260 | Rohrelement 1000 mm Schlaufe | ERO6001100S | 10 | _8a | 920 | 1 | 453.98 | 600 |  | 15.59 | 0 | 13600003
13 | 13600004 | 1000658 | Rohrelement 500 mm | ERO6001500 | 10 | _007 | 420 | 1 | 286.11 | 600 |  | 7.54 | 0 | 13600004
13 | 13600005 | 1000129 | Rohrelement 250 mm | ERO6001250 | 10 | _007 | 170 | 1 | 178.69 | 600 |  | 3.81 | 0 | 13600005
13 | 13600007 | 1003788 | T-Stück mit Bolzen für RV 180 | ETB6001R180 | 22 | _02c | 420 | 1 | 761.22 | 600 |  | 7.44 | 0 | 13600007
13 | 13600013 | 1000900 | Prüf-/Reinigungsöffnung 140x200 | EPO60011420 | 22 | _05a | 320 | 1 | 689.19 | 600 |  | 8.44 | 0 | 13600013
13 | 13600015 | 1002939 | Prüf-/Reinigungsöffnung 200x300 | EPO60012030 | 22 | _05a | 420 | 1 | 729.3 | 600 |  | 9.36 | 0 | 13600015
13 | 13600016 | 1001774 | Feuerungsanschluss 90° AG Verb.-mass | EFA600160090 | 22 | _06a | 770 | 1 | 856.51 | 600 |  | 15.23 | 0 | 13600016
13 | 13600017 | 1003789 | Feuerungsanschluss 45° AG Verb.-mass | EFA600160045 | 22 | _06b | 1000 | 1 | 1023.26 | 600 |  | 23.46 | 0 | 13600017
13 | 13600024 | 1011286 | Dehnfugenblech II. | EDE60012 | 22 | _09a | 170 | 1 | 471.24 | 600 |  | 6.14 | 0 | 13600024
13 | 13600031 | 2124462 | Bogen starr 15° | EBO600115 (1011271) | 22 | _0V7 | 239 | 1 | 400.77 | 600 |  | 5.08 | 0 | 13600031
13 | 13600032 | 2124371 | Bogen starr 30° | EBO600130 (1003678) | 22 | _0V7 | 249 | 1 | 400.77 | 600 |  | 6.52 | 0 | 13600032
13 | 13600033 | 2124281 | Bogen starr 45° | EBO600145 (1003679) | 22 | _0V7 | 407 | 1 | 400.77 | 600 |  | 8.1 | 0 | 13600033
13 | 13600035 | 2121663 | Bogen starr 90° | EBO600190 (1003680) | 22 | _0V8a | 697 | 1 | 827.04 | 600 |  | 12.98 | 0 | 13600035
13 | 13600037 | 1002888 | Rohr mit Kondensatablauf | EEM6001165K | 10 | _0V5 | 165 | 1 | 455.46 | 600 |  | 5.11 | 0 | 13600037
13 | 13600038 | 1002899 | Rohr mit Messöffnung T120 P1 | EEM6001136M | 10 | _0V6 | 165 | 1 | 213.22 | 600 |  | 3.32 | 0 | 13600038
13 | 13600040 | 2121664 | Bogen starr 90° mit RV | EBR600190 (1003681) | 22 | _0V8b | 697 | 1 | 641.65 | 600 |  | 11.5 | 0 | 13600040
13 | 13600679 | 1007062 | Reduzierung Typ 2 Konus 600 X 1,00 - >SKIZZE< | ERE6001KONUS | 22 |  | 0 | 1 | 441.02 | 600 | 0 | 7.77 | 0 | 13600679
15 | 15080406 | 1006483 | Bogen starr 87° Quetschdkl. (DD) | 80996270 | 93 | _008aq | 283 | 0 | 111.86 | 80 |  | 0 | 0 | 15080406
15 | 15080545 | 2109952 | Körperschallabsorber Typ KSA 80 | 7747204908 | 93 |  |  | 80 | 165.3 | 80 |  | 0 | 0 | 15080545
15 | 15080598 | 1006665 | Kesselanschluss Da 78 L=420 | 80996092 | 93 | _kas | 420 | 0 | 55.8 | 80 |  | 0 | 0 | 15080598
15 | 15080599 | 1006655 | Kesselanschluss Da 78 L=170 | 80996090 | 93 | _kas | 170 | 0 | 41.25 | 80 |  | 0 | 0 | 15080599
15 | 15080615 | 1006748 | Dichtring EPDM druckdicht (DD) 200 Pa | 80996350 | 93 | _dr | 0 | 0 | 15.1 | 80 |  | 0 | 0 | 15080615
15 | 15100101 | 1006751 | Grundpaket (FU) mit Tür 14/20 | 80982010 | 93 | _GPFU | 0 | 0 | 574.46 | 100 |  | 0 | 0 | 15100101
15 | 15100201 | 1006738 | Kondensatschale mit Ablauf | 80982100 | 93 | _001 | 100 | 0 | 59.4 | 100 |  | 0 | 0 | 15100201
15 | 15100205 | 1006571 | T-Stück 90° für Deckel/Anschluss | 80982110 | 93 | _02a | 253 | 0 | 77.18 | 100 |  | 0 | 0 | 15100205
15 | 15100206 | 1006426 | Reinigungsdeckel rund (FU/FB) | 80982120 | 93 | _04a | 0 | 0 | 38.16 | 100 |  | 0 | 0 | 15100206
15 | 15100207 | 1006444 | Quetschdeckel druckdicht (DD) | 80982130 | 93 | _AQ | 0 | 0 | 46.58 | 100 |  | 0 | 0 | 15100207
15 | 15100221 | 1018486 | T-Stück 45° WFS DN mm (FU/FB) | 80982190 | 93 | _06b | 320 | 0 | 113.11 | 100 |  | 0 | 0 | 15100221
15 | 15100222 | 2121785 | Bogen 87° mit Stützfuss (DD) | 80982274 | 93 | _002 | 397 | 0 | 131.63 | 100 |  | 0 | 0 | 15100222
15 | 15100224 | 1034068 | T-Stück 45° druckdicht (DD) | 7738311613 | 93 |  | 340 | 0 | 237.14 | 100 |  | 0 | 0 | 15100224
15 | 15100251 | 1006348 | Längenelem. 1000 mm | 80982200 | 93 | _007 | 920 | 0 | 75.07 | 100 |  | 0 | 0 | 15100251
15 | 15100252 | 1006415 | Längenelem. 1000 mm mit Schlaufe | 80982204 | 93 | _8a | 920 | 0 | 88.14 | 100 |  | 0 | 0 | 15100252
15 | 15100253 | 1006349 | Längenelem. 500 mm | 80982210 | 93 | _007 | 420 | 0 | 40.83 | 100 |  | 0 | 0 | 15100253
15 | 15100254 | 1006350 | Längenelem. 250 mm | 80982220 | 93 | _007 | 170 | 0 | 28.55 | 100 |  | 0 | 0 | 15100254
15 | 15100261 | 1006353 | Ausgleichselement 255-400 mm | 80982230 | 93 | _0V4 | 400 | 0 | 89.33 | 100 |  | 0 | 0 | 15100261
15 | 15100262 | 1006351 | Längenelem. mit Messöffnung | 80982320 | 93 | _0V6 | 136 | 0 | 44.42 | 100 |  | 0 | 0 | 15100262
15 | 15100263 | 1006352 | Längenelem. mit Kondensatabl. | 80982330 | 93 | _0V5 | 145 | 0 | 93.68 | 100 |  | 0 | 0 | 15100263
15 | 15100264 | 1018483 | Element für Kondensatrückführung LAS-Ü | 80982510 | 93 | _hkr | 253 | 0 | 98.48 | 100 |  | 0 | 0 | 15100264
15 | 15100265 | 1034045 | Steckverbinder | 7738311620 | 93 |  | 0 | 0 | 26.28 | 100 |  | 0 | 0 | 15100265
15 | 15100290 | 1000866 | T-Stück 45° (DD) AG 80 Sicke | 80982194 | 93 | _06b | 320 | 0 | 0 | 100 |  | 0 | 0 | 15100290
15 | 15100301 | 2122890 | Anschlussteil WFS 80 mm (FU/FB) | 7738342416 | 93 | _03c | 250 | 0 | 112.88 | 100 |  | 0 | 0 | 15100301
15 | 15100310 | 1006572 | Anschlussteil WFS 100 mm (FU/FB) | 80982158 | 93 | _03c | 250 | 0 | 66.17 | 100 |  | 0 | 0 | 15100310
15 | 15100311 | 1006590 | Anschlussteil WFS 113 mm (FU/FB) | 80982160 | 93 | _03c | 250 | 0 | 88.61 | 100 |  | 0 | 0 | 15100311
15 | 15100401 | 2124560 | Bogen starr 15° | 80982250 | 93 | _0V7 | 173 | 0 | 44.95 | 100 |  | 0 | 0 | 15100401
15 | 15100402 | 2124430 | Bogen starr 30° | 80982254 | 93 | _0V7 | 183 | 0 | 45.19 | 100 |  | 0 | 0 | 15100402
15 | 15100403 | 2124249 | Bogen starr 45° | 80982258 | 93 | _0V7 | 203 | 0 | 45.64 | 100 |  | 0 | 0 | 15100403
15 | 15100404 | 2121792 | Bogen starr 87° | 80982262 | 93 | _0V8a | 283 | 0 | 91.72 | 100 |  | 0 | 0 | 15100404
15 | 15100405 | 2124913 | Bogen starr 87° RV-Deckel (FB) | 80982266 | 93 | _0V8b | 283 | 0 | 104.01 | 100 |  | 0 | 0 | 15100405
15 | 15100406 | 2121799 | Bogen starr 87° Quetschdkl. (DD) | 80982270 | 93 | _008aq | 283 | 0 | 144.83 | 100 |  | 0 | 0 | 15100406
15 | 15100407 | 2124912 | Bogen starr 90° | 80982276 | 93 | _0V8a | 283 | 0 | 91.72 | 100 |  | 0 | 0 | 15100407
15 | 15100408 | 2121819 | Bogen starr 90° Quetschdkl. (DD) | 80982278 | 93 | _008aq | 283 | 0 | 154.37 | 100 |  | 0 | 0 | 15100408
15 | 15100412 | 1023304 | Verstellbogen 0-30° (FB) | 80982280 | 93 | _0V9a | 206 | 0 | 59.66 | 100 |  | 0 | 0 | 15100412
15 | 15100413 | 1006558 | Verstellbogen 0-90° 3 Seg. o. RV | 80982390 | 93 | _0V9bo | 283 | 0 | 86.03 | 100 |  | 0 | 0 | 15100413
15 | 15100414 | 1006541 | Verstellbogen 0-90° mit RV (FB) | 80982284 | 93 | _0V9b | 283 | 0 | 106.35 | 100 |  | 0 | 0 | 15100414
15 | 15100540 | 1034060 | Kesselanschluss für PP-Rohr DN 100 | 7738311631 | 93 | 540 | 0 | 0 | 67.39 | 100 |  | 0 | 0 | 15100540
15 | 15100545 | 2109953 | Körperschallabsorber Typ KSA 100 | 7747204909 | 93 |  |  | 100 | 165.3 | 100 |  | 0 | 0 | 15100545
15 | 15100601 | 1006630 | Regenkragen mit Spannverschluss | 80982240 | 93 | _ERK | 0 | 0 | 42.69 | 100 |  | 0 | 0 | 15100601
15 | 15100603 | 1013167 | Regenhaube für Rohr | 80982370 | 93 | _08A | 0 | 0 | 112.87 | 100 |  | 0 | 0 | 15100603
15 | 15100605 | 1006701 | Abstandhalter | 80982300 | 93 | _012 | 0 | 0 | 30.1 | 100 |  | 0 | 0 | 15100605
15 | 15100606 | 1006702 | Mauerschelle L | 80982310 | 93 | _013a | 0 | 0 | 62.5 | 100 |  | 0 | 0 | 15100606
15 | 15100611 | 1006703 | Klemmband | 80982340 | 93 | _0V10a | 0 | 0 | 23.55 | 100 |  | 0 | 0 | 15100611
15 | 15100615 | 1006749 | Dichtring EPDM druckdicht (DD) 200 Pa | 80982350 | 93 | _dr | 0 | 0 | 15.1 | 100 |  | 0 | 0 | 15100615
15 | 15100620 | 1006810 | Dämmschale 30 mm L = 1000 mm | 80982360 | 93 | _EDR | 0 | 0 | 68.15 | 100 |  | 0 | 0 | 15100620
15 | 15100625 | 1020574 | Dichtring FKM druckdicht (DD) 5000 Pa | 7738345009 | 22 | _dr | 0 | 0 | 27.07 | 100 |  | 0 | 0 | 15100625
15 | 15100665 | 1006750 | Halter für Verb.-ltg. L=500 mm | 80982400 | 93 | _SF | 0 | 0 | 130.57 | 100 |  | 0 | 0 | 15100665
15 | 15113101 | 1006753 | Grundpaket (FU) mit Tür 14/20 | 80983010 | 93 | _GPFU | 0 | 0 | 569.71 | 113 |  | 0 | 0 | 15113101
15 | 15113105 | 1006786 | Gesamtpaket (FU) 7 m Tür 14/20 | 80983030 | 93 | _GesFU | 0 | 0 | 1113.79 | 113 |  | 0 | 0 | 15113105
15 | 15113107 | 1006799 | Gesamtpaket (FU) 7 m Tür 20/30 | 80983034 | 93 | _GesFU | 0 | 0 | 1193.03 | 113 |  | 0 | 0 | 15113107
15 | 15113108 | 1006791 | Kompl.-paket (FU) 10 m Tür 14/20 | 80983040 | 93 | _KPFU | 0 | 0 | 1691.81 | 113 |  | 0 | 0 | 15113108
15 | 15113109 | 1006802 | Kompl.-paket (FU) 10 m Tür 20/30 | 80983044 | 93 | _KPFU | 0 | 0 | 1850.33 | 113 |  | 0 | 0 | 15113109
15 | 15113201 | 1006739 | Kondensatschale mit Ablauf | 80983100 | 93 | _001 | 100 | 0 | 60.16 | 113 |  | 0 | 0 | 15113201
15 | 15113205 | 1006573 | T-Stück 90° für Deckel/Anschluss | 80983110 | 93 | _02a | 253 | 0 | 77.8 | 113 |  | 0 | 0 | 15113205
15 | 15113206 | 1006427 | Reinigungsdeckel rund (FU/FB) | 80983120 | 93 | _04a | 0 | 0 | 38.38 | 113 |  | 0 | 0 | 15113206
15 | 15113207 | 1006445 | Quetschdeckel druckdicht (DD) | 80983130 | 93 | _AQ | 0 | 0 | 46.66 | 113 |  | 0 | 0 | 15113207
15 | 15113215 | 1006428 | Reinig.-, Prüföffnung 14/20 (FB) | 80983140 | 93 | _05a | 320 | 0 | 103.43 | 113 |  | 0 | 0 | 15113215
15 | 15113221 | 1006591 | T-Stück 45° WFS DN mm (FU/FB) | 80983190 | 93 | _06b | 320 | 0 | 118.31 | 113 |  | 0 | 0 | 15113221
15 | 15113222 | 2121786 | Bogen 87° mit Stützfuss (DD) | 80983274 | 93 | _002 | 300 | 0 | 142.26 | 113 |  | 0 | 0 | 15113222
15 | 15113224 | 1034069 | T-Stück 45° druckdicht (DD) | 7738311614 | 93 |  | 400 | 0 | 249.22 | 113 |  | 0 | 0 | 15113224
15 | 15113251 | 1006354 | Längenelem. 1000 mm | 80983200 | 93 | _007 | 920 | 0 | 82.32 | 113 |  | 0 | 0 | 15113251
15 | 15113252 | 1006416 | Längenelem. 1000 mm mit Schlaufe | 80983204 | 93 | _8a | 920 | 0 | 96.21 | 113 |  | 0 | 0 | 15113252
15 | 15113253 | 1006355 | Längenelem. 500 mm | 80983210 | 93 | _007 | 420 | 0 | 43.84 | 113 |  | 0 | 0 | 15113253
15 | 15113254 | 1006356 | Längenelem. 250 mm | 80983220 | 93 | _007 | 170 | 0 | 31.3 | 113 |  | 0 | 0 | 15113254
15 | 15113261 | 1006359 | Ausgleichselement 255-400 mm | 80983230 | 93 | _0V4 | 400 | 0 | 89.37 | 113 |  | 0 | 0 | 15113261
15 | 15113262 | 1006357 | Längenelem. mit Messöffnung | 80983320 | 93 | _0V6 | 136 | 0 | 44.78 | 113 |  | 0 | 0 | 15113262
15 | 15113263 | 1006358 | Längenelem. mit Kondensatabl. | 80983330 | 93 | _0V5 | 145 | 0 | 94.36 | 113 |  | 0 | 0 | 15113263
15 | 15113264 | 1006417 | Element für Kondensatrückführung LAS-Ü | 80983510 | 22 | _hkr | 253 | 0 | 110.24 | 113 |  | 0 | 0 | 15113264
15 | 15113265 | 1034046 | Steckverbinder | 7738311621 | 93 |  | 0 | 0 | 27.12 | 113 |  | 0 | 0 | 15113265
15 | 15113290 | 1006621 | T-Stück 45° (DD) AG 80 Sicke | 80983194 | 93 | _06b | 320 | 0 | 144.21 | 113 |  | 0 | 0 | 15113290
15 | 15113301 | 2122891 | Anschlussteil WFS 80 mm (FU/FB) | 7738342417 | 93 | _03c | 250 | 0 | 113.88 | 113 |  | 0 | 0 | 15113301
15 | 15113302 | 2122893 | Anschlussteil WFS 100 mm (FU/FB) | 7738342419 | 93 | _03c | 250 | 0 | 108.33 | 113 |  | 0 | 0 | 15113302
15 | 15113308 | 1006826 | Anschlussteil LAS-Ü für Bausatz LAS-K | 80983500 | 93 | _las | 0 | 0 | 165.2 | 113 |  | 0 | 0 | 15113308
15 | 15113310 | 1006608 | Anschlussteil WFS 110 mm (FU/FB) | 80983158 | 93 | _03c | 250 | 0 | 82.24 | 113 |  | 0 | 0 | 15113310
15 | 15113311 | 1006574 | Anschlussteil WFS 113 mm (FU/FB) | 80983160 | 93 | _03c | 250 | 0 | 66.34 | 113 |  | 0 | 0 | 15113311
15 | 15113313 | 1006592 | Anschlussteil WFS 130 mm (FU/FB) | 80983164 | 93 | _03c | 250 | 0 | 95.02 | 113 |  | 0 | 0 | 15113313
15 | 15113351 | 1006360 | Verläng. für Anschlusst. (FU/FB) | 80983180 | 93 | _0V1 | 190 | 0 | 30.29 | 113 |  | 0 | 0 | 15113351
15 | 15113355 | 1034053 | Zugbegrenzeradapter 113 mm für KW Z 130 | 7738311628 | 93 | _017c | 0 | 0 | 90.01 | 113 |  | 0 | 0 | 15113355
15 | 15113401 | 2124561 | Bogen starr 15° | 80983250 | 93 | _0V7 | 175 | 0 | 47.83 | 113 |  | 0 | 0 | 15113401
15 | 15113402 | 2124483 | Bogen starr 30° | 80983254 | 93 | _0V7 | 185 | 0 | 47.96 | 113 |  | 0 | 0 | 15113402
15 | 15113403 | 2124302 | Bogen starr 45° | 80983258 | 93 | _0V7 | 206 | 0 | 48.34 | 113 |  | 0 | 0 | 15113403
15 | 15113404 | 2121793 | Bogen starr 87° | 80983262 | 93 | _0V8a | 294 | 0 | 96.63 | 113 |  | 0 | 0 | 15113404
15 | 15113405 | 2121807 | Bogen starr 87° RV-Deckel (FB) | 80983266 | 93 | _0V8b | 294 | 0 | 109.18 | 113 |  | 0 | 0 | 15113405
15 | 15113406 | 2121800 | Bogen starr 87° Quetschdkl. (DD) | 80983270 | 93 | _008aq | 294 | 0 | 151.33 | 113 |  | 0 | 0 | 15113406
15 | 15113407 | 2121813 | Bogen starr 90° | 80983276 | 93 | _0V8a | 294 | 0 | 96.63 | 113 |  | 0 | 0 | 15113407
15 | 15113408 | 2121820 | Bogen starr 90° Quetschdkl. (DD) | 80983278 | 93 | _008aq | 294 | 0 | 166.74 | 113 |  | 0 | 0 | 15113408
15 | 15113412 | 1006542 | Verstellbogen 0-30° (FB) | 80983280 | 93 | _0V9a | 222 | 0 | 61.54 | 113 |  | 0 | 0 | 15113412
15 | 15113413 | 1006559 | Verstellbogen 0-90° 3 Seg. o. RV | 80983390 | 93 | _0V9bo | 294 | 0 | 90.84 | 113 |  | 0 | 0 | 15113413
15 | 15113414 | 1006543 | Verstellbogen 0-90° mit RV (FB) | 80983284 | 93 | _0V9b | 294 | 0 | 113.42 | 113 |  | 0 | 0 | 15113414
15 | 15113540 | 1034061 | Kesselanschluss für PP-Rohr DN 110 | 7738311632 | 93 | 540 | 0 | 0 | 73.19 | 113 |  | 0 | 0 | 15113540
15 | 15113545 | 2109954 | Körperschallabsorber Typ KSA 113 | 7747204911 | 93 |  |  | 113 | 165.3 | 113 |  | 0 | 0 | 15113545
15 | 15113601 | 1006631 | Regenkragen mit Spannverschluss | 80983240 | 93 | _ERK | 0 | 0 | 42.69 | 113 |  | 0 | 0 | 15113601
15 | 15113603 | 1006565 | Regenhaube für Rohr | 80983370 | 93 | _08A | 0 | 0 | 113.26 | 113 |  | 0 | 0 | 15113603
15 | 15113605 | 1006704 | Abstandhalter | 80983300 | 93 | _012 | 0 | 0 | 28.96 | 113 |  | 0 | 0 | 15113605
15 | 15113606 | 1006705 | Mauerschelle L | 80983310 | 93 | _013a | 0 | 0 | 62.81 | 113 |  | 0 | 0 | 15113606
15 | 15113611 | 1006706 | Klemmband | 80983340 | 93 | _0V10a | 0 | 0 | 23.62 | 113 |  | 0 | 0 | 15113611
15 | 15113615 | 1006752 | Dichtring EPDM druckdicht (DD) 200 Pa | 80983350 | 93 | _dr | 0 | 0 | 17.46 | 113 |  | 0 | 0 | 15113615
15 | 15113620 | 1006811 | Dämmschale 30 mm L = 1000 mm | 80983360 | 93 | _EDR | 0 | 0 | 68.15 | 113 |  | 0 | 0 | 15113620
15 | 15113625 | 1021190 | Dichtring FKM druckdicht (DD) 5000 Pa | 7738345010 | 22 | _dr | 0 | 0 | 31.12 | 113 |  | 0 | 0 | 15113625
15 | 15113665 | 1010845 | Halter für Verb.-ltg. L=500 mm | 80983400 | 93 | _SF | 0 | 0 | 130.81 | 113 |  | 0 | 0 | 15113665
15 | 15120101 | 1006755 | Grundpaket (FU) mit Tür 14/20 | 80984010 | 93 | _GPFU | 740 | 0 | 617.92 | 120 |  | 0 | 0 | 15120101
15 | 15120105 | 1006787 | Gesamtpaket (FU) 7 m Tür 14/20 | 80984030 | 93 | _GesFU | 0 | 0 | 1199.83 | 120 |  | 0 | 0 | 15120105
15 | 15120107 | 1006800 | Gesamtpaket (FU) 7 m Tür 20/30 | 80984034 | 93 | _GesFU | 0 | 0 | 1284.13 | 120 |  | 0 | 0 | 15120107
15 | 15120108 | 1013173 | Kompl.-paket (FU) 10 m Tür 14/20 | 80984040 | 93 | _KPFU | 0 | 0 | 1770.64 | 120 |  | 0 | 0 | 15120108
15 | 15120109 | 1006803 | Kompl.-paket (FU) 10 m Tür 20/30 | 80984044 | 93 | _KPFU | 0 | 0 | 1962.47 | 120 |  | 0 | 0 | 15120109
15 | 15120201 | 1006740 | Kondensatschale mit Ablauf | 80984100 | 93 | _001 | 100 | 0 | 64.21 | 120 |  | 0 | 0 | 15120201
15 | 15120205 | 1006575 | T-Stück 90° für Deckel/Anschluss | 80984110 | 93 | _02a | 320 | 0 | 91.29 | 120 |  | 0 | 0 | 15120205
15 | 15120206 | 1006429 | Reinigungsdeckel rund (FU/FB) | 80984120 | 93 | _04a | 0 | 0 | 41.15 | 120 |  | 0 | 0 | 15120206
15 | 15120207 | 1006446 | Quetschdeckel druckdicht (DD) | 80984130 | 93 | _AQ | 0 | 0 | 49.01 | 120 |  | 0 | 0 | 15120207
15 | 15120215 | 1006430 | Reinig.-, Prüföffnung 14/20 (FB) | 80984140 | 93 | _05a | 320 | 0 | 107.86 | 120 |  | 0 | 0 | 15120215
15 | 15120221 | 1006593 | T-Stück 45° WFS DN mm (FU/FB) | 80984190 | 93 | _06b | 320 | 0 | 137.17 | 120 |  | 0 | 0 | 15120221
15 | 15120222 | 2124914 | Bogen 87° mit Stützfuss (DD) | 80984274 | 93 | _002 | 319 | 0 | 155.01 | 120 |  | 0 | 0 | 15120222
15 | 15120251 | 1006361 | Längenelem. 1000 mm | 80984200 | 93 | _007 | 920 | 0 | 94.25 | 120 |  | 0 | 0 | 15120251
15 | 15120252 | 1006418 | Längenelem. 1000 mm mit Schlaufe | 80984204 | 93 | _8a | 920 | 0 | 107.45 | 120 |  | 0 | 0 | 15120252
15 | 15120253 | 1006362 | Längenelem. 500 mm | 80984210 | 93 | _007 | 420 | 0 | 48.32 | 120 |  | 0 | 0 | 15120253
15 | 15120254 | 1006363 | Längenelem. 250 mm | 80984220 | 93 | _007 | 170 | 0 | 35.05 | 120 |  | 0 | 0 | 15120254
15 | 15120261 | 1006366 | Ausgleichselement 255-400 mm | 80984230 | 93 | _0V4 | 400 | 0 | 96.75 | 120 |  | 0 | 0 | 15120261
15 | 15120262 | 1006364 | Längenelem. mit Messöffnung | 80984320 | 93 | _0V6 | 136 | 0 | 51.23 | 120 |  | 0 | 0 | 15120262
15 | 15120263 | 1006365 | Längenelem. mit Kondensatabl. | 80984330 | 93 | _0V5 | 145 | 0 | 98.64 | 120 |  | 0 | 0 | 15120263
15 | 15120265 | 1034047 | Steckverbinder | 7738311622 | 93 |  | 0 | 0 | 30.63 | 120 |  | 0 | 0 | 15120265
15 | 15120309 | 1006619 | Anschlussteil WFS 90 mm (FU/FB) | 80984156 | 93 | _03c | 250 | 0 | 90.75 | 120 |  | 0 | 0 | 15120309
15 | 15120310 | 1006617 | Anschlussteil WFS 110 mm (FU/FB) | 80984158 | 93 | _03c | 250 | 0 | 91.35 | 120 |  | 0 | 0 | 15120310
15 | 15120311 | 1006594 | Anschlussteil WFS 113 mm (FU/FB) | 80984160 | 93 | _03c | 250 | 0 | 91.61 | 120 |  | 0 | 0 | 15120311
15 | 15120312 | 1006576 | Anschlussteil WFS 120 mm (FU/FB) | 80984162 | 93 | _03c | 250 | 0 | 72.29 | 120 |  | 0 | 0 | 15120312
15 | 15120313 | 1006609 | Anschlussteil WFS 130 mm (FU/FB) | 80984164 | 93 | _03c | 250 | 0 | 108.31 | 120 |  | 0 | 0 | 15120313
15 | 15120351 | 1006367 | Verläng. für Anschlusst. (FU/FB) | 80984180 | 93 | _0V1 | 190 | 0 | 34.56 | 120 |  | 0 | 0 | 15120351
15 | 15120401 | 2124562 | Bogen starr 15° | 80984250 | 93 | _0V7 | 176 | 0 | 51.23 | 120 |  | 0 | 0 | 15120401
15 | 15120402 | 2124484 | Bogen starr 30° | 80984254 | 93 | _0V7 | 186 | 0 | 51.45 | 120 |  | 0 | 0 | 15120402
15 | 15120403 | 2124303 | Bogen starr 45° | 80984258 | 93 | _0V7 | 209 | 0 | 51.71 | 120 |  | 0 | 0 | 15120403
15 | 15120404 | 2124917 | Bogen starr 87° | 80984262 | 93 | _0V8a | 299 | 0 | 104.92 | 120 |  | 0 | 0 | 15120404
15 | 15120405 | 2121808 | Bogen starr 87° RV-Deckel (FB) | 80984266 | 93 | _0V8b | 299 | 0 | 119.45 | 120 |  | 0 | 0 | 15120405
15 | 15120406 | 2124915 | Bogen starr 87° Quetschdkl. (DD) | 80984270 | 93 | _008aq | 299 | 0 | 168.23 | 120 |  | 0 | 0 | 15120406
15 | 15120407 | 2124918 | Bogen starr 90° | 80984276 | 93 | _0V8a | 299 | 0 | 104.92 | 120 |  | 0 | 0 | 15120407
15 | 15120408 | 2124916 | Bogen starr 90° Quetschdkl. (DD) | 80984278 | 93 | _008aq | 299 | 0 | 174.41 | 120 |  | 0 | 0 | 15120408
15 | 15120412 | 1006544 | Verstellbogen 0-30° (FB) | 80984280 | 93 | _0V9a | 224 | 0 | 67.88 | 120 |  | 0 | 0 | 15120412
15 | 15120413 | 1006560 | Verstellbogen 0-90° 3 Seg. o. RV | 80984390 | 93 | _0V9bo | 299 | 0 | 101.3 | 120 |  | 0 | 0 | 15120413
15 | 15120414 | 1006545 | Verstellbogen 0-90° mit RV (FB) | 80984284 | 93 | _0V9b | 299 | 0 | 123.96 | 120 |  | 0 | 0 | 15120414
15 | 15120601 | 1006632 | Regenkragen mit Spannverschluss | 80984240 | 93 | _ERK | 0 | 0 | 44.53 | 120 |  | 0 | 0 | 15120601
15 | 15120603 | 1006566 | Regenhaube für Rohr | 80984370 | 93 | _08A | 0 | 0 | 116.73 | 120 |  | 0 | 0 | 15120603
15 | 15120605 | 1006707 | Abstandhalter | 80984300 | 93 | _012 | 0 | 0 | 28.96 | 120 |  | 0 | 0 | 15120605
15 | 15120606 | 1006708 | Mauerschelle L | 80984310 | 93 | _013a | 0 | 0 | 62.89 | 120 |  | 0 | 0 | 15120606
15 | 15120611 | 1006709 | Klemmband | 80984340 | 93 | _0V10a | 0 | 0 | 26.06 | 120 |  | 0 | 0 | 15120611
15 | 15120615 | 1006754 | Dichtring EPDM druckdicht (DD) 200 Pa | 80984350 | 93 | _dr | 0 | 0 | 18.54 | 120 |  | 0 | 0 | 15120615
15 | 15120620 | 1006812 | Dämmschale 30 mm L = 1000 mm | 80984360 | 93 | _EDR | 0 | 0 | 74.09 | 120 |  | 0 | 0 | 15120620
15 | 15130101 | 1006758 | Grundpaket (FU) mit Tür 14/20 | 80985010 | 93 | _GPFU | 740 | 0 | 623.92 | 130 |  | 0 | 0 | 15130101
15 | 15130105 | 1006788 | Gesamtpaket (FU) 7 m Tür 14/20 | 80985030 | 93 | _GesFU | 0 | 0 | 1238.71 | 130 |  | 0 | 0 | 15130105
15 | 15130107 | 1006801 | Gesamtpaket (FU) 7 m Tür 20/30 | 80985034 | 93 | _GesFU | 0 | 0 | 1298.15 | 130 |  | 0 | 0 | 15130107
15 | 15130108 | 1006792 | Kompl.-paket (FU) 10 m Tür 14/20 | 80985040 | 93 | _KPFU | 0 | 0 | 1879.04 | 130 |  | 0 | 0 | 15130108
15 | 15130109 | 1006804 | Kompl.-paket (FU) 10 m Tür 20/30 | 80985044 | 93 | _KPFU | 0 | 0 | 2037.56 | 130 |  | 0 | 0 | 15130109
15 | 15130201 | 1006741 | Kondensatschale mit Ablauf | 80985100 | 93 | _001 | 100 | 0 | 65.09 | 130 |  | 0 | 0 | 15130201
15 | 15130205 | 1006577 | T-Stück 90° für Deckel/Anschluss | 80985110 | 93 | _02a | 320 | 0 | 91.97 | 130 |  | 0 | 0 | 15130205
15 | 15130206 | 1006431 | Reinigungsdeckel rund (FU/FB) | 80985120 | 93 | _04a | 0 | 0 | 41.24 | 130 |  | 0 | 0 | 15130206
15 | 15130207 | 1006447 | Quetschdeckel druckdicht (DD) | 80985130 | 93 | _AQ | 0 | 0 | 49.17 | 130 |  | 0 | 0 | 15130207
15 | 15130215 | 1006432 | Reinig.-, Prüföffnung 14/20 (FB) | 80985140 | 93 | _05a | 320 | 0 | 118.65 | 130 |  | 0 | 0 | 15130215
15 | 15130221 | 1006595 | T-Stück 45° WFS DN mm (FU/FB) | 80985190 | 93 | _06b | 370 | 0 | 139.68 | 130 |  | 0 | 0 | 15130221
15 | 15130222 | 2121787 | Bogen 87° mit Stützfuss (DD) | 80985274 | 93 | _002 | 335 | 0 | 155.9 | 130 |  | 0 | 0 | 15130222
15 | 15130224 | 1034070 | T-Stück 45° druckdicht (DD) | 7738311615 | 93 |  | 450 | 0 | 279.54 | 130 |  | 0 | 0 | 15130224
15 | 15130251 | 1006368 | Längenelem. 1000 mm | 80985200 | 93 | _007 | 920 | 0 | 95.84 | 130 |  | 0 | 0 | 15130251
15 | 15130252 | 1006419 | Längenelem. 1000 mm mit Schlaufe | 80985204 | 93 | _8a | 920 | 0 | 109.2 | 130 |  | 0 | 0 | 15130252
15 | 15130253 | 1006369 | Längenelem. 500 mm | 80985210 | 93 | _007 | 420 | 0 | 49.09 | 130 |  | 0 | 0 | 15130253
15 | 15130254 | 1006370 | Längenelem. 250 mm | 80985220 | 93 | _007 | 170 | 0 | 33.71 | 130 |  | 0 | 0 | 15130254
15 | 15130261 | 1006373 | Ausgleichselement 255-400 mm | 80985230 | 93 | _0V4 | 400 | 0 | 97.72 | 130 |  | 0 | 0 | 15130261
15 | 15130262 | 1006371 | Längenelem. mit Messöffnung | 80985320 | 93 | _0V6 | 136 | 0 | 51.61 | 130 |  | 0 | 0 | 15130262
15 | 15130263 | 1006372 | Längenelem. mit Kondensatabl. | 80985330 | 93 | _0V5 | 145 | 0 | 100.04 | 130 |  | 0 | 0 | 15130263
15 | 15130265 | 1034048 | Steckverbinder | 7738311623 | 93 |  | 0 | 0 | 30.63 | 130 |  | 0 | 0 | 15130265
15 | 15130290 | 1006622 | T-Stück 45° (DD) AG 80 Sicke | 80985194 | 93 | _06b | 320 | 0 | 163.52 | 130 |  | 0 | 0 | 15130290
15 | 15130301 | 2122892 | Anschlussteil WFS 80 mm (FU/FB) | 7738342418 | 93 | _03c | 250 | 0 | 127.74 | 130 |  | 0 | 0 | 15130301
15 | 15130302 | 2122894 | Anschlussteil WFS 100 mm (FU/FB) | 7738342420 | 93 | _03c | 250 | 0 | 128.52 | 130 |  | 0 | 0 | 15130302
15 | 15130310 | 1006618 | Anschlussteil WFS 110 mm (FU/FB) | 80985158 | 93 | _03c | 250 | 0 | 92.24 | 130 |  | 0 | 0 | 15130310
15 | 15130311 | 1006596 | Anschlussteil WFS 113 mm (FU/FB) | 80985160 | 93 | _03c | 250 | 0 | 91.81 | 130 |  | 0 | 0 | 15130311
15 | 15130313 | 1006578 | Anschlussteil WFS 130 mm (FU/FB) | 80985164 | 93 | _03c | 250 | 0 | 73.91 | 130 |  | 0 | 0 | 15130313
15 | 15130315 | 1006610 | Anschlussteil WFS 150 mm (FU/FB) | 80985168 | 93 | _03c | 250 | 0 | 109.24 | 130 |  | 0 | 0 | 15130315
15 | 15130351 | 1006374 | Verläng. für Anschlusst. (FU/FB) | 80985180 | 93 | _0V1 | 190 | 0 | 35.17 | 130 |  | 0 | 0 | 15130351
15 | 15130355 | 1006627 | Zugbegrenzeradapter 130 mm für KW Z 130 | 80985184 | 93 | _017c | 0 | 0 | 81.38 | 130 |  | 0 | 0 | 15130355
15 | 15130356 | 1034054 | Zugbegrenzeradapter 130 mm für KW Z 150 | 7738311629 | 93 | _017c | 0 | 0 | 90.06 | 130 |  | 0 | 0 | 15130356
15 | 15130360 | 1034056 | Übergang 130 mm auf KW Z 130 | 7738311610 | 93 | _016b | 0 | 0 | 66.13 | 130 |  | 0 | 0 | 15130360
15 | 15130401 | 2124563 | Bogen starr 15° | 80985250 | 93 | _0V7 | 177 | 0 | 55.93 | 130 |  | 0 | 0 | 15130401
15 | 15130402 | 2124486 | Bogen starr 30° | 80985254 | 93 | _0V7 | 187 | 0 | 56.36 | 130 |  | 0 | 0 | 15130402
15 | 15130403 | 2124305 | Bogen starr 45° | 80985258 | 93 | _0V7 | 213 | 0 | 56.92 | 130 |  | 0 | 0 | 15130403
15 | 15130404 | 2121794 | Bogen starr 87° | 80985262 | 93 | _0V8a | 308 | 0 | 105.92 | 130 |  | 0 | 0 | 15130404
15 | 15130405 | 2121809 | Bogen starr 87° RV-Deckel (FB) | 80985266 | 93 | _0V8b | 308 | 0 | 121.5 | 130 |  | 0 | 0 | 15130405
15 | 15130406 | 2121801 | Bogen starr 87° Quetschdkl. (DD) | 80985270 | 93 | _008aq | 308 | 0 | 169.31 | 130 |  | 0 | 0 | 15130406
15 | 15130407 | 2121814 | Bogen starr 90° | 80985276 | 93 | _0V8a | 308 | 0 | 105.92 | 130 |  | 0 | 0 | 15130407
15 | 15130408 | 2121821 | Bogen starr 90° Quetschdkl. (DD) | 80985278 | 93 | _008aq | 308 | 0 | 175.13 | 130 |  | 0 | 0 | 15130408
15 | 15130412 | 1006546 | Verstellbogen 0-30° (FB) | 80985280 | 93 | _0V9a | 226 | 0 | 68.16 | 130 |  | 0 | 0 | 15130412
15 | 15130413 | 1006561 | Verstellbogen 0-90° 3 Seg. o. RV | 80985390 | 93 | _0V9bo | 308 | 0 | 102.42 | 130 |  | 0 | 0 | 15130413
15 | 15130414 | 1006547 | Verstellbogen 0-90° mit RV (FB) | 80985284 | 93 | _0V9b | 308 | 0 | 125.01 | 130 |  | 0 | 0 | 15130414
15 | 15130540 | 1034062 | Kesselanschluss für PP-Rohr DN 125 | 7738311633 | 93 | 540 | 0 | 0 | 78.99 | 130 |  | 0 | 0 | 15130540
15 | 15130545 | 2109955 | Körperschallabsorber Typ KSA 130 | 7747204913 | 93 |  |  | 130 | 181.88 | 130 |  | 0 | 0 | 15130545
15 | 15130551 | 1006829 | K.-anschl. Muffe 130 mm-Muffe | 80985440 | 93 | _0V3 | 0 | 0 | 77.98 | 130 |  | 0 | 0 | 15130551
15 | 15130601 | 1006633 | Regenkragen mit Spannverschluss | 80985240 | 93 | _ERK | 0 | 0 | 44.94 | 130 |  | 0 | 0 | 15130601
15 | 15130603 | 1006567 | Regenhaube für Rohr | 80985370 | 93 | _08A | 0 | 0 | 114.85 | 130 |  | 0 | 0 | 15130603
15 | 15130605 | 1006710 | Abstandhalter | 80985300 | 93 | _012 | 0 | 0 | 28.96 | 130 |  | 0 | 0 | 15130605
15 | 15130606 | 1006711 | Mauerschelle L | 80985310 | 93 | _013a | 0 | 0 | 63.08 | 130 |  | 0 | 0 | 15130606
15 | 15130611 | 1006712 | Klemmband | 80985340 | 93 | _0V10a | 0 | 0 | 25.84 | 130 |  | 0 | 0 | 15130611
15 | 15130615 | 1006756 | Dichtring EPDM druckdicht (DD) 200 Pa | 80985350 | 93 | _dr | 0 | 0 | 15.5 | 130 |  | 0 | 0 | 15130615
15 | 15130620 | 1006813 | Dämmschale 30 mm L = 1000 mm | 80985360 | 93 | _EDR | 0 | 0 | 74.09 | 130 |  | 0 | 0 | 15130620
15 | 15130621 | 1006821 | Dämmschale 20 mm L = 1000 mm | 80985364 | 93 | _EDR | 0 | 0 | 68.15 | 130 |  | 0 | 0 | 15130621
15 | 15130625 | 1026071 | Dichtring FKM druckdicht (DD) 5000 Pa | 7738345011 | 22 | _dr | 0 | 0 | 34.17 | 130 |  | 0 | 0 | 15130625
15 | 15130665 | 1006757 | Halter für Verb.-ltg. L=500 mm | 80985400 | 93 | _SF | 0 | 0 | 131.08 | 130 |  | 0 | 0 | 15130665
15 | 15140999 | xxxxxxx | Logafix 140 mm ist nicht lieferbar | 0 | 93 |  | 0 | 0 | 0 | 140 |  | 0 | 0 | 15140999
15 | 15150101 | 1006763 | Grundpaket (FU) mit Tür 20/30 | 80988010 | 93 | _GPFU | 740 | 0 | 742.54 | 150 |  | 0 | 0 | 15150101
15 | 15150105 | 1006789 | Gesamtpaket (FU) 7 m Tür 20/30 | 80988030 | 93 | _GesFU | 0 | 0 | 1441.38 | 150 |  | 0 | 0 | 15150105
15 | 15150108 | 1006793 | Kompl.-paket (FU) 10 m Tür 20/30 | 80988040 | 93 | _KPFU | 0 | 0 | 2262.46 | 150 |  | 0 | 0 | 15150108
15 | 15150201 | 1006743 | Kondensatschale mit Ablauf | 80988100 | 93 | _001 | 100 | 0 | 67.79 | 150 |  | 0 | 0 | 15150201
15 | 15150205 | 1006580 | T-Stück 90° für Deckel/Anschluss | 80988110 | 93 | _02a | 320 | 0 | 109.39 | 150 |  | 0 | 0 | 15150205
15 | 15150206 | 1006435 | Reinigungsdeckel rund (FU/FB) | 80988120 | 93 | _04a | 0 | 0 | 47.07 | 150 |  | 0 | 0 | 15150206
15 | 15150207 | 1006449 | Quetschdeckel druckdicht (DD) | 80988130 | 93 | _AQ | 0 | 0 | 51.58 | 150 |  | 0 | 0 | 15150207
15 | 15150215 | 1006436 | Reinig.-, Prüföffnung 14/20 (FB) | 80988140 | 93 | _05a | 320 | 0 | 138.42 | 150 |  | 0 | 0 | 15150215
15 | 15150221 | 1006598 | T-Stück 45° WFS DN mm (FU/FB) | 80988190 | 93 | _06b | 370 | 0 | 162.24 | 150 |  | 0 | 0 | 15150221
15 | 15150222 | 2121788 | Bogen 87° mit Stützfuss (DD) | 80988274 | 93 | _002 | 366 | 0 | 179.35 | 150 |  | 0 | 0 | 15150222
15 | 15150224 | 1034071 | T-Stück 45° druckdicht (DD) | 7738311616 | 93 |  | 450 | 0 | 317.4 | 150 |  | 0 | 0 | 15150224
15 | 15150251 | 1006381 | Längenelem. 1000 mm | 80988200 | 93 | _007 | 920 | 0 | 111.37 | 150 |  | 0 | 0 | 15150251
15 | 15150252 | 1006421 | Längenelem. 1000 mm mit Schlaufe | 80988204 | 93 | _8a | 920 | 0 | 124.53 | 150 |  | 0 | 0 | 15150252
15 | 15150253 | 1006382 | Längenelem. 500 mm | 80988210 | 93 | _007 | 420 | 0 | 56.73 | 150 |  | 0 | 0 | 15150253
15 | 15150254 | 1006383 | Längenelem. 250 mm | 80988220 | 93 | _007 | 170 | 0 | 36.33 | 150 |  | 0 | 0 | 15150254
15 | 15150261 | 1006386 | Ausgleichselement 255-400 mm | 80988230 | 93 | _0V4 | 400 | 0 | 109.15 | 150 |  | 0 | 0 | 15150261
15 | 15150262 | 1006384 | Längenelem. mit Messöffnung | 80988320 | 93 | _0V6 | 136 | 0 | 56.13 | 150 |  | 0 | 0 | 15150262
15 | 15150263 | 1006385 | Längenelem. mit Kondensatabl. | 80988330 | 93 | _0V5 | 145 | 0 | 108.03 | 150 |  | 0 | 0 | 15150263
15 | 15150265 | 1034049 | Steckverbinder | 7738311624 | 93 |  | 0 | 0 | 33.19 | 150 |  | 0 | 0 | 15150265
15 | 15150290 | 1006623 | T-Stück 45° (DD) AG 80 Sicke | 80988194 | 93 | _06b | 320 | 0 | 185.67 | 150 |  | 0 | 0 | 15150290
15 | 15150313 | 1006599 | Anschlussteil WFS 130 mm (FU/FB) | 80988164 | 93 | _03c | 250 | 0 | 101.97 | 150 |  | 0 | 0 | 15150313
15 | 15150315 | 1006581 | Anschlussteil WFS 150 mm (FU/FB) | 80988168 | 93 | _03c | 250 | 0 | 84.06 | 150 |  | 0 | 0 | 15150315
15 | 15150318 | 1006612 | Anschlussteil WFS 180 mm (FU/FB) | 80988172 | 93 | _03c | 250 | 0 | 116.36 | 150 |  | 0 | 0 | 15150318
15 | 15150351 | 1006387 | Verläng. für Anschlusst. (FU/FB) | 80988180 | 93 | _0V1 | 190 | 0 | 37.99 | 150 |  | 0 | 0 | 15150351
15 | 15150355 | 1006628 | Zugbegrenzeradapter 150 mm für KW Z 150 | 80988184 | 93 | _017c | 0 | 0 | 103.15 | 150 |  | 0 | 0 | 15150355
15 | 15150360 | 1034057 | Übergang 150 mm auf KW Z 150 | 7738311611 | 93 | _016b | 0 | 0 | 66.15 | 150 |  | 0 | 0 | 15150360
15 | 15150401 | 2124564 | Bogen starr 15° | 80988250 | 93 | _0V7 | 179 | 0 | 63.28 | 150 |  | 0 | 0 | 15150401
15 | 15150402 | 2124555 | Bogen starr 30° | 80988254 | 93 | _0V7 | 189 | 0 | 63.8 | 150 |  | 0 | 0 | 15150402
15 | 15150403 | 2124339 | Bogen starr 45° | 80988258 | 93 | _0V7 | 222 | 0 | 64.43 | 150 |  | 0 | 0 | 15150403
15 | 15150404 | 2121795 | Bogen starr 87° | 80988262 | 93 | _0V8a | 324 | 0 | 121.87 | 150 |  | 0 | 0 | 15150404
15 | 15150405 | 2121810 | Bogen starr 87° RV-Deckel (FB) | 80988266 | 93 | _0V8b | 324 | 0 | 138.51 | 150 |  | 0 | 0 | 15150405
15 | 15150406 | 2121802 | Bogen starr 87° Quetschdkl. (DD) | 80988270 | 93 | _008aq | 324 | 0 | 195.26 | 150 |  | 0 | 0 | 15150406
15 | 15150407 | 2121815 | Bogen starr 90° | 80988276 | 93 | _0V8a | 324 | 0 | 121.87 | 150 |  | 0 | 0 | 15150407
15 | 15150408 | 2121822 | Bogen starr 90° Quetschdkl. (DD) | 80988278 | 93 | _008aq | 324 | 0 | 216.95 | 150 |  | 0 | 0 | 15150408
15 | 15150412 | 1006548 | Verstellbogen 0-30° (FB) | 80988280 | 93 | _0V9a | 232 | 0 | 77.77 | 150 |  | 0 | 0 | 15150412
15 | 15150413 | 1013166 | Verstellbogen 0-90° 3 Seg. o. RV | 80988390 | 93 | _0V9bo | 324 | 0 | 116.42 | 150 |  | 0 | 0 | 15150413
15 | 15150414 | 1006549 | Verstellbogen 0-90° mit RV (FB) | 80988284 | 93 | _0V9b | 324 | 0 | 143.39 | 150 |  | 0 | 0 | 15150414
15 | 15150540 | 1034063 | Kesselanschluss für PP-Rohr DN 160 | 7738311634 | 93 | 540 | 0 | 0 | 95.9 | 150 |  | 0 | 0 | 15150540
15 | 15150545 | 2109956 | Körperschallabsorber Typ KSA 150 | 7747204914 | 93 |  |  | 150 | 212.16 | 150 |  | 0 | 0 | 15150545
15 | 15150552 | 1006833 | K.-anschl. Muffe 150 mm-Muffe | 80988460 | 93 | _0V3 | 0 | 0 | 92.23 | 150 |  | 0 | 0 | 15150552
15 | 15150601 | 1006635 | Regenkragen mit Spannverschluss | 80988240 | 93 | _ERK | 0 | 0 | 52.78 | 150 |  | 0 | 0 | 15150601
15 | 15150603 | 1006568 | Regenhaube für Rohr | 80988370 | 93 | _08A | 0 | 0 | 125.01 | 150 |  | 0 | 0 | 15150603
15 | 15150605 | 1006716 | Abstandhalter | 80988300 | 93 | _012 | 0 | 0 | 29.01 | 150 |  | 0 | 0 | 15150605
15 | 15150606 | 1006717 | Mauerschelle L | 80988310 | 93 | _013a | 0 | 0 | 63.35 | 150 |  | 0 | 0 | 15150606
15 | 15150611 | 1006718 | Klemmband | 80988340 | 93 | _0V10a | 0 | 0 | 26.22 | 150 |  | 0 | 0 | 15150611
15 | 15150615 | 1006761 | Dichtring EPDM druckdicht (DD) 200 Pa | 80988350 | 93 | _dr | 0 | 0 | 15.96 | 150 |  | 0 | 0 | 15150615
15 | 15150620 | 1006815 | Dämmschale 30 mm L = 1000 mm | 80988360 | 93 | _EDR | 0 | 0 | 84.82 | 150 |  | 0 | 0 | 15150620
15 | 15150621 | 1006822 | Dämmschale 20 mm L = 1000 mm | 80988364 | 93 | _EDR | 0 | 0 | 74.09 | 150 |  | 0 | 0 | 15150621
15 | 15150665 | 1006762 | Halter für Verb.-ltg. L=500 mm | 80988400 | 93 | _SF | 0 | 0 | 138.89 | 150 |  | 0 | 0 | 15150665
15 | 15160545 | 2109957 | Körperschallabsorber Typ KSA 160 | 7747204915 | 93 |  |  | 160 | 223.1 | 160 |  | 0 | 0 | 15160545
15 | 15160999 | xxxxxxx | Logafix 160 mm ist nicht lieferbar | 0 | 93 |  | 0 | 0 | 0 | 160 |  | 0 | 0 | 15160999
15 | 15180101 | 1006769 | Grundpaket (FU) mit Tür 20/30 | 80990010 | 93 | _GPFU | 840 | 0 | 852.41 | 180 |  | 0 | 0 | 15180101
15 | 15180201 | 1006745 | Kondensatschale mit Ablauf | 80990100 | 93 | _001 | 100 | 0 | 69.22 | 180 |  | 0 | 0 | 15180201
15 | 15180205 | 1006584 | T-Stück 90° für Deckel/Anschluss | 80990110 | 93 | _02a | 370 | 0 | 143.33 | 180 |  | 0 | 0 | 15180205
15 | 15180206 | 1006439 | Reinigungsdeckel rund (FU/FB) | 80990120 | 93 | _04a | 0 | 0 | 54.29 | 180 |  | 0 | 0 | 15180206
15 | 15180207 | 1006451 | Quetschdeckel druckdicht (DD) | 80990130 | 93 | _AQ | 0 | 0 | 58.27 | 180 |  | 0 | 0 | 15180207
15 | 15180215 | 1006440 | Reinig.-, Prüföffnung 14/20 (FB) | 80990140 | 93 | _05a | 320 | 0 | 156.46 | 180 |  | 0 | 0 | 15180215
15 | 15180221 | 1006602 | T-Stück 45° WFS DN mm (FU/FB) | 80990190 | 93 | _06b | 420 | 0 | 208.12 | 180 |  | 0 | 0 | 15180221
15 | 15180222 | 2121789 | Bogen 87° mit Stützfuss (DD) | 80990274 | 93 | _002 | 413 | 0 | 202.74 | 180 |  | 0 | 0 | 15180222
15 | 15180224 | 1034072 | T-Stück 45° druckdicht (DD) | 7738311617 | 93 |  | 500 | 0 | 393.31 | 180 |  | 0 | 0 | 15180224
15 | 15180251 | 1006394 | Längenelem. 1000 mm | 80990200 | 93 | _007 | 920 | 0 | 130.2 | 180 |  | 0 | 0 | 15180251
15 | 15180252 | 1006423 | Längenelem. 1000 mm mit Schlaufe | 80990204 | 93 | _8a | 920 | 0 | 143.46 | 180 |  | 0 | 0 | 15180252
15 | 15180253 | 1006395 | Längenelem. 500 mm | 80990210 | 93 | _007 | 420 | 0 | 65.14 | 180 |  | 0 | 0 | 15180253
15 | 15180254 | 1006396 | Längenelem. 250 mm | 80990220 | 93 | _007 | 170 | 0 | 44.25 | 180 |  | 0 | 0 | 15180254
15 | 15180261 | 1006399 | Ausgleichselement 255-400 mm | 80990230 | 93 | _0V4 | 400 | 0 | 121.33 | 180 |  | 0 | 0 | 15180261
15 | 15180262 | 1006397 | Längenelem. mit Messöffnung | 80990320 | 93 | _0V6 | 136 | 0 | 61.07 | 180 |  | 0 | 0 | 15180262
15 | 15180263 | 1006398 | Längenelem. mit Kondensatabl. | 80990330 | 93 | _0V5 | 145 | 0 | 115.46 | 180 |  | 0 | 0 | 15180263
15 | 15180265 | 1034050 | Steckverbinder | 7738311625 | 93 |  | 0 | 0 | 38.12 | 180 |  | 0 | 0 | 15180265
15 | 15180290 | 1006624 | T-Stück 45° (DD) AG 80 Sicke | 80990194 | 93 | _06b | 320 | 0 | 227.63 | 180 |  | 0 | 0 | 15180290
15 | 15180315 | 1006603 | Anschlussteil WFS 150 mm (FU/FB) | 80990168 | 93 | _03c | 250 | 0 | 115.68 | 180 |  | 0 | 0 | 15180315
15 | 15180318 | 1006585 | Anschlussteil WFS 180 mm (FU/FB) | 80990172 | 93 | _03c | 250 | 0 | 94.89 | 180 |  | 0 | 0 | 15180318
15 | 15180320 | 1006614 | Anschlussteil WFS 200 mm (FU/FB) | 80990174 | 93 | _03c | 250 | 0 | 136 | 180 |  | 0 | 0 | 15180320
15 | 15180351 | 1006400 | Verläng. für Anschlusst. (FU/FB) | 80990180 | 93 | _0V1 | 190 | 0 | 44.13 | 180 |  | 0 | 0 | 15180351
15 | 15180355 | 1006629 | Zugbegrenzeradapter 180 mm für KW Z 180 | 80990184 | 93 | _017c | 0 | 0 | 114.31 | 180 |  | 0 | 0 | 15180355
15 | 15180356 | 1034055 | Zugbegrenzeradapter 180 mm für KW Z 150 | 7738311630 | 93 | _017c | 0 | 0 | 103.07 | 180 |  | 0 | 0 | 15180356
15 | 15180360 | 1034058 | Übergang 180 mm auf KW Z 180 | 7738311612 | 93 | _016b | 0 | 0 | 73.12 | 180 |  | 0 | 0 | 15180360
15 | 15180401 | 2124565 | Bogen starr 15° | 80990250 | 93 | _0V7 | 183 | 0 | 76.04 | 180 |  | 0 | 0 | 15180401
15 | 15180402 | 2124556 | Bogen starr 30° | 80990254 | 93 | _0V7 | 193 | 0 | 76.82 | 180 |  | 0 | 0 | 15180402
15 | 15180403 | 2124392 | Bogen starr 45° | 80990258 | 93 | _0V7 | 234 | 0 | 77.83 | 180 |  | 0 | 0 | 15180403
15 | 15180404 | 2121796 | Bogen starr 87° | 80990262 | 93 | _0V8a | 345 | 0 | 138.8 | 180 |  | 0 | 0 | 15180404
15 | 15180405 | 2121811 | Bogen starr 87° RV-Deckel (FB) | 80990266 | 93 | _0V8b | 345 | 0 | 160.65 | 180 |  | 0 | 0 | 15180405
15 | 15180406 | 2121803 | Bogen starr 87° Quetschdkl. (DD) | 80990270 | 93 | _008aq | 345 | 0 | 222.9 | 180 |  | 0 | 0 | 15180406
15 | 15180407 | 2121816 | Bogen starr 90° | 80990276 | 93 | _0V8a | 345 | 0 | 138.8 | 180 |  | 0 | 0 | 15180407
15 | 15180408 | 2121823 | Bogen starr 90° Quetschdkl. (DD) | 80990278 | 93 | _008aq | 345 | 0 | 231.79 | 180 |  | 0 | 0 | 15180408
15 | 15180412 | 1006552 | Verstellbogen 0-30° (FB) | 80990280 | 93 | _0V9a | 230 | 0 | 89.39 | 180 |  | 0 | 0 | 15180412
15 | 15180413 | 1006562 | Verstellbogen 0-90° 3 Seg. o. RV | 80990390 | 93 | _0V9bo | 345 | 0 | 135.59 | 180 |  | 0 | 0 | 15180413
15 | 15180414 | 1006553 | Verstellbogen 0-90° mit RV (FB) | 80990284 | 93 | _0V9b | 345 | 0 | 166.3 | 180 |  | 0 | 0 | 15180414
15 | 15180540 | 1034064 | Kesselanschluss für PP-Rohr DN 200 | 7738311635 | 93 | 540 | 0 | 0 | 116.05 | 180 |  | 0 | 0 | 15180540
15 | 15180545 | 2109958 | Körperschallabsorber Typ KSA 180 | 7747204916 | 93 |  |  | 180 | 236.98 | 180 |  | 0 | 0 | 15180545
15 | 15180553 | 1006688 | K.-anschl. Muffe 180 mm-Muffe | 80990490 | 93 | _0V3 | 0 | 0 | 106.03 | 180 |  | 0 | 0 | 15180553
15 | 15180601 | 1006637 | Regenkragen mit Spannverschluss | 80990240 | 93 | _ERK | 0 | 0 | 51.94 | 180 |  | 0 | 0 | 15180601
15 | 15180603 | 1006569 | Regenhaube für Rohr | 80990370 | 93 | _08A | 0 | 0 | 151.74 | 180 |  | 0 | 0 | 15180603
15 | 15180605 | 1006722 | Abstandhalter | 80990300 | 93 | _012 | 0 | 0 | 31.17 | 180 |  | 0 | 0 | 15180605
15 | 15180606 | 1006723 | Mauerschelle L | 80990310 | 93 | _013a | 0 | 0 | 70.05 | 180 |  | 0 | 0 | 15180606
15 | 15180611 | 1006724 | Klemmband | 80990340 | 93 | _0V10a | 0 | 0 | 28.12 | 180 |  | 0 | 0 | 15180611
15 | 15180615 | 1006767 | Dichtring EPDM druckdicht (DD) 200 Pa | 80990350 | 93 | _dr | 0 | 0 | 16.16 | 180 |  | 0 | 0 | 15180615
15 | 15180620 | 1006817 | Dämmschale 30 mm L = 1000 mm | 80990360 | 93 | _EDR | 0 | 0 | 102.58 | 180 |  | 0 | 0 | 15180620
15 | 15180621 | 1006823 | Dämmschale 20 mm L = 1000 mm | 80990364 | 93 | _EDR | 0 | 0 | 91.3 | 180 |  | 0 | 0 | 15180621
15 | 15180665 | 1006768 | Halter für Verb.-ltg. L=500 mm | 80990400 | 93 | _SF | 0 | 0 | 145.3 | 180 |  | 0 | 0 | 15180665
15 | 15200101 | 1006772 | Grundpaket (FU) mit Tür 20/30 | 80992010 | 93 | _GPFU | 840 | 0 | 898.06 | 200 |  | 0 | 0 | 15200101
15 | 15200201 | 1006746 | Kondensatschale mit Ablauf | 80992100 | 93 | _001 | 100 | 0 | 71.91 | 200 |  | 0 | 0 | 15200201
15 | 15200205 | 1006586 | T-Stück 90° für Deckel/Anschluss | 80992110 | 93 | _02a | 370 | 0 | 161.06 | 200 |  | 0 | 0 | 15200205
15 | 15200206 | 1006441 | Reinigungsdeckel rund (FU/FB) | 80992120 | 93 | _04a | 0 | 0 | 55.59 | 200 |  | 0 | 0 | 15200206
15 | 15200207 | 1006452 | Quetschdeckel druckdicht (DD) | 80992130 | 93 | _AQ | 0 | 0 | 58.66 | 200 |  | 0 | 0 | 15200207
15 | 15200215 | 1006442 | Reinig.-, Prüföffnung 14/20 (FB) | 80992140 | 93 | _05a | 320 | 0 | 170.57 | 200 |  | 0 | 0 | 15200215
15 | 15200221 | 1006604 | T-Stück 45° WFS DN mm (FU/FB) | 80992190 | 93 | _06b | 470 | 0 | 232.76 | 200 |  | 0 | 0 | 15200221
15 | 15200222 | 2121790 | Bogen 87° mit Stützfuss (DD) | 80992274 | 93 | _002 | 432 | 0 | 244.23 | 200 |  | 0 | 0 | 15200222
15 | 15200224 | 1034073 | T-Stück 45° druckdicht (DD) | 7738311618 | 93 |  | 550 | 0 | 432.36 | 200 |  | 0 | 0 | 15200224
15 | 15200251 | 1006401 | Längenelem. 1000 mm | 80992200 | 93 | _007 | 920 | 0 | 139.18 | 200 |  | 0 | 0 | 15200251
15 | 15200252 | 1006424 | Längenelem. 1000 mm mit Schlaufe | 80992204 | 93 | _8a | 920 | 0 | 152.41 | 200 |  | 0 | 0 | 15200252
15 | 15200253 | 1006402 | Längenelem. 500 mm | 80992210 | 93 | _007 | 420 | 0 | 72.87 | 200 |  | 0 | 0 | 15200253
15 | 15200254 | 1006403 | Längenelem. 250 mm | 80992220 | 93 | _007 | 170 | 0 | 46.79 | 200 |  | 0 | 0 | 15200254
15 | 15200261 | 1006406 | Ausgleichselement 255-400 mm | 80992230 | 93 | _0V4 | 400 | 0 | 131.87 | 200 |  | 0 | 0 | 15200261
15 | 15200262 | 1006404 | Längenelem. mit Messöffnung | 80992320 | 93 | _0V6 | 136 | 0 | 63.9 | 200 |  | 0 | 0 | 15200262
15 | 15200263 | 1006405 | Längenelem. mit Kondensatabl. | 80992330 | 93 | _0V5 | 145 | 0 | 120.39 | 200 |  | 0 | 0 | 15200263
15 | 15200265 | 1034051 | Steckverbinder | 7738311626 | 93 |  | 0 | 0 | 40.47 | 200 |  | 0 | 0 | 15200265
15 | 15200290 | 1006644 | T-Stück 45° (DD) AG 80 Sicke | 80992194 | 93 | _06b | 320 | 0 | 251.3 | 200 |  | 0 | 0 | 15200290
15 | 15200318 | 1006605 | Anschlussteil WFS 180 mm (FU/FB) | 80992172 | 93 | _03c | 250 | 0 | 126.11 | 200 |  | 0 | 0 | 15200318
15 | 15200320 | 1006587 | Anschlussteil WFS 200 mm (FU/FB) | 80992174 | 93 | _03c | 250 | 0 | 101.84 | 200 |  | 0 | 0 | 15200320
15 | 15200351 | 1006407 | Verläng. für Anschlusst. (FU/FB) | 80992180 | 93 | _0V1 | 190 | 0 | 46.6 | 200 |  | 0 | 0 | 15200351
15 | 15200401 | 2124566 | Bogen starr 15° | 80992250 | 93 | _0V7 | 186 | 0 | 77.53 | 200 |  | 0 | 0 | 15200401
15 | 15200402 | 2124558 | Bogen starr 30° | 80992254 | 93 | _0V7 | 196 | 0 | 78.7 | 200 |  | 0 | 0 | 15200402
15 | 15200403 | 2124393 | Bogen starr 45° | 80992258 | 93 | _0V7 | 241 | 0 | 79.66 | 200 |  | 0 | 0 | 15200403
15 | 15200404 | 2121797 | Bogen starr 87° | 80992262 | 93 | _0V8a | 366 | 0 | 148.92 | 200 |  | 0 | 0 | 15200404
15 | 15200405 | 2121812 | Bogen starr 87° RV-Deckel (FB) | 80992266 | 93 | _0V8b | 366 | 0 | 169.77 | 200 |  | 0 | 0 | 15200405
15 | 15200406 | 2121804 | Bogen starr 87° Quetschdkl. (DD) | 80992270 | 93 | _008aq | 366 | 0 | 239.03 | 200 |  | 0 | 0 | 15200406
15 | 15200407 | 2121817 | Bogen starr 90° | 80992276 | 93 | _0V8a | 366 | 0 | 148.92 | 200 |  | 0 | 0 | 15200407
15 | 15200408 | 2121824 | Bogen starr 90° Quetschdkl. (DD) | 80992278 | 93 | _008aq | 366 | 0 | 251.96 | 200 |  | 0 | 0 | 15200408
15 | 15200412 | 1006554 | Verstellbogen 0-30° (FB) | 80992280 | 93 | _0V9a | 240 | 0 | 97.62 | 200 |  | 0 | 0 | 15200412
15 | 15200413 | 1006563 | Verstellbogen 0-90° 3 Seg. o. RV | 80992390 | 93 | _0V9bo | 366 | 0 | 143.93 | 200 |  | 0 | 0 | 15200413
15 | 15200414 | 1006555 | Verstellbogen 0-90° mit RV (FB) | 80992284 | 93 | _0V9b | 366 | 0 | 175.29 | 200 |  | 0 | 0 | 15200414
15 | 15200540 | 1034065 | Kesselanschluss für PP-Rohr DN 200 | 7738311636 | 93 | 540 | 0 | 0 | 115.87 | 200 |  | 0 | 0 | 15200540
15 | 15200545 | 2109959 | Körperschallabsorber Typ KSA 200 | 7747204917 | 93 |  |  | 200 | 253.44 | 200 |  | 0 | 0 | 15200545
15 | 15200554 | 1006693 | K.-anschl. Muffe 200 mm-Muffe | 80992510 | 93 | _0V3 | 0 | 0 | 114.36 | 200 |  | 0 | 0 | 15200554
15 | 15200601 | 1006638 | Regenkragen mit Spannverschluss | 80992240 | 93 | _ERK | 0 | 0 | 51.94 | 200 |  | 0 | 0 | 15200601
15 | 15200603 | 1006570 | Regenhaube für Rohr | 80992370 | 93 | _08A | 0 | 0 | 168.75 | 200 |  | 0 | 0 | 15200603
15 | 15200605 | 1006725 | Abstandhalter | 80992300 | 93 | _012 | 0 | 0 | 31.17 | 200 |  | 0 | 0 | 15200605
15 | 15200606 | 1006726 | Mauerschelle L | 80992310 | 93 | _013a | 0 | 0 | 70.14 | 200 |  | 0 | 0 | 15200606
15 | 15200611 | 1006727 | Klemmband | 80992340 | 93 | _0V10a | 0 | 0 | 32.49 | 200 |  | 0 | 0 | 15200611
15 | 15200615 | 1006770 | Dichtring EPDM druckdicht (DD) 200 Pa | 80992350 | 93 | _dr | 0 | 0 | 16.66 | 200 |  | 0 | 0 | 15200615
15 | 15200620 | 1006818 | Dämmschale 30 mm L = 1000 mm | 80992360 | 93 | _EDR | 0 | 0 | 108.65 | 200 |  | 0 | 0 | 15200620
15 | 15200665 | 1006771 | Halter für Verb.-ltg. L=500 mm | 80992400 | 93 | _SF | 0 | 0 | 145.71 | 200 |  | 0 | 0 | 15200665
15 | 15225545 | 2109961 | Körperschallabsorber Typ KSA 225 | 7747204918 | 93 |  |  | 225 | 275.44 | 225 |  | 0 | 0 | 15225545
15 | 15225999 | xxxxxxx | Logafix 225 mm ist nicht lieferbar | 0 | 93 |  | 0 | 0 | 0 | 225 |  | 0 | 0 | 15225999
15 | 15250201 | 1006747 | Kondensatschale mit Ablauf | 80994100 | 93 | _001 | 100 | 0 | 83 | 250 |  | 0 | 0 | 15250201
15 | 15250205 | 1006588 | T-Stück 90° für Anschlussteil | 80994110 | 93 | _02a | 420 | 0 | 215.34 | 250 |  | 0 | 0 | 15250205
15 | 15250206 | 1006625 | T-Stück 90° für Reinigungsdeckel | 80994114 | 93 | _02a | 420 | 0 | 221.04 | 250 |  | 0 | 0 | 15250206
15 | 15250215 | 1006443 | Reinig.-, Prüföffnung 14/20 (FB) | 80994140 | 93 | _05a | 320 | 0 | 217.66 | 250 |  | 0 | 0 | 15250215
15 | 15250221 | 1006606 | T-Stück 45° WFS DN mm (FU/FB) | 80994190 | 93 | _06b | 470 | 0 | 363.26 | 250 |  | 0 | 0 | 15250221
15 | 15250222 | 2121791 | Bogen 87° mit Stützfuss (DD) | 80994274 | 93 | _002 | 482 | 0 | 305.85 | 250 |  | 0 | 0 | 15250222
15 | 15250224 | 1034074 | T-Stück 45° druckdicht (DD) | 7738311619 | 93 |  | 600 | 0 | 623.1 | 250 |  | 0 | 0 | 15250224
15 | 15250251 | 1006408 | Längenelem. 1000 mm | 80994200 | 93 | _007 | 920 | 0 | 177.13 | 250 |  | 0 | 0 | 15250251
15 | 15250252 | 1006425 | Längenelem. 1000 mm mit Schlaufe | 80994204 | 93 | _8a | 920 | 0 | 190.88 | 250 |  | 0 | 0 | 15250252
15 | 15250253 | 1006409 | Längenelem. 500 mm | 80994210 | 93 | _007 | 420 | 0 | 92.12 | 250 |  | 0 | 0 | 15250253
15 | 15250254 | 1006410 | Längenelem. 250 mm | 80994220 | 93 | _007 | 170 | 0 | 58.29 | 250 |  | 0 | 0 | 15250254
15 | 15250261 | 1006413 | Ausgleichselement 255-400 mm | 80994230 | 93 | _0V4 | 400 | 0 | 159.44 | 250 |  | 0 | 0 | 15250261
15 | 15250262 | 1006411 | Längenelem. mit Messöffnung | 80994320 | 93 | _0V6 | 136 | 0 | 71.52 | 250 |  | 0 | 0 | 15250262
15 | 15250263 | 1006412 | Längenelem. mit Kondensatabl. | 80994330 | 93 | _0V5 | 145 | 0 | 128.88 | 250 |  | 0 | 0 | 15250263
15 | 15250265 | 1034052 | Steckverbinder | 7738311627 | 93 |  | 0 | 0 | 47.61 | 250 |  | 0 | 0 | 15250265
15 | 15250318 | 1006607 | Anschlussteil WFS 180 mm (FU/FB) | 80994172 | 93 | _03c | 250 | 0 | 155.82 | 250 |  | 0 | 0 | 15250318
15 | 15250320 | 1006615 | Anschlussteil WFS 200 mm (FU/FB) | 80994174 | 93 | _03c | 250 | 0 | 156.76 | 250 |  | 0 | 0 | 15250320
15 | 15250325 | 1006589 | Anschlussteil WFS 250 mm (FU/FB) | 80994176 | 93 | _03c | 250 | 0 | 130.95 | 250 |  | 0 | 0 | 15250325
15 | 15250401 | 2124567 | Bogen starr 15° | 80994250 | 93 | _0V7 | 186 | 0 | 100.77 | 250 |  | 0 | 0 | 15250401
15 | 15250402 | 2124559 | Bogen starr 30° | 80994254 | 93 | _0V7 | 196 | 0 | 102.25 | 250 |  | 0 | 0 | 15250402
15 | 15250403 | 2124395 | Bogen starr 45° | 80994258 | 93 | _0V7 | 241 | 0 | 104.23 | 250 |  | 0 | 0 | 15250403
15 | 15250404 | 2121798 | Bogen starr 87° | 80994262 | 93 | _0V8a | 366 | 0 | 189.1 | 250 |  | 0 | 0 | 15250404
15 | 15250405 | 2121806 | Bogen starr 87° RV-Deckel (FB) | 80994266 | 93 | _0V8b | 366 | 0 | 216.2 | 250 |  | 0 | 0 | 15250405
15 | 15250406 | 2121805 | Bogen starr 87° Quetschdkl. (DD) | 80994270 | 93 | _008aq | 366 | 0 | 288.77 | 250 |  | 0 | 0 | 15250406
15 | 15250407 | 2121818 | Bogen starr 90° | 80994276 | 93 | _0V8a | 366 | 0 | 188.98 | 250 |  | 0 | 0 | 15250407
15 | 15250408 | 2121825 | Bogen starr 90° Quetschdkl. (DD) | 80994278 | 93 | _008aq | 366 | 0 | 313.23 | 250 |  | 0 | 0 | 15250408
15 | 15250412 | 1006556 | Verstellbogen 0-30° (FB) | 80994280 | 93 | _0V9a | 240 | 0 | 126.14 | 250 |  | 0 | 0 | 15250412
15 | 15250413 | 1006564 | Verstellbogen 0-90° 3 Seg. o. RV | 80994390 | 93 | _0V9bo | 366 | 0 | 209.04 | 250 |  | 0 | 0 | 15250413
15 | 15250414 | 1006557 | Verstellbogen 0-90° mit RV (FB) | 80994284 | 93 | _0V9b | 366 | 0 | 250.4 | 250 |  | 0 | 0 | 15250414
15 | 15250510 | 1006696 | K.-anschl. Sicke 247 mm-Muffe | 80994540 | 93 | _0V3 | 0 | 0 | 141.66 | 250 |  | 0 | 0 | 15250510
15 | 15250540 | 1034066 | Kesselanschluss für PP-Rohr DN 250 | 7738311637 | 93 | 540 | 0 | 0 | 141.56 | 250 |  | 0 | 0 | 15250540
15 | 15250545 | 2109962 | Körperschallabsorber Typ KSA 250 | 7747204919 | 93 |  |  | 250 | 300.23 | 250 |  | 0 | 0 | 15250545
15 | 15250554 | 1006868 | K.-anschl. Muffe 200 mm-Muffe | 80994510 | 93 | _0V3 | 0 | 0 | 141.3 | 250 |  | 0 | 0 | 15250554
15 | 15250556 | 1006842 | K.-anschl. Muffe 250 mm-Muffe | 80994550 | 93 | _0V3 | 0 | 0 | 139.78 | 250 |  | 0 | 0 | 15250556
15 | 15250601 | 1006639 | Regenkragen mit Spannverschluss | 80994240 | 93 | _ERK | 0 | 0 | 56.54 | 250 |  | 0 | 0 | 15250601
15 | 15250603 | 1006482 | Regenhaube für Rohr | 80994370 | 93 | _08A | 0 | 0 | 218.41 | 250 |  | 0 | 0 | 15250603
15 | 15250605 | 1006728 | Abstandhalter | 80994300 | 93 | _012 | 0 | 0 | 41.25 | 250 |  | 0 | 0 | 15250605
15 | 15250606 | 1006729 | Mauerschelle L | 80994310 | 93 | _013a | 0 | 0 | 79.57 | 250 |  | 0 | 0 | 15250606
15 | 15250611 | 1006730 | Klemmband | 80994340 | 93 | _0V10a | 0 | 0 | 33.15 | 250 |  | 0 | 0 | 15250611
15 | 15250615 | 1006773 | Dichtring EPDM druckdicht (DD) 200 Pa | 80993250 | 93 | _dr | 0 | 0 | 17.61 | 250 |  | 0 | 0 | 15250615
15 | 15250620 | 1006819 | Dämmschale 30 mm L = 1000 mm | 80994360 | 93 | _EDR | 0 | 0 | 134.96 | 250 |  | 0 | 0 | 15250620
15 | 15250665 | 1006774 | Halter für Verb.-ltg. L=500 mm | 80994400 | 93 | _SF | 0 | 0 | 159.23 | 250 |  | 0 | 0 | 15250665
15 | 15300545 | 2109963 | Körperschallabsorber Typ KSA 300 | 7747204920 | 93 |  |  | 300 | 341.61 | 300 |  | 0 | 0 | 15300545
15 | 15300999 | xxxxxxx | Logafix 300 mm ist nicht lieferbar | 0 | 93 |  | 0 | 0 | 0 | 300 |  | 0 | 0 | 15300999
15 | 15350545 | 2109964 | Körperschallabsorber Typ KSA 350 | 7747204921 | 93 |  |  | 350 | 366.38 | 350 |  | 0 | 0 | 15350545
15 | 15350999 | xxxxxxx | Logafix 350 mm ist nicht lieferbar | 0 | 93 |  | 0 | 0 | 0 | 350 |  | 0 | 0 | 15350999
15 | 15400999 | xxxxxxx | Logafix 400 mm ist nicht lieferbar | 0 | 93 |  | 0 | 0 | 0 | 400 |  | 0 | 0 | 15400999
15 | 15500999 | xxxxxxx | Logafix 500 mm ist nicht lieferbar | 0 | 93 |  | 0 | 0 | 0 | 500 |  | 0 | 0 | 15500999
15 | 15600999 | xxxxxxx | Logafix 600 mm ist nicht lieferbar | 0 | 93 |  | 0 | 0 | 0 | 600 |  | 0 | 0 | 15600999
15 | 15900612 | 1006796 | Klemmband mit Messöffnung 1/2" DN 80-250 | 80993140 | 93 | _0V15 | 0 | 0 | 56.49 |  |  | 0 | 0 | 15900612
15 | 15900640 | 1006794 | Siphon steckbar, Kunststoff | 80993060 | 93 | _Kond | 0 | 0 | 49.38 |  |  | 0 | 0 | 15900640
15 | 15900641 | 1006790 | Blitzschutzschelle | 80993070 | 93 | _BS | 0 | 0 | 63.65 |  |  | 0 | 0 | 15900641
15 | 15900642 | 1012387 | Kond.-abl.-set mit Hahn, Muffe 20-18x1 | 80993020 | 93 | _Kond | 0 | 0 | 101.78 |  |  | 0 | 0 | 15900642
15 | 15900643 | 1012388 | Kond.-abl.-rohr L=250 18x1 Muffe eins. | 80993030 | 93 | _Kond | 0 | 0 | 43.41 |  |  | 0 | 0 | 15900643
15 | 15900644 | 1006795 | Kond.-abl.-rohr L=500 18x1 Muffe eins. | 80993034 | 93 | _Kond | 0 | 0 | 60.93 |  |  | 0 | 0 | 15900644
15 | 15900645 | 1012389 | Kond.-abl.-Bogen 90° 18x1 Muffe eins. | 80993040 | 93 | _Kond | 0 | 0 | 45.3 |  |  | 0 | 0 | 15900645
15 | 15900651 | 1006640 | Schachtabdeckung Blech 340 DN 80-125 | 80993080 | 93 | _ESA | 0 | 0 | 81.3 |  |  | 0 | 0 | 15900651
15 | 15900652 | 1006641 | Schachtabdeckung Blech 400 DN 130-160 | 80993084 | 93 | _ESA | 0 | 0 | 87.96 |  |  | 0 | 0 | 15900652
15 | 15900653 | 1006642 | Schachtabdeckung Blech 500 DN 180-200 | 80993088 | 93 | _ESA | 0 | 0 | 112.58 |  |  | 0 | 0 | 15900653
15 | 15900654 | 1006643 | Schachtabdeckung Blech 500 DN 225-250 | 80993092 | 93 | _ESA | 0 | 0 | 140 |  |  | 0 | 0 | 15900654
15 | 15900666 | 1006775 | Verläng. L=1000 f. Halter für Verb.-ltg. | 80993010 | 93 | _SF | 0 | 0 | 83.38 |  |  | 0 | 0 | 15900666
15 | 15900671 | 1006797 | Dichtset Schachtabdeckung bis Blech 500 | 80993090 | 93 |  | 0 | 0 | 23.53 |  |  | 0 | 0 | 15900671
15 | 15900672 | 1006785 | Gleitmittel Tube 100 g | 80993050 | 93 |  | 0 | 0 | 32.31 |  |  | 0 | 0 | 15900672
15 | 15900680 | 1006805 | ES-Tür 14/20 mit Mauerkasten 75 mm | 80993100 | 93 | _ESTuer | 0 | 0 | 142.77 |  |  | 0 | 0 | 15900680
15 | 15900681 | 1006806 | ES-Tür 20/30 mit Mauerkasten 75 mm | 80993120 | 93 | _ESTuer | 0 | 0 | 222.18 |  |  | 0 | 0 | 15900681
15 | 15900682 | 1006809 | ES-Tür 14/20 K.-sperre, Schiebek. 250 mm | 80993104 | 93 | _TuerKond | 0 | 0 | 249.71 |  |  | 0 | 0 | 15900682
15 | 15900683 | 1006807 | ES-Gittertür 14/20 mit Mauerkasten 75 mm | 80993108 | 93 | _Gitter | 0 | 0 | 185.06 |  |  | 0 | 0 | 15900683
15 | 15900684 | 1006808 | ES-Gittertür 20/30 mit Mauerkasten 75 mm | 80993124 | 93 | _Gitter | 0 | 0 | 212.24 |  |  | 0 | 0 | 15900684
15 | 15900689 | 1012390 | Verläng. 14/20 L=250 f. Schiebe-/Mauerk. | 80993112 | 93 | _Mauer | 0 | 0 | 68.94 |  |  | 0 | 0 | 15900689
15 | 15900690 | 1008149 | Abspannset 15 m ES-Seil, 6 Kausch.+Ösen | 80993150 | 94 | _abs | 0 | 0 | 277.44 |  |  | 0 | 0 | 15900690
20 | 20099010 | 1007104 | ES-Abdeckung 1,00 mm bis 1,26 m² | KE7STANDSOND | 32 |  | 0 | 0 | 756.05 | 99 |  | 14.06 | 0 | 20099010
20 | 20099011 | 1013884 | ES-Abdeckung 1,00 mm bis 0,30 m² | KE2STANDSOND | 32 |  | 0 | 0 | 331.58 | 99 |  | 4.31 | 0 | 20099011
20 | 20099012 | 1013885 | ES-Abdeckung 1,00 mm bis 0,36 m² | KE3STANDSOND | 32 |  | 0 | 0 | 360.17 | 99 |  | 4.98 | 0 | 20099012
20 | 20099013 | 1013886 | ES-Abdeckung 1,00 mm bis 0,49 m² | KE4STANDSOND | 32 |  | 0 | 0 | 407.34 | 99 |  | 6.46 | 0 | 20099013
20 | 20099014 | 1013887 | ES-Abdeckung 1,00 mm bis 0,60 m² | KE5STANDSOND | 32 |  | 0 | 0 | 478.79 | 99 |  | 7.69 | 0 | 20099014
20 | 20099015 | 1013888 | ES-Abdeckung 1,00 mm bis 0,80 m² | KE6STANDSOND | 32 |  | 0 | 0 | 670.32 | 99 |  | 9.89 | 0 | 20099015
20 | 20099016 | 1013889 | ES-Abdeckung 1,00 mm bis 1,44 m² | KE8STANDSOND | 32 |  | 0 | 0 | 920.42 | 99 |  | 16.73 | 0 | 20099016
20 | 20099017 | 1013890 | ES-Abdeckung 1,00 mm bis 1,98 m² | KE9STANDSOND | 32 |  | 0 | 0 | 1113.37 | 99 |  | 22.47 | 0 | 20099017
20 | 20099018 | 1036532 | ES-Meidinger Scheibe 1,00 mm bis 0,30 m² | WE026030SOND | 32 |  | 0 | 0 | 297.29 | 99 |  | 2.74 | 0 | 20099018
20 | 20099019 | 1036533 | ES-Meidinger Scheibe 1,00 mm bis 0,36 m² | WE031036SOND | 32 |  | 0 | 0 | 327.32 | 99 |  | 3.32 | 0 | 20099019
20 | 20099020 | 1036534 | ES-Meidinger Scheibe 1,00 mm bis 0,49 m² | WE037049SOND | 32 |  | 0 | 0 | 365.88 | 99 |  | 4.67 | 0 | 20099020
20 | 20099021 | 1036535 | ES-Meidinger Scheibe 1,00 mm bis 0,60 m² | WE050060SOND | 32 |  | 0 | 0 | 431.63 | 99 |  | 5.03 | 0 | 20099021
20 | 20099022 | 1036536 | ES-Meidinger Scheibe 1,00 mm bis 0,80 m² | WE061080SOND | 32 |  | 0 | 0 | 604.58 | 99 |  | 5.61 | 0 | 20099022
20 | 20099023 | 1036537 | ES-Meidinger Scheibe 1,00 mm bis 1,26 m² | WE081126SOND | 32 |  | 0 | 0 | 680.3 | 99 |  | 8.51 | 0 | 20099023
20 | 20099024 | 1038577 | ES-Meidinger Scheibe 1,00 mm bis 1,98 m² | WE145198SOND | 32 |  | 0 | 0 | 1003.33 | 99 |  | 15.5 | 0 | 20099024
20 | 20099025 | 2104150 | ES-Meidinger Scheibe 1,00 mm bis 1,44 m² | WE0127144SONDER | 32 |  | 0 | 0 | 827.52 | 99 |  | 11.32 | 0 | 20099025
20 | 20099026 | 1007106 | ES-Welle 1,00 mm bis 0,30 m² | WE026030SOND | 32 |  | 0 | 0 | 331.58 | 99 |  | 3.41 | 0 | 20099026
20 | 20099027 | 1007107 | ES-Welle 1,00 mm bis 0,36 m² | WE031036SOND | 32 |  | 0 | 0 | 360.17 | 99 |  | 3.76 | 0 | 20099027
20 | 20099028 | 1007108 | ES-Welle 1,00 mm bis 0,49 m² | WE037049SOND | 32 |  | 0 | 0 | 407.34 | 99 |  | 4.76 | 0 | 20099028
20 | 20099029 | 1007109 | ES-Welle 1,00 mm bis 0,60 m² | WE050060SOND | 32 |  | 0 | 0 | 478.79 | 99 |  | 5.88 | 0 | 20099029
20 | 20099030 | 1007110 | ES-Welle 1,00 mm bis 0,80 m² | WE061080SOND | 32 |  | 0 | 0 | 670.32 | 99 |  | 7.11 | 0 | 20099030
20 | 20099031 | 1013910 | ES-Welle 1,00 mm bis 1,26 m² | WE081126SOND | 32 |  | 0 | 0 | 756.05 | 99 |  | 9.43 | 0 | 20099031
20 | 20099032 | 1013911 | ES-Welle 1,00 mm bis 1,44 m² | WE127144SOND | 32 |  | 0 | 0 | 920.42 | 99 |  | 11.7 | 0 | 20099032
20 | 20099033 | 1013912 | ES-Welle 1,00 mm bis 1,98 m² | WE0145198SOND | 32 |  | 0 | 0 | 1113.37 | 99 |  | 15.04 | 0 | 20099033
20 | 20099034 | 1013913 | ES-Welle 1,00 mm bis 2,40 m² | WE199240SOND | 32 |  | 0 | 0 | 1369.2 | 99 |  | 19.04 | 0 | 20099034
20 | 20099035 | 1007103 | ES-Abdeckung 1,00 mm bis 0,25 m² | KE1STANDSOND | 32 |  | 0 | 0 | 307.32 | 99 |  | 3.69 | 0 | 20099035
20 | 20099036 | 1007105 | ES-Welle 1,00 mm bis 0,25 m² | WE010025SOND | 32 |  | 0 | 0 | 325.39 | 99 |  | 2.88 | 0 | 20099036
20 | 20099128 | 1008692 | Schornsteinaufsatz Typ 4 15/15 leicht | A4L15153232 | 34 |  | 0 | 0 | 207.76 | 99 |  | 0 | 0 | 20099128
20 | 20099132 | 1008689 | Schornsteinaufsatz Typ 4 15/15 Standard | A415153535 | 34 |  | 0 | 0 | 234.61 | 99 |  | 0 | 0 | 20099132
20 | 20099133 | 1016105 | Schornsteinaufsatz Typ 4 15/15 superleicht | A4L15152828 | 34 |  | 0 | 0 | 207.76 | 99 |  | 0 | 0 | 20099133
20 | 20099134 | 1016128 | nicht mehr lieferbar | A4L15202232 | 34 |  | 0 | 0 | 231.02 | 99 |  | 0 | 0 | 20099134
20 | 20099137 | 1016123 | Schornsteinaufsatz Typ 4 15/20 Standard | A415203540 | 34 |  | 0 | 0 | 257.92 | 99 |  | 0 | 0 | 20099137
20 | 20099138 | 1016110 | nicht mehr lieferbar | A4L15252535 | 34 |  | 0 | 0 | 241.8 | 99 |  | 0 | 0 | 20099138
20 | 20099140 | 1016119 | nicht mehr lieferbar | A415253545 | 34 |  | 0 | 0 | 277.6 | 99 |  | 0 | 0 | 20099140
20 | 20099141 | 1016106 | Schornsteinaufsatz Typ 4 20/20 leicht | A4L20203535 | 34 |  | 0 | 0 | 231.02 | 99 |  | 0 | 0 | 20099141
20 | 20099144 | 1008688 | Schornsteinaufsatz Typ 4 20/20 Standard | A420204040 | 34 |  | 0 | 0 | 261.49 | 99 |  | 0 | 0 | 20099144
20 | 20099145 | 1016129 | Schornsteinaufsatz Typ 4 20/20 superleicht | A4L20203232 | 34 |  | 0 | 0 | 207.76 | 99 |  | 0 | 0 | 20099145
20 | 20099146 | 1016108 | nicht mehr lieferbar | A4L20253035 | 34 |  | 0 | 0 | 261.49 | 99 |  | 0 | 0 | 20099146
20 | 20099148 | 1013345 | nicht mehr lieferbar | A420254045 | 34 |  | 0 | 0 | 300.9 | 99 |  | 0 | 0 | 20099148
20 | 20099149 | 1013268 | Schornsteinaufsatz Typ 4 25/25 leicht | A4L25254040 | 34 |  | 0 | 0 | 261.49 | 99 |  | 0 | 0 | 20099149
20 | 20099152 | 1008691 | Schornsteinaufsatz Typ 4 25/25 Standard | A425254545 | 34 |  | 0 | 0 | 300.9 | 99 |  | 0 | 0 | 20099152
20 | 20099153 | 1016076 | Schornsteinaufsatz Typ 4 25/25 superleicht | A4L25253535 | 34 |  | 0 | 0 | 207.76 | 99 |  | 0 | 0 | 20099153
20 | 20099154 | 1016104 | Schornsteinaufsatz Typ 4 32/32 leicht | A4L32324040 | 34 |  | 0 | 0 | 261.49 | 99 |  | 0 | 0 | 20099154
20 | 20099155 | 1016120 | Schornsteinaufsatz Typ 4 32/32 Standard | A432324545 | 34 |  | 0 | 0 | 300.9 | 99 |  | 0 | 0 | 20099155
20 | 20099156 | 1016121 | Schornsteinaufsatz Typ 4 40/40 Standard | A440406060 | 34 |  | 0 | 0 | 479.97 | 99 |  | 0 | 0 | 20099156
20 | 20099167 | 1008690 | Verschlussstein Nr. 1 33 x 33 | A51 | 34 |  | 0 | 0 | 71.64 | 99 |  | 0 | 0 | 20099167
20 | 20099168 | 1008687 | Verschlussstein Nr. 2 26 x 33 | A52 | 34 |  | 0 | 0 | 71.64 | 99 |  | 0 | 0 | 20099168
20 | 20099302 | 1016190 | Abdeckplatte A.M.50/50 I.M.15/15 | AP15155050 | 35 |  | 0 | 0 | 50.16 | 99 |  | 0 | 0 | 20099302
20 | 20099303 | 1008706 | Abdeckplatte A.M.50/50 I.M.20/20 | AP20205050 | 35 |  | 0 | 0 | 50.16 | 99 |  | 0 | 0 | 20099303
20 | 20099304 | 1008707 | Abdeckplatte A.M.50/50 I.M.25/25 | AP25255050 | 35 |  | 0 | 0 | 50.16 | 99 |  | 0 | 0 | 20099304
20 | 20099306 | 1008701 | Abdeckplatte A.M.57/57 I.M.20/20 | AP20205757 | 35 |  | 0 | 0 | 53.74 | 99 |  | 0 | 0 | 20099306
20 | 20099307 | 1008703 | Abdeckplatte A.M.57/57 I.M.25/25 | AP25255757 | 35 |  | 0 | 0 | 53.74 | 99 |  | 0 | 0 | 20099307
20 | 20099308 | 1016138 | Abdeckplatte A.M.57/57 I.M.32/32 | AP32325757 | 35 |  | 0 | 0 | 53.74 | 99 |  | 0 | 0 | 20099308
20 | 20099309 | 1016192 | Abdeckplatte A.M.60/47 I.M.15/20 | AP15206047 | 35 |  | 0 | 0 | 53.74 | 99 |  | 0 | 0 | 20099309
20 | 20099310 | 1016193 | Abdeckplatte A.M.60/47 I.M.15/25 | AP15256047 | 35 |  | 0 | 0 | 53.74 | 99 |  | 0 | 0 | 20099310
20 | 20099311 | 1016186 | Abdeckplatte A.M.62/62 I.M.15/15 | AP15156262 | 35 |  | 0 | 0 | 53.74 | 99 |  | 0 | 0 | 20099311
20 | 20099312 | 1008702 | Abdeckplatte A.M.62/62 I.M.20/20 | AP20206262 | 35 |  | 0 | 0 | 55.54 | 99 |  | 0 | 0 | 20099312
20 | 20099313 | 1008697 | Abdeckplatte A.M.62/62 I.M.25/25 | AP25256262 | 35 |  | 0 | 0 | 55.54 | 99 |  | 0 | 0 | 20099313
20 | 20099314 | 1008705 | Abdeckplatte A.M.68/68 I.M.20/20 | AP20206868 | 35 |  | 0 | 0 | 64.46 | 99 |  | 0 | 0 | 20099314
20 | 20099315 | 1008700 | Abdeckplatte A.M.68/68 I.M.25/25 | AP25256868 | 35 |  | 0 | 0 | 64.46 | 99 |  | 0 | 0 | 20099315
20 | 20099316 | 1016139 | Abdeckplatte A.M.68/68 I.M.32/32 | AP32326868 | 35 |  | 0 | 0 | 64.46 | 99 |  | 0 | 0 | 20099316
20 | 20099317 | 1008699 | Abdeckplatte A.M.75/75 I.M.20/20 | AP20207575 | 35 |  | 0 | 0 | 68.04 | 99 |  | 0 | 0 | 20099317
20 | 20099318 | 1008698 | Abdeckplatte A.M.75/75 I.M.25/25 | AP25257575 | 35 |  | 0 | 0 | 68.04 | 99 |  | 0 | 0 | 20099318
20 | 20099319 | 1016157 | Abdeckplatte A.M.75/75 I.M.32/32 | AP32327575 | 35 |  | 0 | 0 | 68.04 | 99 |  | 0 | 0 | 20099319
20 | 20099320 | 1008695 | Abdeckplatte A.M.85/52 I.M.20/20 + 20/20 | APZ8552 | 35 |  | 0 | 0 | 111.05 | 99 |  | 0 | 0 | 20099320
20 | 20099321 | 1016179 | Abdeckplatte A.M.89/62 I.M.25/25 + 25/15 | APZ8962 | 35 |  | 0 | 0 | 132.53 | 99 |  | 0 | 0 | 20099321
20 | 20099322 | 1008696 | Abdeckplatte A.M.89/62 I.M.20/25 + 20/25 | APZ8962 | 35 |  | 0 | 0 | 132.53 | 99 |  | 0 | 0 | 20099322
20 | 20099401 | 1016237 | Betontür "Typ C" A.M. 280/360 I.M.195/260 | BETONTÜRC | 38 |  | 0 | 0 | 37.62 | 99 |  | 0 | 0 | 20099401
20 | 20099402 | 1008708 | Betontür "Typ R" A.M. 195/275 I.M.130/180 | BETONTÜRRAAB | 38 |  | 0 | 0 | 28.65 | 99 |  | 0 | 0 | 20099402
20 | 20200100 | 2104425 | Drehbarer Aufsatz RS5-DN100 S-Line | DBA100S | 36 |  | 0 |  | 532.84 | 100 |  | 0 | 0 | 20200100
20 | 20200110 | 2104426 | Drehbarer Aufsatz RS5-DN110 S-Line | DBA110S | 36 |  | 0 |  | 532.84 | 113 |  | 0 | 0 | 20200110
20 | 20200120 | 2104427 | Drehbarer Aufsatz RS5-DN120 S-Line | DBA120S | 36 |  | 0 |  | 532.84 | 120 |  | 0 | 0 | 20200120
20 | 20200130 | 2103195 | Drehbarer Aufsatz RS5-DN130 S-Line | DBA130S | 36 |  | 0 |  | 532.84 | 130 |  | 0 | 0 | 20200130
20 | 20200140 | 2104428 | Drehbarer Aufsatz RS5-DN140 S-Line | DBA140S | 36 |  | 0 |  | 532.84 | 140 |  | 0 | 0 | 20200140
20 | 20200150 | 2103196 | Drehbarer Aufsatz RS5-DN150 S-Line | DBA150S | 36 |  | 0 |  | 532.84 | 150 |  | 0 | 0 | 20200150
20 | 20200160 | 2103197 | Drehbarer Aufsatz RS5-DN160 S-Line | DBA160S | 36 |  | 0 |  | 532.84 | 160 |  | 0 | 0 | 20200160
20 | 20200170 | 2104429 | Drehbarer Aufsatz RS5-DN170 S-Line | DBA170S | 36 |  | 0 |  | 572.68 | 180 |  | 0 | 0 | 20200170
20 | 20200180 | 2103198 | Drehbarer Aufsatz RS5-DN180 S-Line | DBA180S | 36 |  | 0 |  | 532.84 | 180 |  | 0 | 0 | 20200180
20 | 20200190 | 2104430 | Drehbarer Aufsatz RS5-DN190 S-Line | DBA190S | 36 |  | 0 |  | 572.68 | 200 |  | 0 | 0 | 20200190
20 | 20200200 | 2103199 | Drehbarer Aufsatz RS5-DN200 S-Line | DBA200S | 36 |  | 0 |  | 532.84 | 200 |  | 0 | 0 | 20200200
20 | 20200220 | 2104431 | Drehbarer Aufsatz RS5-DN220 S-Line | DBA220S | 36 |  | 0 |  | 635.16 | 225 |  | 0 | 0 | 20200220
20 | 20200230 | 2104432 | Drehbarer Aufsatz RS5-DN230 S-Line | DBA230S | 36 |  | 0 |  | 635.16 | 225 |  | 0 | 0 | 20200230
20 | 20200240 | 2104433 | Drehbarer Aufsatz RS5-DN240 S-Line | DBA240S | 36 |  | 0 |  | 635.16 | 250 |  | 0 | 0 | 20200240
20 | 20200250 | 2104434 | Drehbarer Aufsatz RS5-DN250 S-Line | DBA250S | 36 |  | 0 |  | 590.97 | 250 |  | 0 | 0 | 20200250
20 | 20200300 | 2104435 | Drehbarer Aufsatz RS5-DN300 S-Line | DBA300S | 36 |  | 0 |  | 629.71 | 300 |  | 0 | 0 | 20200300
20 | 20210130 | 2104436 | Drehbarer Aufsatz RS5-DN130 Swing S-Line aufklappbar | DBA130K | 36 |  | 0 |  | 608.96 | 130 |  | 0 | 0 | 20210130
20 | 20210140 | 2104437 | Drehbarer Aufsatz RS5-DN140 Swing S-Line aufklappbar | DBA140K | 36 |  | 0 |  | 608.96 | 140 |  | 0 | 0 | 20210140
20 | 20210150 | 2104438 | Drehbarer Aufsatz RS5-DN150 Swing S-Line aufklappbar | DBA150K | 36 |  | 0 |  | 608.96 | 150 |  | 0 | 0 | 20210150
20 | 20210160 | 2104439 | Drehbarer Aufsatz RS5-DN160 Swing S-Line aufklappbar | DBA160K | 36 |  | 0 |  | 608.96 | 160 |  | 0 | 0 | 20210160
20 | 20210170 | 2104440 | Drehbarer Aufsatz RS5-DN170 Swing S-Line aufklappbar | DBA170K | 36 |  | 0 |  | 676.8 | 180 |  | 0 | 0 | 20210170
20 | 20210180 | 2104441 | Drehbarer Aufsatz RS5-DN180 Swing S-Line aufklappbar | DBA180K | 36 |  | 0 |  | 629.71 | 180 |  | 0 | 0 | 20210180
20 | 20210190 | 2104442 | Drehbarer Aufsatz RS5-DN190 Swing S-Line aufklappbar | DBA190K | 36 |  | 0 |  | 676.8 | 200 |  | 0 | 0 | 20210190
20 | 20210200 | 2104443 | Drehbarer Aufsatz RS5-DN200 Swing S-Line aufklappbar | DBA200K | 36 |  | 0 |  | 629.71 | 200 |  | 0 | 0 | 20210200
20 | 20210240 | 2104444 | Drehbarer Aufsatz RS5-DN240 Swing S-Line aufklappbar | DBA240K | 36 |  | 0 |  | 699.11 | 250 |  | 0 | 0 | 20210240
20 | 20210250 | 2104445 | Drehbarer Aufsatz RS5-DN250 Swing S-Line aufklappbar | DBA250K | 36 |  | 0 |  | 650.48 | 250 |  | 0 | 0 | 20210250
20 | 20210300 | 2104446 | Drehbarer Aufsatz RS5-DN300 Swing S-Line aufklappbar | DBA300K | 36 |  | 0 |  | 685.09 | 300 |  | 0 | 0 | 20210300
20 | 20220130 | 2104447 | Montageplatte für RS5-DN130 1.4301 2 R | MDBA130 | 36 |  | 0 |  | 155.19 | 130 |  | 0 | 0 | 20220130
20 | 20220140 | 2104448 | Montageplatte für RS5-DN140 1.4301 2 R | MDBA140 | 36 |  | 0 |  | 155.19 | 140 |  | 0 | 0 | 20220140
20 | 20220150 | 2104449 | Montageplatte für RS5-DN150 1.4301 2 R | MDBA150 | 36 |  | 0 |  | 174.19 | 150 |  | 0 | 0 | 20220150
20 | 20220160 | 2104450 | Montageplatte für RS5-DN160 1.4301 2 R | MDBA160 | 36 |  | 0 |  | 174.19 | 160 |  | 0 | 0 | 20220160
20 | 20220180 | 2104451 | Montageplatte für RS5-DN180 1.4301 2 R | MDBA180 | 36 |  | 0 |  | 186.86 | 180 |  | 0 | 0 | 20220180
20 | 20220200 | 2104452 | Montageplatte für RS5-DN200 1.4301 2 R | MDBA200 | 36 |  | 0 |  | 186.86 | 200 |  | 0 | 0 | 20220200
20 | 20220250 | 2104453 | Montageplatte für RS5-DN250 1.4301 2 R | MDBA250 | 36 |  | 0 |  | 218.53 | 250 |  | 0 | 0 | 20220250
20 | 20220300 | 2104454 | Montageplatte für RS5-DN300 1.4301 2 R | MDBA300 | 36 |  | 0 |  | 250.2 | 300 |  | 0 | 0 | 20220300
25 | 24140001 | 2000627 | Edelstahltür RV 140/200 (4) X | 40RV 140/200 | 88 |  | 0 | 0 | 61.52 |  |  | 0 | 0 | 24140001
25 | 24140002 | 2000682 | Edelstahltür mit Verlängerung RV 140/200-15 X | 40RV 140/200 | 88 |  | 0 | 0 | 83.76 |  |  | 0 | 0 | 24140002
25 | 24140003 | 2000684 | Edelstahltür mit Verlängerung RV 140/200-25 X | 40RV 140/200 | 88 |  | 0 | 0 | 85.2 |  |  | 0 | 0 | 24140003
25 | 24200001 | 2000677 | Edelstahltür RV 200/300 (4) X | 40RV 200/300 | 88 |  | 0 | 0 | 111.08 |  |  | 0 | 0 | 24200001
25 | 24200002 | 2000661 | Edelstahltür mit Verlängerung RV 200/300-15 | 40RV 200/300 | 88 |  | 0 | 0 | 125.58 |  |  | 0 | 0 | 24200002
25 | 24200003 | 2000664 | Edelstahltür mit Verlängerung RV 200/300-25 X | 40RV 200/300 | 88 |  | 0 | 0 | 135 |  |  | 0 | 0 | 24200003
25 | 25000211 | 2118061 | Airjekt 1 Outdoor m. Wetterschutzk. (für Fremdfabrikate) | AIRJEKT 1 | 21 |  | 0 | 0 | 2578.52 |  |  | 0 | 0 | 25000211
25 | 25000212 | 2119629 | Zumikron Outdoor m. Wetterschutzk. (für Fremdfabrikate) | ZUMIKRONOD | 21 |  | 0 | 0 | 2116.36 |  |  | 0 | 0 | 25000212
25 | 25050001 | 2109928 | Thermische Abgasklappe GWR 90 T für Wandgeräte | GWR090T | 88 |  | 0 | 0 | 202.75 | 90 |  | 0 | 0 | 25050001
25 | 25050002 | 2109929 | Thermische Abgasklappe GWR 110 T für Wandgeräte | GWR110T | 88 |  | 0 | 0 | 210.78 | 110 |  | 0 | 0 | 25050002
25 | 25050003 | 2109930 | Thermische Abgasklappe GWR 130 T für Wandgeräte | GWR130T | 88 |  | 0 | 0 | 219.16 | 130 |  | 0 | 0 | 25050003
25 | 25050004 | 2109931 | Thermische Abgasklappe HKS 90 für Standgeräte | HKS090 | 88 |  | 0 | 0 | 210.05 | 90 |  | 0 | 0 | 25050004
25 | 25050005 | 2109932 | Thermische Abgasklappe HKS 100 für Standgeräte | HKS100 | 88 |  | 0 | 0 | 213.81 | 100 |  | 0 | 0 | 25050005
25 | 25050006 | 2109933 | Thermische Abgasklappe HKS 110 für Standgeräte | HKS110 | 88 |  | 0 | 0 | 238.4 | 110 |  | 0 | 0 | 25050006
25 | 25050008 | 2109935 | Thermische Abgasklappe HKS 130 für Standgeräte | HKS130 | 88 |  | 0 | 0 | 247.49 | 130 |  | 0 | 0 | 25050008
25 | 25050009 | 2109936 | Thermische Abgasklappe HKS 150 für Standgeräte | HKS150 | 88 |  | 0 | 0 | 330.05 | 150 |  | 0 | 0 | 25050009
25 | 25050010 | 2109937 | Thermische Abgasklappe HOS 60 für Kleingeräte | HOS060 | 88 |  | 0 | 0 | 162.78 | 60 |  | 0 | 0 | 25050010
25 | 25050012 | 2109938 | Thermische Abgasklappe HOS 80 für Kleingeräte | HOS080 | 88 |  | 0 | 0 | 181.16 | 80 |  | 0 | 0 | 25050012
25 | 25050013 | 2109939 | Thermische Abgasklappe HOS 90 für Kleingeräte | HOS090 | 88 |  | 0 | 0 | 195.09 | 90 |  | 0 | 0 | 25050013
25 | 25050014 | 2109940 | Thermische Abgasklappe HOS 100 für Kleingeräte | HOS100 | 88 |  | 0 | 0 | 229.14 | 100 |  | 0 | 0 | 25050014
25 | 25050015 | 2109941 | Thermische Abgasklappe HOS 110 für Kleingeräte | HOS110 | 88 |  | 0 | 0 | 253.36 | 110 |  | 0 | 0 | 25050015
25 | 25099001 | 2109120 | Motorische Abgasklappe MOK 80 | MOK080 | 88 |  | 0 | 0 | 645.44 | 80 |  | 0 | 0 | 25099001
25 | 25099002 | 2108716 | Motorische Abgasklappe MOK 90 | MOK090 | 88 |  | 0 | 0 | 648.3 | 90 |  | 0 | 0 | 25099002
25 | 25099003 | 2108805 | Motorische Abgasklappe MOK 100 | MOK100 | 88 |  | 0 | 0 | 651.79 | 100 |  | 0 | 0 | 25099003
25 | 25099004 | 2109121 | Motorische Abgasklappe MOK 110 | MOK110 | 88 |  | 0 | 0 | 658.95 | 110 |  | 0 | 0 | 25099004
25 | 25099005 | 2109122 | Motorische Abgasklappe MOK 120 | MOK120 | 88 |  | 0 | 0 | 668.16 | 120 |  | 0 | 0 | 25099005
25 | 25099006 | 2109124 | Motorische Abgasklappe MOK 130 | MOK130 | 88 |  | 0 | 0 | 691.34 | 130 |  | 0 | 0 | 25099006
25 | 25099007 | 2108661 | Motorische Abgasklappe MOK 150 | MOK150 | 88 |  | 0 | 0 | 729.28 | 150 |  | 0 | 0 | 25099007
25 | 25099008 | 2109061 | Motorische Abgasklappe MOK 160 | MOK160 | 88 |  | 0 | 0 | 740.89 | 160 |  | 0 | 0 | 25099008
25 | 25099009 | 2108947 | Motorische Abgasklappe MOK 180 | MOK180 | 88 |  | 0 | 0 | 752.48 | 180 |  | 0 | 0 | 25099009
25 | 25099010 | 2108704 | Motorische Abgasklappe MOK 200 | MOK200 | 88 |  | 0 | 0 | 802.01 | 200 |  | 0 | 0 | 25099010
25 | 25099011 | 2109125 | Motorische Abgasklappe MOK 225 | MOK225 | 88 |  | 0 | 0 | 863.15 | 225 |  | 0 | 0 | 25099011
25 | 25099012 | 2108931 | Motorische Abgasklappe MOK 250 | MOK250 | 88 |  | 0 | 0 | 914.27 | 250 |  | 0 | 0 | 25099012
25 | 25099013 | 2108038 | Motorische Abgasklappe MOK 300 | MOK300 | 88 |  | 0 | 0 | 1103.54 | 300 |  | 0 | 0 | 25099013
25 | 25099014 | 2108039 | Motorische Abgasklappe MOK 350 | MOK350 | 88 |  | 0 | 0 | 1231.35 | 350 |  | 0 | 0 | 25099014
25 | 25099015 | 2108040 | Motorische Abgasklappe MOK 400 | MOK400 | 88 |  | 0 | 0 | 1382.52 | 400 |  | 0 | 0 | 25099015
25 | 25099020 | 2109181 | Motorische Abgasklappe MOK 80 AD | MOK080AD | 88 |  | 0 | 0 | 733.87 | 80 |  | 0 | 0 | 25099020
25 | 25099021 | 2108527 | Motorische Abgasklappe MOK 100 AD | MOK100AD | 88 |  | 0 | 0 | 740.89 | 100 |  | 0 | 0 | 25099021
25 | 25099022 | 2108718 | Motorische Abgasklappe MOK 110 AD | MOK110AD | 88 |  | 0 | 0 | 752.48 | 110 |  | 0 | 0 | 25099022
25 | 25099023 | 2108519 | Motorische Abgasklappe MOK 120 AD | MOK120AD | 88 |  | 0 | 0 | 761.37 | 120 |  | 0 | 0 | 25099023
25 | 25099024 | 2108524 | Motorische Abgasklappe MOK 130 AD | MOK130AD | 88 |  | 0 | 0 | 784.71 | 130 |  | 0 | 0 | 25099024
25 | 25099025 | 2108533 | Motorische Abgasklappe MOK 150 AD | MOK150AD | 88 |  | 0 | 0 | 822.33 | 150 |  | 0 | 0 | 25099025
25 | 25099026 | 2108513 | Motorische Abgasklappe MOK 180 AD | MOK180AD | 88 |  | 0 | 0 | 842.83 | 180 |  | 0 | 0 | 25099026
25 | 25099027 | 2108755 | Motorische Abgasklappe MOK 200 AD | MOK200AD | 88 |  | 0 | 0 | 901.24 | 200 |  | 0 | 0 | 25099027
25 | 25099028 | 2108502 | Motorische Abgasklappe MOK 250 AD | MOK250AD | 88 |  | 0 | 0 | 998.27 | 250 |  | 0 | 0 | 25099028
25 | 25099029 | 2108708 | Motorische Abgasklappe MOK 300 AD | MOK300AD | 88 |  | 0 | 0 | 1217.05 | 300 |  | 0 | 0 | 25099029
25 | 25099030 | 2108047 | Motorische Abgasklappe MOK 350 AD | MOK350AD | 88 |  | 0 | 0 | 1436.7 | 350 |  | 0 | 0 | 25099030
25 | 25099031 | 2108048 | Motorische Abgasklappe MOK 400 AD | MOK400AD | 88 |  | 0 | 0 | 1588.18 | 400 |  | 0 | 0 | 25099031
25 | 25099050 | 2108515 | Mot. Abgasklappe mit Dichtlippe MUK 80/125 | MUK080125 | 88 |  | 0 | 0 | 1095.57 | 80 |  | 0 | 0 | 25099050
25 | 25099051 | 2108535 | Mot. Abgasklappe mit Dichtlippe MUK 100/150 | MUK100150 | 88 |  | 0 | 0 | 1222.6 | 100 |  | 0 | 0 | 25099051
25 | 25099060 | 2108623 | Motorische Abgasklappe MUK 80 | MUK080 | 88 |  | 0 | 0 | 919.02 | 80 |  | 0 | 0 | 25099060
25 | 25099061 | 2108520 | Motorische Abgasklappe MUK 100 | MUK100 | 88 |  | 0 | 0 | 927.92 | 100 |  | 0 | 0 | 25099061
25 | 25099062 | 2108528 | Motorische Abgasklappe MUK 110 | MUK110 | 88 |  | 0 | 0 | 942.69 | 110 |  | 0 | 0 | 25099062
25 | 25099063 | 2109942 | Motorische Abgasklappe MUK 120 | MUK120 | 88 |  | 0 | 0 | 953.34 | 120 |  | 0 | 0 | 25099063
25 | 25099064 | 2108525 | Motorische Abgasklappe MUK 130 | MUK130 | 88 |  | 0 | 0 | 982.72 | 130 |  | 0 | 0 | 25099064
25 | 25099065 | 2108512 | Motorische Abgasklappe MUK 150 | MUK150 | 88 |  | 0 | 0 | 1030.01 | 150 |  | 0 | 0 | 25099065
25 | 25099066 | 2108897 | Motorische Abgasklappe MUK 180 | MUK180 | 88 |  | 0 | 0 | 1055.9 | 180 |  | 0 | 0 | 25099066
25 | 25099067 | 2108706 | Motorische Abgasklappe MUK 200 | MUK200 | 88 |  | 0 | 0 | 1128.45 | 200 |  | 0 | 0 | 25099067
25 | 25099068 | 2108523 | Motorische Abgasklappe MUK 250 | MUK250 | 88 |  | 0 | 0 | 1271.37 | 250 |  | 0 | 0 | 25099068
25 | 25099069 | 2109798 | Motorische Abgasklappe MUK 300 | MUK300 | 88 |  | 0 | 0 | 1524.46 | 300 |  | 0 | 0 | 25099069
25 | 25099070 | 2108053 | Motorische Abgasklappe MUK 350 | MUK350 | 88 |  | 0 | 0 | 2266.34 | 350 |  | 0 | 0 | 25099070
25 | 25099071 | 2108054 | Motorische Abgasklappe MUK 400 | MUK400 | 88 |  | 0 | 0 | 2511.02 | 400 |  | 0 | 0 | 25099071
25 | 25099074 | 2100639 | Mot. Abgasklappe MUK110DK für PP-System 110 | MUK110DK | 88 |  | 0 | 0 | 1076.64 | 110 |  | 0 | 0 | 25099074
25 | 25099075 | 2109667 | Mot. Abgasklappe MUK125DK für PP-System 125 | MUK125DK | 88 |  | 0 | 0 | 1124.64 | 125 |  | 0 | 0 | 25099075
25 | 25099076 | 2103710 | Mot. Abgasklappe MUK160DK für PP-System 160 | MUK160DK | 88 |  | 0 | 0 | 1265.38 | 160 |  | 0 | 0 | 25099076
25 | 25099080 | 2108835 | Mot. Abgasklappe mit Dichtlippe MUK 80 D | MUK080D | 88 |  | 0 | 0 | 1004.92 | 80 |  | 0 | 0 | 25099080
25 | 25099081 | 2108584 | Motorische Abgasklappe MOK 90 AD | MOK090AD | 88 |  | 0 | 0 | 736.59 | 90 |  | 0 | 0 | 25099081
25 | 25099082 | 2108878 | Mot. Abgasklappe mit Dichtlippe MUK 100 D | MUK100D | 88 |  | 0 | 0 | 1013.67 | 100 |  | 0 | 0 | 25099082
25 | 25099083 | 2109324 | Mot. Abgasklappe mit Dichtlippe MUK 110 D | MUK110D | 88 |  | 0 | 0 | 1028.57 | 110 |  | 0 | 0 | 25099083
25 | 25099084 | 2108621 | Mot. Abgasklappe mit Dichtlippe MUK 150 D | MUK150D | 88 |  | 0 | 0 | 1124.64 | 150 |  | 0 | 0 | 25099084
25 | 25099085 | 2108574 | Mot. Abgasklappe mit Dichtlippe MUK 200 D | MUK200D | 88 |  | 0 | 0 | 1265.82 | 200 |  | 0 | 0 | 25099085
25 | 25099086 | 2108503 | Mot. Abgasklappe mit Dichtlippe MUK 250 D | MUK250D | 88 |  | 0 | 0 | 1434.43 | 250 |  | 0 | 0 | 25099086
25 | 25099090 | 2108983 | Stellantrieb STA 2 (S1) | STA2(S1)230 | 88 |  | 0 | 0 | 409.5 |  |  | 0 | 0 | 25099090
25 | 25099091 | 2108933 | Stellantrieb STA 2 (S3) | STA2(S3)230 | 88 |  | 0 | 0 | 457.93 |  |  | 0 | 0 | 25099091
25 | 25099092 | 2108898 | Stellantrieb STA 6 | STA6230 | 88 |  | 0 | 0 | 434.22 |  |  | 0 | 0 | 25099092
25 | 25099093 | 2108832 | Stellantrieb SWM 4 | WENDEMOTOR | 88 |  | 0 | 0 | 576.04 |  |  | 0 | 0 | 25099093
25 | 25099110 | 2109603 | Anschlussmanschette A1 90 - 250 mm (1 Paar) | ANSCHLUSSMA1 | 88 |  | 0 | 0 | 53.68 |  |  | 0 | 0 | 25099110
25 | 25099111 | 2109609 | Anschlussmanschette A2 260 - 400 mm (1 Paar) | ANSCHLUSSMA2 | 88 |  | 0 | 0 | 74.15 |  |  | 0 | 0 | 25099111
25 | 25099112 | 2109616 | Anschlussmanschette A3 410 - 600 mm (1 Paar) | ANSCHLUSSMA3 | 88 |  | 0 | 0 | 121.79 |  |  | 0 | 0 | 25099112
25 | 25099115 | 2108972 | Implosionsklappe IK 250 | IK250 | 88 |  | 0 | 0 | 1114.57 |  |  | 0 | 0 | 25099115
25 | 25099120 | 2108115 | Präzisionszugbegrenzer Z 130 | Z130 | 88 |  | 0 | 0 | 183.32 |  |  | 0 | 0 | 25099120
25 | 25099121 | 2108112 | Präzisionszugbegrenzer ZUK 130 | ZUK130 | 88 |  | 0 | 0 | 215.35 |  |  | 0 | 0 | 25099121
25 | 25099122 | 2108117 | Präzisionszugbegrenzer Z 180 | Z180 | 88 |  | 0 | 0 | 234.67 |  |  | 0 | 0 | 25099122
25 | 25099123 | 2108120 | Präzisionszugbegrenzer ZUK 180 | ZUK180 | 88 |  | 0 | 0 | 266.21 |  |  | 0 | 0 | 25099123
25 | 25099124 | 2108102 | Präzisionszugbegrenzer Z 150 | Z150 | 88 |  | 0 | 0 | 117.65 |  |  | 0 | 0 | 25099124
25 | 25099125 | 2108104 | Präzisionszugbegrenzer ZUK 150 | ZUK150 | 88 |  | 0 | 0 | 147.61 |  |  | 0 | 0 | 25099125
25 | 25099126 | 2108106 | Präzisionszugbegrenzer Z 150 S | Z150S | 88 |  | 0 | 0 | 183.32 |  |  | 0 | 0 | 25099126
25 | 25099127 | 2108108 | Präzisionszugbegrenzer ZUK 150 S | ZUK150S | 88 |  | 0 | 0 | 215.35 |  |  | 0 | 0 | 25099127
25 | 25099130 | 2107862 | Sattelanschlusstück für Z(UK) 150 (S) AZ 130 | AZ130 | 88 |  | 0 | 0 | 127.63 |  |  | 0 | 0 | 25099130
25 | 25099131 | 2107863 | Sattelanschlusstück für Z(UK) 150 (S) AZ 150 | AZ150 | 88 |  | 0 | 0 | 122.8 |  |  | 0 | 0 | 25099131
25 | 25099132 | 2107864 | Sattelanschlusstück für Z(UK) 150 (S) AZ 180 | AZ180 | 88 |  | 0 | 0 | 135.69 |  |  | 0 | 0 | 25099132
25 | 25099134 | 2109604 | Anschlussstück für Abgasrohr A 130/000 | A130000 | 88 |  | 0 | 0 | 109.13 |  |  | 0 | 0 | 25099134
25 | 25099136 | 2109607 | Anschlussstück für Abgasrohr A 150/000 | A150000 | 88 |  | 0 | 0 | 114.13 |  |  | 0 | 0 | 25099136
25 | 25099138 | 2109608 | Anschlussstück für Abgasrohr A 180/000 | A180000 | 88 |  | 0 | 0 | 121.51 |  |  | 0 | 0 | 25099138
25 | 25099140 | 2108936 | Rohrfutter für Schornsteinmontage F 130 | F130 | 88 |  | 0 | 0 | 68.98 |  |  | 0 | 0 | 25099140
25 | 25099141 | 2108937 | Rohrfutter für Schornsteinmontage F 150 | F150 | 88 |  | 0 | 0 | 72.86 |  |  | 0 | 0 | 25099141
25 | 25099142 | 2108938 | Rohrfutter für Schornsteinmontage F 180 | F180 | 88 |  | 0 | 0 | 75.14 |  |  | 0 | 0 | 25099142
25 | 25099150 | 2108059 | Präzisionszugbegrenzer ZUK 250 | ZUK250 | 88 |  | 0 | 0 | 1233.94 |  |  | 0 | 0 | 25099150
25 | 25099151 | 2108060 | Präzisionszugbegrenzer ZUK 250 SG | ZUK250SG | 88 |  | 0 | 0 | 3373.08 |  |  | 0 | 0 | 25099151
25 | 25099152 | 2108061 | Edelstahl-Präzisionszugbegrenzer ZUK 250 SG-E | ZUK250SGE | 88 |  | 0 | 0 | 4030.55 |  |  | 0 | 0 | 25099152
25 | 25099160 | 2108062 | Anschlussstück für Abgasrohr A 250/000-E | A250000E | 88 |  | 0 | 0 | 491.86 |  |  | 0 | 0 | 25099160
25 | 25099166 | 2108064 | Rohrfutter für Schornsteinmontage F 250 E | F250E | 88 |  | 0 | 0 | 389.03 |  |  | 0 | 0 | 25099166
25 | 25099167 | 2108063 | Anschlussstück für Abgasrohr 200 mm A 250/200-E | A250200E | 88 |  | 0 | 0 | 491.86 |  |  | 0 | 0 | 25099167
25 | 25099180 | 2108906 | Motorsteuerung M 130/180 S1 | M130180S1 | 88 |  | 0 | 0 | 377.35 |  |  | 0 | 0 | 25099180
25 | 25099181 | 2108950 | Motorsteuerung M 130/180 S1 KS | M130180S1KS | 88 |  | 0 | 0 | 412.82 |  |  | 0 | 0 | 25099181
25 | 25099182 | 2108949 | Motorsteuerung M 150 KS Öffner | M150S1KS | 88 |  | 0 | 0 | 412.82 |  |  | 0 | 0 | 25099182
25 | 25099183 | 2109946 | Motorsteuerung M 250 | M250 | 88 |  | 0 | 0 | 450.13 |  |  | 0 | 0 | 25099183
25 | 25099200 | 2108309 | Nebenluftvorrichtung 012 RARO | Z012RARO | 88 |  | 0 | 0 | 105.26 |  |  | 0 | 0 | 25099200
25 | 25099201 | 2108355 | Nebenluftvorrichtung 012/RARO E | Z012RAROE | 88 |  | 0 | 0 | 144.22 |  |  | 0 | 0 | 25099201
25 | 25099204 | 2108939 | Nebenluftvorrichtung 012 | Z012 | 88 |  | 0 | 0 | 53.41 |  |  | 0 | 0 | 25099204
25 | 25099205 | 2108940 | Nebenluftvorrichtung 012 E | Z012E | 88 |  | 0 | 0 | 72.91 |  |  | 0 | 0 | 25099205
25 | 25099207 | 2108941 | Nebenluftvorrichtung 05-E | Z05E | 88 |  | 0 | 0 | 89.81 |  |  | 0 | 0 | 25099207
25 | 25099240 | 2002303 | Außenwandzugbegrenzer ZUK 130 DW Typ 1 | ZUK130DWTYP 1 | 88 |  | 0 | 0 | 523.09 |  |  | 0 | 0 | 25099240
25 | 25099241 | 2002304 | Außenwandzugbegrenzer ZUK 130 DW Typ 2 | ZUK130DWTYP 2 | 88 |  | 0 | 0 | 595.51 |  |  | 0 | 0 | 25099241
25 | 25099242 | 2002305 | Außenwandzugbegrenzer ZUK 130 DW U120/180 | ZUK130DWU120180 | 88 |  | 0 | 0 | 523.09 |  |  | 0 | 0 | 25099242
25 | 25099243 | 2002306 | Außenwandzugbegrenzer ZUK 130 DW U140/200 | ZUK130DWU140200 | 88 |  | 0 | 0 | 523.09 |  |  | 0 | 0 | 25099243
25 | 25099244 | 2002307 | Außenwandzugbegrenzer ZUK 130 DW U150/300 | ZUK130DWU150300 | 88 |  | 0 | 0 | 595.51 |  |  | 0 | 0 | 25099244
25 | 25099245 | 2002308 | Außenwandzugbegrenzer ZUK 130 DW U200/300 | ZUK130DWU200300 | 88 |  | 0 | 0 | 595.51 |  |  | 0 | 0 | 25099245
25 | 25099249 | 2105034 | Rauchsauger/Anheizhilfe AirSpeedy | AirSpeedy | 0 |  | 0 | 0 | 585.08 |  |  | 0 | 0 | 25099249
25 | 25099250 | 2002443 | Rauchsauger DIAJEKT RSD 150 | RSD150 | 8 |  | 0 | 0 | 1849.35 |  |  | 0 | 0 | 25099250
25 | 25099251 | 2002444 | Rauchsauger DIAJEKT RSD 250 | RSD250 | 8 |  | 0 | 0 | 2312.47 |  |  | 0 | 0 | 25099251
25 | 25099252 | 2002445 | Rauchsauger DIAJEKT RSD 350 | RSD350 | 8 |  | 0 | 0 | 2929.97 |  |  | 0 | 0 | 25099252
25 | 25099253 | 2000741 | Rauchsauger DIAJEKT Silence RSD 150 S | RSD150S | 8 |  | 0 | 0 | 1849.35 |  |  | 0 | 0 | 25099253
25 | 25099254 | 2000710 | Rauchsauger DIAJEKT Silence RSD 250 S | RSD250S | 8 |  | 0 | 0 | 2312.47 |  |  | 0 | 0 | 25099254
25 | 25099255 | 2002449 | Einschubadapter RSD-A 150130 | RSDA150130 | 8 |  | 0 | 0 | 192.37 |  |  | 0 | 0 | 25099255
25 | 25099256 | 2002450 | Einschubadapter RSD-A 150150 | RSDA150150 | 8 |  | 0 | 0 | 201.15 |  |  | 0 | 0 | 25099256
25 | 25099257 | 2000730 | Einschubadapter RSD-A 150160 | RSDA150160 | 8 |  | 0 | 0 | 210.41 |  |  | 0 | 0 | 25099257
25 | 25099258 | 2002453 | Einschubadapter RSD-A 250180 | RSDA250180 | 8 |  | 0 | 0 | 255.47 |  |  | 0 | 0 | 25099258
25 | 25099259 | 2002454 | Einschubadapter RSD-A 250200 | RSDA250200 | 8 |  | 0 | 0 | 262.73 |  |  | 0 | 0 | 25099259
25 | 25099260 | 2002455 | Einschubadapter RSD-A 250225 | RSDA250225 | 8 |  | 0 | 0 | 278.64 |  |  | 0 | 0 | 25099260
25 | 25099261 | 2002456 | Einschubadapter RSD-A 250250 | RSDA250250 | 8 |  | 0 | 0 | 294.99 |  |  | 0 | 0 | 25099261
25 | 25099262 | 2002457 | Einschubadapter RSD-A 350250 | RSDA350250 | 8 |  | 0 | 0 | 344.73 |  |  | 0 | 0 | 25099262
25 | 25099263 | 2002458 | Einschubadapter RSD-A 350300 | RSDA350300 | 8 |  | 0 | 0 | 388.26 |  |  | 0 | 0 | 25099263
25 | 25099264 | 2002459 | Einschubadapter RSD-A 350350 | RSDA350350 | 8 |  | 0 | 0 | 430.23 |  |  | 0 | 0 | 25099264
25 | 25099265 | 2002446 | Quadratische Schraubplatte RSD-QP 150 | RSDQP150 | 8 |  | 0 | 0 | 141.27 |  |  | 0 | 0 | 25099265
25 | 25099266 | 2002447 | Quadratische Schraubplatte RSD-QP 250 | RSDQP250 | 8 |  | 0 | 0 | 178.76 |  |  | 0 | 0 | 25099266
25 | 25099267 | 2002448 | Quadratische Schraubplatte RSD-QP 350 | RSDQP350 | 8 |  | 0 | 0 | 226.48 |  |  | 0 | 0 | 25099267
25 | 25099268 | 2000732 | RSD Schwingungsdämpfer 150/150S | RSDSD150 | 8 |  | 0 | 0 | 276.32 |  |  | 0 | 0 | 25099268
25 | 25099269 | 2000711 | RSD Schwingungsdämpfer 250/250S | RSDSD250 | 8 |  | 0 | 0 | 300.26 |  |  | 0 | 0 | 25099269
25 | 25099270 | 2000712 | RSD Schwingungsdämpfer 350 | RSDSD350 | 8 |  | 0 | 0 | 379.46 |  |  | 0 | 0 | 25099270
25 | 25099271 | 2000742 | RSD Metallschutzschlauchverlängerung 60 cm | RSDMETALLSCHUTZSCHL | 8 |  | 0 | 0 | 106.67 |  |  | 0 | 0 | 25099271
25 | 25099272 | 2002410 | Automatische Regelung CFC 10 | CFC10V20REGLER | 8 |  | 0 | 0 | 1912.66 |  |  | 0 | 0 | 25099272
25 | 25099273 | 2002344 | Mantelthermoelement, Kabel 2 m | MANTELTHERM | 8 |  | 0 | 0 | 237.74 |  |  | 0 | 0 | 25099273
25 | 25099274 | 2100090 | Erweiterungsbox CE 20 bis 6 Heizkessel | ERWEITERUN | 8 |  | 0 | 0 | 798.59 |  |  | 0 | 0 | 25099274
25 | 25099276 | 2116140 | DIAJEKT Stufenregler RX 2,2 | DIAJEKT | 88 |  | 0 | 0 | 363.18 |  |  | 0 | 0 | 25099276
25 | 25099277 | 2123243 | Funk Timer zur Rauchsaugersteuerung | RSRSDFUNKTIMER | 8 |  | 0 | 0 | 230.2 |  |  | 0 | 0 | 25099277
25 | 25099280 | 2002461 | Regler, beleuchtet 2,6 A | RSDREG | 8 |  | 0 | 0 | 301.34 |  |  | 0 | 0 | 25099280
25 | 25099281 | 2002460 | Wartungsschalter 2-polig | RSDWS | 8 |  | 0 | 0 | 142.02 |  |  | 0 | 0 | 25099281
25 | 25099282 | 2000731 | Halteplatte für Edelstahlkamine | RSDWSHHALTEPLATTE | 8 |  | 0 | 0 | 36.9 |  |  | 0 | 0 | 25099282
25 | 25099301 | 2108081 | Rauchsauger RS-180 ES | RS180ES | 8 |  | 0 | 0 | 1620.11 |  |  | 0 | 0 | 25099301
25 | 25099303 | 2108083 | Rauchsauger RS-225 ES | RS225ES | 8 |  | 0 | 0 | 1968.22 |  |  | 0 | 0 | 25099303
25 | 25099320 | 2008457 | Rauchsaugeradapter RSG 180/130 | RSG180130 | 8 |  | 0 | 0 | 267.07 |  |  | 0 | 0 | 25099320
25 | 25099321 | 2008526 | Rauchsaugeradapter RSG 180/140 | RSG180140 | 8 |  | 0 | 0 | 338.85 |  |  | 0 | 0 | 25099321
25 | 25099322 | 2008459 | Rauchsaugeradapter RSG 180/150 | RSG180150 | 8 |  | 0 | 0 | 338.85 |  |  | 0 | 0 | 25099322
25 | 25099323 | 2008433 | Rauchsaugeradapter RSG 180/160 | RSG180160 | 8 |  | 0 | 0 | 423.46 |  |  | 0 | 0 | 25099323
25 | 25099324 | 2008415 | Rauchsaugeradapter RSG 180/180 | RSG180180 | 8 |  | 0 | 0 | 423.46 |  |  | 0 | 0 | 25099324
25 | 25099325 | 2008429 | Rauchsaugeradapter RSG 180/200 | RSG180200 | 8 |  | 0 | 0 | 439.19 |  |  | 0 | 0 | 25099325
25 | 25099326 | 2008454 | Rauchsaugeradapter RSG 225/200 | RSG225200 | 8 |  | 0 | 0 | 499.69 |  |  | 0 | 0 | 25099326
25 | 25099327 | 2008550 | Rauchsaugeradapter RSG 225/225 | RSG225225 | 8 |  | 0 | 0 | 502.3 |  |  | 0 | 0 | 25099327
25 | 25099328 | 2008420 | Rauchsaugeradapter RSG 225/250 | RSG225250 | 8 |  | 0 | 0 | 520.57 |  |  | 0 | 0 | 25099328
25 | 25099329 | 2008506 | Rauchsaugeradapter RSG 225/300 | RSG225300 | 8 |  | 0 | 0 | 524.23 |  |  | 0 | 0 | 25099329
25 | 25099333 | 2008620 | Aufputzgehäuse für RS-TIMER | RSTIMERAPG | 8 |  | 0 | 0 | 44.64 |  |  | 0 | 0 | 25099333
25 | 25099400 | 2008339 | TTS-Schalldämpfer TTSA 1840/80-2 | TTSA18400802 | 88 |  | 0 | 0 | 1924.5 | 80 |  | 0 | 0 | 25099400
25 | 25099401 | 2008407 | TTS-Schalldämpfer TTSA 1840/100-2 | TTSA18401002 | 88 |  | 0 | 0 | 1932.57 | 100 |  | 0 | 0 | 25099401
25 | 25099403 | 2008553 | TTS-Schalldämpfer TTSA 1840/130-2 | TTSA18401302 | 88 |  | 0 | 0 | 1948.75 | 130 |  | 0 | 0 | 25099403
25 | 25099404 | 2008554 | TTS-Schalldämpfer TTSA 1840/150-2 | TTSA18401502 | 88 |  | 0 | 0 | 2142.81 | 150 |  | 0 | 0 | 25099404
25 | 25099405 | 2008344 | TTS-Schalldämpfer TTSA 1840/160-2 | TTSA18401602 | 88 |  | 0 | 0 | 2159 | 160 |  | 0 | 0 | 25099405
25 | 25099406 | 2008555 | TTS-Schalldämpfer TTSA 2020/180-2 | TTSA20201802 | 88 |  | 0 | 0 | 3274.88 | 180 |  | 0 | 0 | 25099406
25 | 25099407 | 2008340 | TTS-Schalldämpfer TTSA 2020/200-2 | TTSA20202002 | 88 |  | 0 | 0 | 3291.05 | 200 |  | 0 | 0 | 25099407
25 | 25099409 | 2008319 | TTS-Schalldämpfer TTSA 2020/250-2 | TTSA20202502 | 88 |  | 0 | 0 | 4220.94 | 250 |  | 0 | 0 | 25099409
25 | 25099410 | 2008557 | TTS-Schalldämpfer TTSA 2020/300-2 | TTSA20203002 | 88 |  | 0 | 0 | 4609.06 | 300 |  | 0 | 0 | 25099410
25 | 25099411 | 2008558 | TTS-Schalldämpfer TTSA 2520/350-2 | TTSA20203502 | 88 |  | 0 | 0 | 7326.01 | 350 |  | 0 | 0 | 25099411
25 | 25099500 | 2000474 | Winkelschalldämpfer AWM 80 | AWM080 | 88 |  | 0 | 0 | 1779.93 | 80 |  | 0 | 0 | 25099500
25 | 25099501 | 2000477 | Winkelschalldämpfer AWM 100 | AWM100 | 88 |  | 0 | 0 | 1876.98 | 100 |  | 0 | 0 | 25099501
25 | 25099502 | 2000521 | Winkelschalldämpfer AWM 110 | AWM110 | 88 |  | 0 | 0 | 1955.87 | 110 |  | 0 | 0 | 25099502
25 | 25099503 | 2000516 | Winkelschalldämpfer AWM 130 | AWM130 | 88 |  | 0 | 0 | 2111.35 | 130 |  | 0 | 0 | 25099503
25 | 25099504 | 2000599 | Winkelschalldämpfer AWM 150 | AWM150 | 88 |  | 0 | 0 | 2236.18 | 150 |  | 0 | 0 | 25099504
25 | 25099506 | 2000472 | Winkelschalldämpfer AWM 160 | AWM160 | 88 |  | 0 | 0 | 2278.78 | 160 |  | 0 | 0 | 25099506
25 | 25099507 | 2000518 | Winkelschalldämpfer AWM 180 | AWM180 | 88 |  | 0 | 0 | 2842.43 | 180 |  | 0 | 0 | 25099507
25 | 25099508 | 2000517 | Winkelschalldämpfer AWM 200 | AWM200 | 88 |  | 0 | 0 | 2980.33 | 200 |  | 0 | 0 | 25099508
25 | 25099509 | 2000493 | Winkelschalldämpfer AWM 225 | AWM225 | 88 |  | 0 | 0 | 3117.86 | 225 |  | 0 | 0 | 25099509
25 | 25099510 | 2000600 | Winkelschalldämpfer AWM 250 | AWM250 | 88 |  | 0 | 0 | 3410.23 | 250 |  | 0 | 0 | 25099510
25 | 25099511 | 2000522 | Winkelschalldämpfer AWM 300 | AWM300 | 88 |  | 0 | 0 | 4197.75 | 300 |  | 0 | 0 | 25099511
25 | 25099512 | 2000424 | Winkelschalldämpfer AWM 350 | AWM350 | 88 |  | 0 | 0 | 5647.37 | 350 |  | 0 | 0 | 25099512
25 | 25099550 | 2000089 | BHKW-Schalldämpfer AGG 580/50 | AGG58050 | 88 |  | 0 | 0 | 1009 | 50 |  | 0 | 0 | 25099550
25 | 25099551 | 2000090 | BHKW-Schalldämpfer AGG 760/50 | AGG76050 | 88 |  | 0 | 0 | 1111.92 | 50 |  | 0 | 0 | 25099551
25 | 25099552 | 2000086 | BHKW-Schalldämpfer AGG 940/50 | AGG94050 | 88 |  | 0 | 0 | 1434.19 | 50 |  | 0 | 0 | 25099552
25 | 25099553 | 2000091 | BHKW-Schalldämpfer AGG 1120/50 | AGG112050 | 88 |  | 0 | 0 | 1756.47 | 50 |  | 0 | 0 | 25099553
25 | 25099554 | 2000093 | BHKW-Schalldämpfer AGG 1120/80 | AGG112080 | 88 |  | 0 | 0 | 1870.74 | 80 |  | 0 | 0 | 25099554
25 | 25099570 | 2000601 | Abgasschalldämpfer ARE 940/400 DIN 1298 | ARE940400 | 88 |  | 0 | 0 | 4203.42 | 400 |  | 0 | 0 | 25099570
25 | 25099571 | 2000508 | Abgasschalldämpfer ARE 1480/400 DIN 1298 | ARE1480400 | 88 |  | 0 | 0 | 6799.21 | 400 |  | 0 | 0 | 25099571
25 | 25099572 | 2000505 | Abgasschalldämpfer ARE 1120/500 DIN 1298 | ARE1120500 | 88 |  | 0 | 0 | 6793.32 | 500 |  | 0 | 0 | 25099572
25 | 25099573 | 2000512 | Abgasschalldämpfer ARE 1660/500 DIN 1298 | ARE1660500 | 88 |  | 0 | 0 | 9069.61 | 500 |  | 0 | 0 | 25099573
25 | 25099574 | 2008359 | Abgasschalldämpfer ARE 1300/600 DIN 1298 | ARE1300600 | 88 |  | 0 | 0 | 9713.66 | 600 |  | 0 | 0 | 25099574
25 | 25099575 | 2008206 | Abgasschalldämpfer ARE 1840/600 DIN 1298 | ARE1840600 | 88 |  | 0 | 0 | 14574.29 | 600 |  | 0 | 0 | 25099575
25 | 25099576 | 2008360 | Abgasschalldämpfer ARE 1660/800 DIN 1298 | ARE1660800 | 88 |  | 0 | 0 | 14903.12 | 800 |  | 0 | 0 | 25099576
25 | 25099577 | 2008533 | Abgasschalldämpfer ARE 2380/800 DIN 1298 | ARE2380800 | 88 |  | 0 | 0 | 18547.59 | 800 |  | 0 | 0 | 25099577
25 | 25099581 | 2113773 | Linejekt 250 400 V Industrieventilator Flanschanschluss | LINEJEKT250 | 37 |  | 590 | 0 | 2850.35 | 250 |  | 0 | 0 | 25099581
25 | 25099582 | 2113774 | Linejekt 350 400 V Industrieventilator Flanschanschluss | LINEJEKT350 | 37 |  | 775 | 0 | 3873.54 | 350 |  | 0 | 0 | 25099582
25 | 25099583 | 2111602 | Linejekt 450 400 V Industrieventilator Flanschanschluss | LINEJEKT450 | 37 |  | 908 | 0 | 5393.73 | 450 |  | 0 | 0 | 25099583
25 | 25099585 | 2111610 | Linejekt 600 400 V Industrieventilator Flanschanschluss | LINEJEKT600 | 37 |  | 735 | 0 | 7600.93 | 600 |  | 0 | 0 | 25099585
25 | 25099586 | 2110792 | Linejekt 800 400 V Industrieventilator Flanschanschluss | LINEJEKT800 | 37 |  | 1180 | 0 | 10816.72 | 800 |  | 0 | 0 | 25099586
25 | 25099600 | 1008576 | Edelstahlflansche (Paar) FLANSCH 80-130 | FLANSCH 80-130 | 88 |  | 0 | 0 | 664.5 |  |  | 0 | 0 | 25099600
25 | 25099601 | 1008568 | Edelstahlflansche (Paar) FLANSCH 140-200 | FLANSCH 140-200 | 88 |  | 0 | 0 | 833.62 |  |  | 0 | 0 | 25099601
25 | 25099602 | 1008570 | Edelstahlflansche (Paar) FLANSCH 225-400 | FLANSCH 225-400 | 88 |  | 0 | 0 | 1628.32 |  |  | 0 | 0 | 25099602
25 | 25099603 | 1008573 | Edelstahlflansche (Paar) FLANSCH 450-500 | FLANSCH 450-500 | 88 |  | 0 | 0 | 1799.49 |  |  | 0 | 0 | 25099603
25 | 25099604 | 1008574 | Edelstahlflansche (Paar) FLANSCH 600-700 | FLANSCH 600-700 | 88 |  | 0 | 0 | 2982.72 |  |  | 0 | 0 | 25099604
25 | 25099605 | 1008575 | Edelstahlflansche (Paar) FLANSCH 800-1000 | FLANSCH 800-1000 | 88 |  | 0 | 0 | 3905.54 |  |  | 0 | 0 | 25099605
25 | 25099610 | 1008582 | Gegenflansche lose (Paar) G-FLANSCH 80-130 | G-FLANSCH 80-130 | 29 |  | 0 | 0 | 188.93 |  |  | 0 | 0 | 25099610
25 | 25099611 | 1008577 | Gegenflansche lose (Paar) G-FLANSCH 140-200 | G-FLANSCH 140-200 | 29 |  | 0 | 0 | 241.68 |  |  | 0 | 0 | 25099611
25 | 25099612 | 1008578 | Gegenflansche lose (Paar) G-FLANSCH 225-400 | G-FLANSCH 225-400 | 29 |  | 0 | 0 | 537.64 |  |  | 0 | 0 | 25099612
25 | 25099613 | 1008579 | Gegenflansche lose (Paar) G-FLANSCH 450-500 | G-FLANSCH 450-500 | 29 |  | 0 | 0 | 601.93 |  |  | 0 | 0 | 25099613
25 | 25099614 | 1008580 | Gegenflansche lose (Paar) G-FLANSCH 600-700 | G-FLANSCH 600-700 | 29 |  | 0 | 0 | 1102.1 |  |  | 0 | 0 | 25099614
25 | 25099615 | 1008581 | Gegenflansche lose (Paar) G-FLANSCH 800-1000 | G-FLANSCH 800-1000 | 29 |  | 0 | 0 | 1532.56 |  |  | 0 | 0 | 25099615
25 | 25099622 | 2109062 | Edelstahl-Schelle für SD AES 250 | AES250 | 88 |  | 0 | 0 | 119.68 | 250 |  | 0 | 0 | 25099622
25 | 25099623 | 2110424 | Edelstahl-Schelle für SD AES 300 | AES300 | 88 |  | 0 | 0 | 130.5 | 300 |  | 0 | 0 | 25099623
25 | 25099624 | 2109522 | Edelstahl-Schelle für SD AES 450 | AES450 | 88 |  | 0 | 0 | 212.83 | 450 |  | 0 | 0 | 25099624
25 | 25099625 | 2109523 | Edelstahl-Schelle für SD AES 500 | AES500 | 88 |  | 0 | 0 | 232.38 | 500 |  | 0 | 0 | 25099625
25 | 25099626 | 2108905 | Edelstahl-Schelle für SD AES 600 | AES600 | 88 |  | 0 | 0 | 288.67 | 600 |  | 0 | 0 | 25099626
25 | 25099627 | 2110425 | Edelstahl-Teleskopstütze für AES 250 | ATS250 | 88 |  | 0 | 0 | 365.34 | 250 |  | 0 | 0 | 25099627
25 | 25099628 | 2109701 | Edelstahl-Teleskopstütze für AES 300 | ATS300 | 88 |  | 0 | 0 | 385.36 | 300 |  | 0 | 0 | 25099628
25 | 25099629 | 2109524 | Edelstahl-Teleskopstütze für AES 450 | ATS450 | 88 |  | 0 | 0 | 405.26 | 450 |  | 0 | 0 | 25099629
25 | 25099630 | 2109525 | Edelstahl-Teleskopstütze für AES 500 | ATS500 | 88 |  | 0 | 0 | 425.35 | 500 |  | 0 | 0 | 25099630
25 | 25099631 | 2110426 | Edelstahl-Teleskopstütze für AES 600 | ATS600 | 88 |  | 0 | 0 | 445.39 | 600 |  | 0 | 0 | 25099631
25 | 25099700 | 2116764 | Feinstaubabscheider Airjekt 1 Basic Ø130-250 | AIRJEKT | 21 | _Airjekt1 | 0 | 0 | 2034.65 |  |  | 0 | 0 | 25099700
25 | 25099702 | 2116701 | Ersatzelektrode Airjekt 1 (alle Modelle) | SÄGEZAHN | 21 |  | 0 | 0 | 86.31 |  |  | 0 | 0 | 25099702
25 | 25099710 | 2104803 | Sattelstück 130 für Airjekt 1 | S130260 | 21 |  | 0 | 0 | 114.8 |  |  | 0 | 0 | 25099710
25 | 25099711 | 2104804 | Sattelstück 150 für Airjekt 1 | S150260 | 21 |  | 0 | 0 | 120.95 |  |  | 0 | 0 | 25099711
25 | 25099712 | 2104805 | Sattelstück 180 für Airjekt 1 | S180260 | 21 |  | 0 | 0 | 136.13 |  |  | 0 | 0 | 25099712
25 | 25099713 | 2104806 | Sattelstück 200 für Airjekt 1 | S200260 | 21 |  | 0 | 0 | 143.35 |  |  | 0 | 0 | 25099713
25 | 25099714 | 2104807 | Sattelstück 250 für Airjekt 1 | S250260 | 21 |  | 0 | 0 | 276.98 |  |  | 0 | 0 | 25099714
25 | 25099716 | 2104809 | T-Stück 130 für Airjekt 1 | PARTIKELT130 | 21 |  | 0 | 0 | 66.81 |  |  | 0 | 0 | 25099716
25 | 25099717 | 2104810 | T-Stück 150 für Airjekt 1 | PARTIKELT150 | 21 |  | 0 | 0 | 68.9 |  |  | 0 | 0 | 25099717
25 | 25099718 | 2104811 | T-Stück 180 für Airjekt 1 | PARTIKELT180 | 21 |  | 0 | 0 | 79.2 |  |  | 0 | 0 | 25099718
25 | 25099719 | 2104812 | T-Stück 200 für Airjekt 1 | PARTIKELT200 | 21 |  | 0 | 0 | 87.28 |  |  | 0 | 0 | 25099719
25 | 25099720 | 2104813 | T-Stück 250 für Airjekt 1 | PARTIKELT250 | 21 |  | 0 | 0 | 107.58 |  |  | 0 | 0 | 25099720
25 | 25099750 | 2105030 | T-Stück 160 für Airjekt 1 | PARTIKELT160 | 21 |  | 0 | 0 | 75.3 |  |  | 0 | 0 | 25099750
25 | 25099751 | 2104142 | Sattelstück 160 für Airjekt 1 | S160260 | 21 |  | 0 | 0 | 132.75 |  |  | 0 | 0 | 25099751
25 | 25099800 | 2109952 | Körperschallabsorber AV GKSA 80 bis 120 °C | AVGKSA080 | 88 |  | 0 | 0 | 116.55 | 80 |  | 0 | 0 | 25099800
25 | 25099801 | 2109953 | Körperschallabsorber AV GKSA 100 bis 120 °C | AVGKSA100 | 88 |  | 0 | 0 | 116.55 | 100 |  | 0 | 0 | 25099801
25 | 25099802 | 2109954 | Körperschallabsorber AV GKSA 110 bis 120 °C | AVGKSA110 | 88 |  | 0 | 0 | 116.55 | 110 |  | 0 | 0 | 25099802
25 | 25099804 | 2109955 | Körperschallabsorber AV GKSA 130 bis 120 °C | AVGKSA130 | 88 |  | 0 | 0 | 127.81 | 130 |  | 0 | 0 | 25099804
25 | 25099810 | 2109956 | Körperschallabsorber AV GKSA 150 bis 120 °C | AV GKSA 15 | 88 |  | 0 | 0 | 147.67 | 150 |  | 0 | 0 | 25099810
25 | 25099811 | 2109957 | Körperschallabsorber AV GKSA 160 bis 120 °C | AVGKSA160 | 88 |  | 0 | 0 | 157.03 | 160 |  | 0 | 0 | 25099811
25 | 25099812 | 2109958 | Körperschallabsorber AV GKSA 180 bis 120 °C | AVGKSA180 | 88 |  | 0 | 0 | 166.41 | 180 |  | 0 | 0 | 25099812
25 | 25099813 | 2109959 | Körperschallabsorber AV GKSA 200 bis 120 °C | AVGKSA200 | 88 |  | 0 | 0 | 179.1 | 200 |  | 0 | 0 | 25099813
25 | 25099814 | 2109961 | Körperschallabsorber AV GKSA 225 bis 120 °C | AVGKSA225 | 88 |  | 0 | 0 | 194.19 | 225 |  | 0 | 0 | 25099814
25 | 25099815 | 2109962 | Körperschallabsorber AV GKSA 250 bis 120 °C | AVGKSA250 | 88 |  | 0 | 0 | 211 | 250 |  | 0 | 0 | 25099815
25 | 25099816 | 2109963 | Körperschallabsorber AV GKSA 300 bis 120 °C | AVGKSA300 | 88 |  | 0 | 0 | 239.78 | 300 |  | 0 | 0 | 25099816
25 | 25099819 | 2109964 | Körperschallabsorber AV GKSA 350 bis 120 °C | AVGKSA350 | 88 |  | 0 | 0 | 258.65 | 350 |  | 0 | 0 | 25099819
25 | 25099820 | 2109965 | Körperschallabsorber AV GKSA 400 bis 120 °C | AVGKSA400 | 88 |  | 0 | 0 | 277.22 | 400 |  | 0 | 0 | 25099820
25 | 25099821 | 2109966 | Körperschallabsorber AV GKSA 500 bis 120 °C | AVGKSA500 | 88 |  | 0 | 0 | 343.13 | 500 |  | 0 | 0 | 25099821
25 | 25099830 | 2104868 | Körperschallabsorber AV GKSA 80 FKM bis 230 °C | AVGKSA080FKM | 88 |  | 0 | 0 | 242.99 | 80 |  | 0 | 0 | 25099830
25 | 25099831 | 2108139 | Körperschallabsorber AV GKSA 100 FKM bis 230 °C | AVGKSA100FKM | 88 |  | 0 | 0 | 288.84 | 100 |  | 0 | 0 | 25099831
25 | 25099832 | 2104867 | Körperschallabsorber AV GKSA 130 FKM bis 230 °C | AVGKSA130FKM | 88 |  | 0 | 0 | 349.98 | 130 |  | 0 | 0 | 25099832
25 | 25099833 | 2108141 | Körperschallabsorber AV GKSA 150 FKM bis 230 °C | AVGKSA150FKM | 88 |  | 0 | 0 | 395.81 | 150 |  | 0 | 0 | 25099833
25 | 25099834 | 2108142 | Körperschallabsorber AV GKSA 160 FKM bis 230 °C | AVGKSA160FKM | 88 |  | 0 | 0 | 426.39 | 160 |  | 0 | 0 | 25099834
25 | 25099835 | 2108143 | Körperschallabsorber AV GKSA 180 FKM bis 230 °C | AVGKSA180FKM | 88 |  | 0 | 0 | 464.6 | 180 |  | 0 | 0 | 25099835
25 | 25099836 | 2106090 | Körperschallabsorber AV GKSA 200 FKM bis 230 °C | AVGKSA200FKM | 88 |  | 0 | 0 | 510.41 | 200 |  | 0 | 0 | 25099836
25 | 25099837 | 2108144 | Körperschallabsorber AV GKSA 225 FKM bis 230 °C | AVGKSA225FKM | 88 |  | 0 | 0 | 563.91 | 225 |  | 0 | 0 | 25099837
25 | 25099838 | 2108149 | Körperschallabsorber AV GKSA 250 FKM bis 230 °C | AVGKSA250FKM | 88 |  | 0 | 0 | 625.05 | 250 |  | 0 | 0 | 25099838
25 | 25099839 | 2108145 | Körperschallabsorber AV GKSA 300 FKM bis 230 °C | AVGKSA300FKM | 88 |  | 0 | 0 | 739.66 | 300 |  | 0 | 0 | 25099839
25 | 25099840 | 2108146 | Körperschallabsorber AV GKSA 350 FKM bis 230 °C | AVGKSA350FKM | 88 |  | 0 | 0 | 854.29 | 350 |  | 0 | 0 | 25099840
25 | 25099841 | 2108147 | Körperschallabsorber AV GKSA 400 FKM bis 230 °C | AVGKSA400FKM | 88 |  | 0 | 0 | 968.89 | 400 |  | 0 | 0 | 25099841
25 | 25099842 | 2108148 | Körperschallabsorber AV GKSA 500 FKM bis 230 °C | AVGKSA500FKM | 88 |  | 0 | 0 | 1198.13 | 500 |  | 0 | 0 | 25099842
25 | 25099930 | 2103935 | Drucksteuerung CFC 5 | 0 | 88 |  | 0 | 0 | 1632.86 |  |  | 0 | 0 | 25099930
25 | 25130210 | 2119010 | Airjekt 1 Outdoor DW 130 Raab mit Wetterschutzk. | AIRJEKT 1 | 21 |  | 490 | 0 | 2794.44 | 130 |  | 0 | 0 | 25130210
25 | 25130211 | 2123320 | Zumikron Outdoor DW 150 Raab mit Wetterschutzk. | ZUMIKRONODDW150 | 21 |  | 490 | 0 | 2284.84 | 150 |  | 0 | 0 | 25130211
25 | 25140120 | 2126492 | Airjekt 1 Ceramic RV 140x200 mit Tür | AIRJEKT 1 | 21 |  | 0 | 0 | 2399.64 |  |  | 0 | 0 | 25140120
25 | 25140121 | 2126493 | Airjekt 1 Ceramic RV 140x200 mit Tür und Verl. 250 mm | AIRJEKT 1 | 21 |  | 0 | 0 | 2423.32 |  |  | 0 | 0 | 25140121
25 | 25140122 | 2123016 | Airjekt 1 Ceramic RV 140x200 ohne ES-Tür | AIRJEKT 1 | 21 |  | 0 | 0 | 2338.12 |  |  | 0 | 0 | 25140122
25 | 25140123 | 2123236 | Zumikron Ceramic RV 140x200 Outdoor (ohne ES-Tür) | ZUMIKRONCERV140200 | 21 |  | 0 | 0 | 2491.33 |  |  | 0 | 0 | 25140123
25 | 25150210 | 2117842 | Airjekt 1 Outdoor DW 150 Raab mit Wetterschutzk. | AIRJEKT 1 | 21 |  | 490 | 0 | 2794.44 | 150 |  | 0 | 0 | 25150210
25 | 25150213 | 2119627 | Zumikron Outdoor Top 150 m. WSK, Schraubpl. und Regenh. | ZUMIKRONODTOP150 | 21 |  | 500 | 0 | 2105.94 | 150 |  | 0 | 0 | 25150213
25 | 25150255 | 2117677 | Airjekt 1 Outdoor Top 150 m. Wettersch. m. Regenh. | AIRJEKT 1 | 21 |  | 500 | 0 | 2615.54 | 150 |  | 0 | 0 | 25150255
25 | 25150270 | 2117869 | Quadratische Schraubplatte 150 für Airjekt Top | QUADRATISC | 21 |  | 0 | 0 | 67.87 | 150 |  | 0 | 0 | 25150270
25 | 25150300 | 2118611 | Einschubadapter 150/130 für Top 150 | EINSCHUBAD | 21 |  | 0 | 0 | 111.04 | 150 |  | 0 | 0 | 25150300
25 | 25150301 | 2117868 | Einschubadapter 150/150 für Top 150 | EINSCHUBAD | 21 |  | 0 | 0 | 111.04 | 150 |  | 0 | 0 | 25150301
25 | 25150302 | 2118612 | Einschubadapter 150/160 für Top 150 | EINSCHUBAD | 21 |  | 0 | 0 | 111.04 | 150 |  | 0 | 0 | 25150302
25 | 25160210 | 2118601 | Airjekt 1 Outdoor DW 160 Raab mit Wetterschutzk. | AIRJEKT 1 | 21 |  | 490 | 0 | 2794.44 | 160 |  | 0 | 0 | 25160210
25 | 25160211 | 2123321 | Zumikron Outdoor DW 160 Raab mit Wetterschutzk. | ZUMIKRONODDW160 | 21 |  | 490 | 0 | 2284.84 | 160 |  | 0 | 0 | 25160211
25 | 25180210 | 2117843 | Airjekt 1 Outdoor DW 180 Raab mit Wetterschutzk. | AIRJEKT 1 | 21 |  | 490 | 0 | 2794.44 | 180 |  | 0 | 0 | 25180210
25 | 25180211 | 2123322 | Zumikron Outdoor DW 180 Raab mit Wetterschutzk. | ZUMIKRONODDW180 | 21 |  | 490 | 0 | 2284.84 | 180 |  | 0 | 0 | 25180211
25 | 25180213 | 2119628 | Zumikron Outdoor Top 180 m. WSK, Schraubpl. und Regenh. | ZUMIKRONODTOP180 | 21 |  | 500 | 0 | 2105.94 | 180 |  | 0 | 0 | 25180213
25 | 25180255 | 2117816 | Airjekt 1 Outdoor Top 180 m. Wettersch. m. Regenh. | AIRJEKT 1 | 21 |  | 500 | 0 | 2615.54 | 180 |  | 0 | 0 | 25180255
25 | 25180270 | 2117847 | Quadratische Schraubplatte 180 für Airjekt Top | QUADRATISC | 21 |  | 0 | 0 | 67.87 | 180 |  | 0 | 0 | 25180270
25 | 25180300 | 2125281 | Einschubadapter 180/160 für Top 180 | EINSCHUBAD | 21 |  | 0 | 0 | 111.04 | 180 |  | 0 | 0 | 25180300
25 | 25180301 | 2117845 | Einschubadapter 180/180 für Top 180 | EINSCHUBAD | 21 |  | 0 | 0 | 111.04 | 180 |  | 0 | 0 | 25180301
25 | 25199273 | 2100263 | Abgastemperaturwächter Typ 519, 4-adrig, SP=45°C | ABGASTEMPE | 88 |  | 0 | 0 | 205.03 |  |  | 0 | 0 | 25199273
25 | 25199930 | 2105126 | Druckwächter CFC 5 | DRUCKWÄCHT | 88 |  | 0 | 0 | 264.45 |  |  | 0 | 0 | 25199930
25 | 25200105 | 2126496 | Airjekt 1 Ceramic kurz (Bajonettaufsatz, alte Version) | AIRJEKT1CERAMIC | 21 |  | 0 | 0 | 2202.25 |  |  | 0 | 0 | 25200105
25 | 25200110 | 2117850 | ES-Tür 200/300 für Airjekt 1 Ceramic | EDELSTAHLTÜR | 21 |  | 0 | 0 | 197.4 |  |  | 0 | 0 | 25200110
25 | 25200111 | 2118360 | ES-Tür 200/300 mit Verl. 250 für Airjekt 1 Ceramic | EDELSTAHLTÜR | 21 |  | 0 | 0 | 240.59 |  |  | 0 | 0 | 25200111
25 | 25200120 | 2126494 | Airjekt 1 Ceramic RV 200x300 mit Tür | AIRJEKT 1 | 21 |  | 0 | 0 | 2399.64 |  |  | 0 | 0 | 25200120
25 | 25200121 | 2126495 | Airjekt 1 Ceramic RV 200x300 mit Tür und Verl. 250 mm | AIRJEKT 1 | 21 |  | 0 | 0 | 2423.32 |  |  | 0 | 0 | 25200121
25 | 25200122 | 2123019 | Airjekt 1 Ceramic RV 200x300 ohne ES-Tür | AIRJEKT 1 | 21 |  | 0 | 0 | 2338.12 |  |  | 0 | 0 | 25200122
25 | 25200123 | 2123240 | Zumikron Ceramic RV 200x300 Outdoor (ohne ES-Tür) | ZUMIKRONCERV200300 | 21 |  | 0 | 0 | 2491.33 |  |  | 0 | 0 | 25200123
25 | 25200130 | 2117853 | Leitspray, für neue Keramikrohre | LEITSPRAY | 21 |  | 0 | 0 | 61.56 |  |  | 0 | 0 | 25200130
25 | 25200210 | 2117844 | Airjekt 1 Outdoor DW 200 Raab mit Wetterschutzk. | AIRJEKT 1 | 21 |  | 490 | 0 | 2794.44 | 200 |  | 0 | 0 | 25200210
25 | 25200211 | 2123323 | Zumikron Outdoor DW 200 Raab mit Wetterschutzk. | ZUMIKRONODDW200 | 21 |  | 490 | 0 | 2284.84 | 200 |  | 0 | 0 | 25200211
25 | 25200213 | 2119904 | Zumikron Outdoor Top 200 m. WSK, Schraubpl. und Regenh. | ZUMIKRONODTOP200 | 21 |  | 500 | 0 | 2105.94 | 200 |  | 0 | 0 | 25200213
25 | 25200215 | 2126501 | Anschluss-Set DN 130 mit Flanschplatte und Halter (für Fremdfabrikat) | ANSCHLUSSSET130 | 21 |  | 0 | 0 | 76.79 |  |  | 0 | 0 | 25200215
25 | 25200216 | 2118881 | Anschluss-Set DN 150-250 mit Flanschplatte und Halter (für Fremdfabrikat) | ANSCHLUSSSET150 | 21 |  | 0 | 0 | 76.79 |  |  | 0 | 0 | 25200216
25 | 25200255 | 2117817 | Airjekt 1 Outdoor Top 200 m. Wettersch. m. Regenh. | AIRJEKT 1 | 21 |  | 500 | 0 | 2615.54 | 200 |  | 0 | 0 | 25200255
25 | 25200270 | 2117848 | Quadratische Schraubplatte 200 für Airjekt Top | QUADRATISC | 21 |  | 0 | 0 | 67.87 | 200 |  | 0 | 0 | 25200270
25 | 25200301 | 2117846 | Einschubadapter 200/200 für Top | EINSCHUBAD | 21 |  | 0 | 0 | 111.04 | 200 |  | 0 | 0 | 25200301
25 | 25250210 | 2119008 | Airjekt 1 Outdoor DW 250 Raab mit Wetterschutzk. | AIRJEKT 1 | 21 |  | 490 | 0 | 2794.44 | 250 |  | 0 | 0 | 25250210
25 | 25250211 | 2123324 | Zumikron Outdoor DW 250 Raab mit Wetterschutzk. | ZUMIKRONODDW250 | 21 |  | 490 | 0 | 2284.84 | 250 |  | 0 | 0 | 25250211
25 | 25250213 | 2126186 | Zumikron Outdoor Top 250 m. WSK, Schraubpl. und Regenh. | ZUMIKRONODTOP250 | 21 |  | 500 | 0 | 2105.94 | 250 |  | 0 | 0 | 25250213
25 | 25250255 | 2120367 | Airjekt 1 Outdoor Top 250 m. Wettersch. m. Regenh. | AIRJEKT 1 | 21 |  | 500 | 0 | 2615.54 | 250 |  | 0 | 0 | 25250255
25 | 25250270 | 2120369 | Quadratische Schraubplatte 250 für Airjekt Top | QUADRATISC | 21 |  | 0 | 0 | 67.87 | 250 |  | 0 | 0 | 25250270
25 | 25250300 | 2120368 | Einschubadapter 250/250 für Top | EINSCHUBAD | 21 |  | 0 | 0 | 111.04 | 250 |  | 0 | 0 | 25250300
25 | 25300090 | 2100908 | Drosselklappe DN 90, Durchmesser 90mm | DK090DROSSELKLAPPE | 8 |  | 0 | 0 | 220.76 |  |  | 0 | 0 | 25300090
25 | 25300110 | 2100909 | Drosselklappe DN 110, Durchmesser 110mm | DK110DROSSELKLAPPE | 8 |  | 0 | 0 | 242.36 |  |  | 0 | 0 | 25300110
25 | 25300130 | 2100910 | Drosselklappe DN 130, Durchmesser 130mm | DK130DROSSELKLAPPE | 8 |  | 0 | 0 | 251.62 |  |  | 0 | 0 | 25300130
25 | 25800150 | 2118110 | Draftbox light | DRAFTBOX | 88 |  | 0 | 0 | 194.62 |  |  | 0 | 0 | 25800150
25 | 25999100 | 2105320 | Ersatzdichtung Airjekt 1 Basic | AIRJEKT 1 | 21 |  | 0 | 0 | 6.52 |  |  | 0 | 0 | 25999100
25 | 25999101 | 2104304 | Reinigungsdeckel mit Dichtung Basic | AIRJEKT 1 | 21 |  | 0 | 0 | 46.66 |  |  | 0 | 0 | 25999101
25 | 25999102 | 2117753 | Dichtung Airjekt 1 Ceramic (alte Version) | DICHTUNG | 21 |  | 0 | 0 | 15.21 |  |  | 0 | 0 | 25999102
25 | 25999103 | 2118643 | Reinigungsdeckel Airjekt 1 Ceramic (alte Version) | REINIGUNGSDECKEL | 21 |  | 0 | 0 | 44.9 |  |  | 0 | 0 | 25999103
25 | 25999104 | 2118610 | Deckel für Airjekt 1 outdoor | DECKEL FÜR | 21 |  | 0 | 0 | 36.9 |  |  | 0 | 0 | 25999104
25 | 25999920 | 2122431 | Filteraufsatz für Z(UK) 130 Zugbegrenzer | FILTERAUFZ130 | 88 |  | 0 | 0 | 114.52 | 130 |  | 0 | 0 | 25999920
25 | 25999921 | 2123339 | Ersatzfilter Z(UK) 130 - (VPE 10 Stk) | ERSATZFILTZ130 | 88 |  | 0 | 0 | 182.55 | 130 |  | 0 | 0 | 25999921
25 | 25999922 | 2122432 | Filteraufsatz für Z(UK) 150 (S) Zugbegrenzer | FILTERAUFZ150 | 88 |  | 0 | 0 | 143.07 | 150 |  | 0 | 0 | 25999922
25 | 25999923 | 2123340 | Ersatzfilter Z(UK) 150 (S) - (VPE 10 Stk) | ERSATZFILTZ150 | 88 |  | 0 | 0 | 212.4 | 150 |  | 0 | 0 | 25999923
25 | 25999924 | 2122433 | Filteraufsatz für Z(UK) 180 Zugbegrenzer | FILTERAUFZ180 | 88 |  | 0 | 0 | 163.98 | 180 |  | 0 | 0 | 25999924
25 | 25999925 | 2123341 | Ersatzfilter Z(UK) 180 - (VPE 10 Stk) | FILTERAUFZ180 | 88 |  | 0 | 0 | 246.63 | 180 |  | 0 | 0 | 25999925
31 | 31000999 | 1021069 | Montageanleitung EW-Alkon | MONTAGEANLEITUNG EW | 0 |  | 0 | 0 | 0 |  |  | 0 | 0 | 31000999
31 | 31080001 | 1005000 | Auflageplatte für DW-Wandkonsole | HAW080STÜTZF | 22 | _015 | 0 | 0.6 | 116.54 | 80 |  | 0.69 | 0 | 31080001
31 | 31080002 | 1004479 | Kondensatschale mit Ablauf | HKM080M | 22 | _001 | 100 | 1 | 67.69 | 80 |  | 0.28 | 0 | 31080002
31 | 31080003 | 2122094 | Bogen 87° mit Stützfuß | HBO080687ST (1004512) | 22 | _002 | 315 | 0.6 | 121.07 | 80 |  | 1.03 | 0 | 31080003
31 | 31080004 | 1004740 | Rohrelement 1000 mm | HRO0806100 | 10 | _008 | 940 | 0.6 | 64.65 | 80 |  | 1.25 | 0 | 31080004
31 | 31080005 | 1004485 | Rohrelement 1000 mm Schlaufe | HRO0806100S | 10 | _9a | 940 | 0.6 | 79.07 | 80 |  | 1.28 | 0 | 31080005
31 | 31080006 | 1004486 | Rohrelement 500 mm | HRO0806500 | 10 | _008 | 440 | 0.6 | 33.02 | 80 |  | 0.63 | 0 | 31080006
31 | 31080007 | 1004487 | Rohrelement 250 mm | HRO0806250 | 10 | _008 | 190 | 0.6 | 27.52 | 80 |  | 0.31 | 0 | 31080007
31 | 31080008 | 1020692 | Rohrelement 165 mm | HRO0806165 | 10 | _008 | 105 | 0.6 | 27.06 | 80 |  | 0.21 | 0 | 31080008
31 | 31080010 | 1004509 | T-Stück mit Bolzen | HTB0806 | 22 | _003 | 273 | 0.6 | 70.19 | 80 |  | 0.41 | 0 | 31080010
31 | 31080012 | 1000898 | Quetschdeckel bis 120 °C | AQ080 | 22 | _AQ | 0 | 0.6 | 45.41 | 80 |  | 0.28 | 0 | 31080012
31 | 31080017 | 1004803 | T-Stück mit Verschluss 600 °C 5000 Pa | HTBB0806 | 22 | _005a | 273 | 0.6 | 194.82 | 80 |  | 0.46 | 0 | 31080017
31 | 31080024 | 1004210 | T-Stück 87° Abgang konisch | HFA080608087 | 22 | _007a | 273 | 0.6 | 118.31 | 80 |  | 0.63 | 0 | 31080024
31 | 31080026 | 1004802 | Feuerungsanschluss 45° AG konisch | HFA080608045 | 22 |  | 280 | 0.6 | 248.65 | 80 |  | 0.71 | 0 | 31080026
31 | 31080029 | 1004492 | Ausgleichselement mit Dichtung und Klemmband | HAD0806 | 22 | _0V3 | 400 | 0.6 | 96.75 | 80 |  | 0.81 | 0 | 31080029
31 | 31080033 | 1010441 | Spezialfederdichtung | AFD080 | 22 | _0V9 | 0 | 0.6 | 107.59 | 80 |  | 0 | 0 | 31080033
31 | 31080034 | 2124463 | Bogen starr 15° | HBO080615 (1004515) | 22 | _0V6 | 147 | 0.6 | 41.29 | 80 |  | 0.32 | 0 | 31080034
31 | 31080035 | 2124372 | Bogen starr 30° | HBO080630 (1004514) | 22 | _0V6 | 147 | 0.6 | 41.29 | 80 |  | 0.35 | 0 | 31080035
31 | 31080036 | 2124282 | Bogen starr 45° | HBO080645 (1004513) | 22 | _0V6 | 139 | 0.6 | 41.29 | 80 |  | 0.37 | 0 | 31080036
31 | 31080037 | 2122036 | Bogen starr 87° | HBO080687 (1004590) | 22 | _0V7 | 286 | 0.6 | 86.68 | 80 |  | 0.49 | 0 | 31080037
31 | 31080038 | 2122096 | Bogen starr 90° | HBO080690 (1004511) | 22 | _0V7 | 286 | 0.6 | 86.68 | 80 |  | 0.49 | 0 | 31080038
31 | 31080044 | 1005351 | Rohr mit Kondensatablauf | HEM0806185K | 10 | _0V4 | 170 | 0.6 | 86.68 | 80 |  | 0.42 | 0 | 31080044
31 | 31080045 | 1005468 | Rohr mit Messöffnung T120 P1 | HEM0806156M | 10 | _0V5 | 156 | 0.6 | 60.86 | 80 |  | 0.25 | 0 | 31080045
31 | 31080046 | 2120854 | Rohr mit Messöffnung 1/2" T200 H1 | HEM0806M12 | 22 | _0V6 | 190 | 0.6 | 139.8 | 80 |  | 0.25 | 0 | 31080046
31 | 31080047 | 2121988 | Bogen 87° druckdicht mit RV 600 °C 5000 Pa | HBRB080687 (1019266) | 22 | _0V7c | 286 | 0.6 | 236.85 | 80 |  | 0.92 | 0 | 31080047
31 | 31080048 | 2122011 | Bogen 90° druckdicht mit RV 600 °C 5000 Pa | HBRB080690 (1019705) | 22 | _0V7c | 286 | 0.6 | 236.85 | 80 |  | 0.92 | 0 | 31080048
31 | 31080049 | 1004098 | Schlauchschelle für Messöffnung 1/2" | AKB1/2 | 22 | _0V15 | 0 | 0 | 78.2 | 80 |  | 0 | 0 | 31080049
31 | 31080050 | 1004502 | EW-Alkon-Klemmband | HKL080 | 22 | _0V11a | 0 | 0.6 | 27.52 | 80 |  | 0.05 | 0 | 31080050
31 | 31080052 | 1005004 | Spannband | HSP080NEU | 22 | _0V10 | 0 | 0.6 | 45.37 | 80 |  | 0.05 | 0 | 31080052
31 | 31080101 | 1018783 | Festpunktkompensator senkrecht | HKPS080 | 88 | _V14a | 531 | 0.6 | 784.64 | 80 |  | 1.18 | 0 | 31080101
31 | 31080102 | 1018765 | Festpunktkompensator waagerecht | HKPW080 | 88 | _V14b | 531 | 0.6 | 808.93 | 80 |  | 1.34 | 0 | 31080102
31 | 31080103 | 1012331 | Bogen 87° mit Führungsschiene AG 79 glatt | HBO080687SFF | 22 | _3b | 315 | 0.6 | 200.05 | 80 |  | 1.08 | 0 | 31080103
31 | 31080113 | 2120893 | Bogen 87° mit Stützfuß Abg. EW druckdicht | HBO080687STEW | 22 | _002 | 315 | 0.6 | 175.07 | 80 |  | 1.33 | 0 | 31080113
31 | 31080117 | 1004995 | Steckverbinder | HVE0806 | 22 | _V1a | 105 | 0.6 | 35.46 | 80 |  | 0.2 | 0 | 31080117
31 | 31080124 | 2119071 | T-Stück 87° Abgang EW druckdicht L=165 | HFA080608087EWdd | 22 |  | 273 | 0.6 | 119.46 | 80 |  | 0.63 | 0 | 31080124
31 | 31080129 | 1018884 | Passelement mit Lippendichtung | HPS0806 | 22 | _V3a | 105 | 0.6 | 52.84 | 80 |  | 0.22 | 0 | 31080129
31 | 31080147 | 2122047 | Bogen 87° mit RV Steigleitung 600 °C 5000 Pa | HBRB080687STG (1004997) | 22 | _V7c | 342 | 0.6 | 279.25 | 80 |  | 1.58 | 0 | 31080147
31 | 31080226 | 1029358 | Ausgleichselement mit FKM-Dichtung T200 | HAD0806FKM | 22 | _0V3 | 400 | 0.6 | 140.79 | 80 |  | 0.81 | 0 | 31080226
31 | 31080400 | 1037097 | Flanschübergang EN1092 PN10 DN40 exz. | HKFLANSCH0806 | 88 |  | 250 | 0.6 | 417.79 | 80 |  | 0.24 | 0 | 31080400
31 | 31080401 | 1035641 | Flanschübergang EN1092 PN10 DN50 exz. | HKFLANSCH806 | 88 |  | 250 | 0.6 | 417.79 | 80 |  | 0.24 | 0 | 31080401
31 | 31080678 | 1004467 | Red/Erw/Kesselanschl. zentr. 80 X 0,60 >Skizze< | HKZ0806 | 22 |  | 0 | 0.6 | 128.89 | 80 | 0 | 0.66 | 0 | 31080678
31 | 31080679 | 1004973 | Red/Erw/Kesselanschl. exzentr. 80 x 0,6 >Skizze< | HKE0806 | 22 |  | 0 | 0.6 | 194.48 | 80 | 0 | 0.86 | 0 | 31080679
31 | 31080701 | 1025376 | Kesselanschluss 79 Aussen - 80 Muffe | HKZ080679 | 22 |  | 140 | 0.6 | 69.63 | 80 |  | 0.24 | 0 | 31080701
31 | 31100001 | 1005019 | Auflageplatte für DW-Wandkonsole | HAW100STÜTZF | 22 | _015 | 0 | 0.6 | 116.54 | 100 |  | 0.72 | 0 | 31100001
31 | 31100002 | 1004241 | Kondensatschale mit Ablauf | HKM100M | 22 | _001 | 100 | 1 | 67.69 | 100 |  | 0.35 | 0 | 31100002
31 | 31100003 | 2122065 | Bogen 87° mit Stützfuß | HBO100687ST (1004682) | 22 | _002 | 357 | 0.6 | 121.07 | 100 |  | 1.4 | 0 | 31100003
31 | 31100004 | 1004732 | Rohrelement 1000 mm | HRO1006100 | 10 | _008 | 940 | 0.6 | 64.65 | 100 |  | 1.51 | 0 | 31100004
31 | 31100005 | 1004697 | Rohrelement 1000 mm Schlaufe | HRO1006100S | 10 | _9a | 940 | 0.6 | 79.07 | 100 |  | 1.56 | 0 | 31100005
31 | 31100006 | 1004696 | Rohrelement 500 mm | HRO1006500 | 10 | _008 | 440 | 0.6 | 33.02 | 100 |  | 0.75 | 0 | 31100006
31 | 31100007 | 1004703 | Rohrelement 250 mm | HRO1006250 | 10 | _008 | 190 | 0.6 | 27.52 | 100 |  | 0.39 | 0 | 31100007
31 | 31100008 | 1020693 | Rohrelement 165 mm | HRO1006165 | 10 | _008 | 105 | 0.6 | 27.06 | 100 |  | 0.26 | 0 | 31100008
31 | 31100010 | 1004700 | T-Stück mit Bolzen | HTB1006 | 22 | _003 | 273 | 0.6 | 70.19 | 100 |  | 0.51 | 0 | 31100010
31 | 31100012 | 1000901 | Quetschdeckel bis 120 °C | AQ100 | 22 | _AQ | 0 | 0.6 | 45.41 | 100 |  | 0.32 | 0 | 31100012
31 | 31100017 | 1004806 | T-Stück mit Verschluss 600 °C 5000 Pa | HTBB1006 | 22 | _005a | 300 | 0.6 | 194.82 | 100 |  | 0.75 | 0 | 31100017
31 | 31100024 | 1004211 | T-Stück 87° Abgang konisch | HFA100610087 | 22 | _007a | 273 | 0.6 | 118.31 | 100 |  | 0.78 | 0 | 31100024
31 | 31100026 | 1004805 | Feuerungsanschluss 45° AG konisch | HFA100610045 | 22 |  | 340 | 0.6 | 248.65 | 100 |  | 1.01 | 0 | 31100026
31 | 31100029 | 1004701 | Ausgleichselement mit Dichtung und Klemmband | HAD1006 | 22 | _0V3 | 400 | 0.6 | 96.75 | 100 |  | 0.98 | 0 | 31100029
31 | 31100032 | 1028671 | Erweiterung exzentrisch 80 - 100 | HEREX0806100 | 22 |  | 140 | 0.6 | 131.84 | 100 | xxx | 0.6 | 0 | 31100032
31 | 31100033 | 1010428 | Spezialfederdichtung | AFD100 | 22 | _0V9 | 0 | 0.6 | 107.59 | 100 |  | 0 | 0 | 31100033
31 | 31100034 | 2124464 | Bogen starr 15° | HBO100615 (1004661) | 22 | _0V6 | 150 | 0.6 | 41.29 | 100 |  | 0.41 | 0 | 31100034
31 | 31100035 | 2124373 | Bogen starr 30° | HBO100630 (1004684) | 22 | _0V6 | 152 | 0.6 | 41.29 | 100 |  | 0.44 | 0 | 31100035
31 | 31100036 | 2124283 | Bogen starr 45° | HBO100645 (1004683) | 22 | _0V6 | 146 | 0.6 | 41.29 | 100 |  | 0.48 | 0 | 31100036
31 | 31100037 | 2122029 | Bogen starr 87° | HBO100687 (1004239) | 22 | _0V7 | 303 | 0.6 | 86.68 | 100 |  | 0.64 | 0 | 31100037
31 | 31100038 | 2122097 | Bogen starr 90° | HBO100690 (1004681) | 22 | _0V7 | 303 | 0.6 | 86.68 | 100 |  | 0.64 | 0 | 31100038
31 | 31100044 | 1005355 | Rohr mit Kondensatablauf | HEM1006185K | 10 | _0V4 | 170 | 0.6 | 86.68 | 100 |  | 0.45 | 0 | 31100044
31 | 31100045 | 1005469 | Rohr mit Messöffnung T120 P1 | HEM1006156M | 10 | _0V5 | 156 | 0.6 | 60.86 | 100 |  | 0.31 | 0 | 31100045
31 | 31100046 | 2120855 | Rohr mit Messöffnung 1/2" T200 H1 | HEM1006M12 | 22 | _0V6 | 190 | 0.6 | 139.8 | 100 |  | 0.31 | 0 | 31100046
31 | 31100047 | 2121989 | Bogen 87° druckdicht mit RV 600 °C 5000 Pa | HBRB100687 (1019267) | 22 | _0V7c | 303 | 0.6 | 246.12 | 100 |  | 1.15 | 0 | 31100047
31 | 31100048 | 2122012 | Bogen 90° druckdicht mit RV 600 °C 5000 Pa | HBRB100690 (1019706) | 22 | _0V7c | 303 | 0.6 | 246.12 | 100 |  | 1.15 | 0 | 31100048
31 | 31100050 | 1004679 | EW-Alkon-Klemmband | HKL100 | 22 | _0V11a | 0 | 0.6 | 27.52 | 100 |  | 0.06 | 0 | 31100050
31 | 31100052 | 1005024 | Spannband | HSP100NEU | 22 | _0V10 | 0 | 0.6 | 45.37 | 100 |  | 0.06 | 0 | 31100052
31 | 31100054 | 1005012 | Bogen verstellbar 0 - 33° FU | HBV100633 | 22 | _0V8a | 146 | 0.6 | 73.29 | 100 |  | 0.39 | 0 | 31100054
31 | 31100101 | 1018784 | Festpunktkompensator senkrecht | HKPS100 | 88 | _V14a | 444 | 0.6 | 823.22 | 100 |  | 1.51 | 0 | 31100101
31 | 31100102 | 1018766 | Festpunktkompensator waagerecht | HKPW100 | 88 | _V14b | 444 | 0.6 | 856.1 | 100 |  | 1.97 | 0 | 31100102
31 | 31100103 | 1012332 | Bogen 87° mit Führungsschiene AG 99 glatt | HBO100687SFF | 22 | _3b | 357 | 0.6 | 200.05 | 100 |  | 1.56 | 0 | 31100103
31 | 31100113 | 2120894 | Bogen 87° mit Stützfuß Abg. EW druckdicht | HBO100687STEW | 22 | _002 | 357 | 0.6 | 175.07 | 100 |  | 1.53 | 0 | 31100113
31 | 31100117 | 1005014 | Steckverbinder | HVE1006 | 22 | _V1a | 105 | 0.6 | 35.46 | 100 |  | 0.24 | 0 | 31100117
31 | 31100124 | 2119072 | T-Stück 87° Abgang EW druckdicht L=165 | HFA100610087EWdd | 22 |  | 273 | 0.6 | 119.46 | 100 |  | 0.78 | 0 | 31100124
31 | 31100129 | 1018885 | Passelement mit Lippendichtung | HPS1006 | 22 | _V3a | 105 | 0.6 | 52.84 | 100 |  | 0.27 | 0 | 31100129
31 | 31100147 | 2122048 | Bogen 87° mit RV Steigleitung 600 °C 5000 Pa | HBRB100687STG (1005016) | 22 | _V7c | 370 | 0.6 | 288.62 | 100 |  | 1.77 | 0 | 31100147
31 | 31100226 | 2100694 | Ausgleichselement mit FKM-Dichtung T200 | HAD1006FKM | 22 | _0V3 | 400 | 0.6 | 142.15 | 100 |  | 0.98 | 0 | 31100226
31 | 31100400 | 1035642 | Flanschübergang EN1092 PN10 DN65 exz. | HKFLANSCH1006 | 88 |  | 250 | 0.6 | 429.82 | 100 |  | 0.25 | 0 | 31100400
31 | 31100501 | 1004702 | Erweiterung 80 - 100 | HER0806100 | 22 |  | 120 | 0.6 | 69.63 | 100 |  | 0.25 | 0 | 31100501
31 | 31100601 | 1004468 | Reduzierung 100 - 80 | HRE100680 | 22 |  | 120 | 0.6 | 69.63 | 100 |  | 0.25 | 0 | 31100601
31 | 31100677 | 1005671 | Red/Erw/Kesselanschl. zentr. 100 X 0,60 >Skizze< | HKZ1006 | 22 |  | 0 | 0.6 | 132.35 | 100 | 0 | 0.87 | 0 | 31100677
31 | 31100679 | 1004978 | Red/Erw/Kesselanschl. exzentr. 100 x 0,6 >Skizze< | HKE1006 | 22 |  | 0 | 0.6 | 194.48 | 100 | 0 | 0.47 | 0 | 31100679
31 | 31100702 | 1025377 | Kesselanschluss 99 Aussen - 100 Muffe | HKZ100699 | 22 |  | 140 | 0.6 | 69.63 | 100 |  | 0.3 | 0 | 31100702
31 | 31100703 | 1028664 | Kesselanschluss 109 Aussen - 100 Muffe | HKZ1006109 | 22 |  | 140 | 0.6 | 69.63 | 100 |  | 0.3 | 0 | 31100703
31 | 31113002 | 1005028 | Kondensatschale mit Ablauf | HKM113M | 22 | _001 | 100 | 1 | 67.69 | 113 |  | 0.44 | 0 | 31113002
31 | 31113003 | 2122066 | Bogen 87° mit Stützfuß | HBO113687ST (1004694) | 22 | _002 | 320 | 0.6 | 133.44 | 113 |  | 1.58 | 0 | 31113003
31 | 31113004 | 1004738 | Rohrelement 1000 mm | HRO1136100 | 10 | _008 | 940 | 0.6 | 64.65 | 113 |  | 1.71 | 0 | 31113004
31 | 31113005 | 1004676 | Rohrelement 1000 mm Schlaufe | HRO1136100S | 10 | _9a | 940 | 0.6 | 83.23 | 113 |  | 1.76 | 0 | 31113005
31 | 31113006 | 1004669 | Rohrelement 500 mm | HRO1136500 | 10 | _008 | 440 | 0.6 | 37.58 | 113 |  | 0.88 | 0 | 31113006
31 | 31113007 | 1004678 | Rohrelement 250 mm | HRO1136250 | 10 | _008 | 190 | 0.6 | 29.47 | 113 |  | 0.43 | 0 | 31113007
31 | 31113008 | 1020694 | Rohrelement 165 mm | HRO1136165 | 10 | _008 | 105 | 0.6 | 27.52 | 113 |  | 0.29 | 0 | 31113008
31 | 31113010 | 1004674 | T-Stück mit Bolzen | HTB1136 | 22 | _003 | 273 | 0.6 | 77.56 | 113 |  | 0.6 | 0 | 31113010
31 | 31113012 | 1000902 | Quetschdeckel bis 120 °C | AQ113 | 22 | _AQ | 0 | 0.6 | 45.41 | 113 |  | 0.36 | 0 | 31113012
31 | 31113017 | 1004808 | T-Stück mit Verschluss 600 °C 5000 Pa | HTBB1136 | 22 | _005a | 300 | 0.6 | 203.06 | 113 |  | 0.84 | 0 | 31113017
31 | 31113024 | 1005027 | T-Stück 87° Abgang konisch | HFA113611387 | 22 | _007a | 273 | 0.6 | 118.31 | 113 |  | 0.94 | 0 | 31113024
31 | 31113026 | 1005360 | Feuerungsanschluss 45° AG konisch | HFA113611345 | 22 | _007c | 340 | 0.6 | 248.65 | 113 |  | 1.21 | 0 | 31113026
31 | 31113029 | 1004673 | Ausgleichselement mit Dichtung und Klemmband | HAD1136 | 22 | _0V3 | 400 | 0.6 | 98.55 | 113 |  | 1.13 | 0 | 31113029
31 | 31113034 | 2124465 | Bogen starr 15° | HBO113615 (1004672) | 22 | _0V6 | 150 | 0.6 | 41.29 | 113 |  | 0.52 | 0 | 31113034
31 | 31113035 | 2124374 | Bogen starr 30° | HBO113630 (1004671) | 22 | _0V6 | 152 | 0.6 | 41.29 | 113 |  | 0.57 | 0 | 31113035
31 | 31113036 | 2124284 | Bogen starr 45° | HBO113645 (1004213) | 22 | _0V6 | 146 | 0.6 | 41.29 | 113 |  | 0.59 | 0 | 31113036
31 | 31113037 | 2122128 | Bogen starr 87° | HBO113687 (1004215) | 22 | _0V7 | 314 | 0.6 | 94.92 | 113 |  | 0.74 | 0 | 31113037
31 | 31113038 | 2122132 | Bogen starr 90° | HBO113690 (1004675) | 22 | _0V7 | 314 | 0.6 | 94.92 | 113 |  | 0.74 | 0 | 31113038
31 | 31113044 | 1005361 | Rohr mit Kondensatablauf | HEM1136185K | 10 | _0V4 | 170 | 0.6 | 86.68 | 113 |  | 0.47 | 0 | 31113044
31 | 31113045 | 1005471 | Rohr mit Messöffnung T120 P1 | HEM1136156M | 10 | _0V5 | 156 | 0.6 | 65.41 | 113 |  | 0.35 | 0 | 31113045
31 | 31113047 | 2121990 | Bogen 87° druckdicht mit RV 600 °C 5000 Pa | HBRB113687 (1019268) | 22 | _0V7c | 314 | 0.6 | 258.78 | 113 |  | 1.3 | 0 | 31113047
31 | 31113048 | 2122013 | Bogen 90° druckdicht mit RV 600 °C 5000 Pa | HBRB113690 (1019707) | 22 | _0V7c | 314 | 0.6 | 258.78 | 113 |  | 1.3 | 0 | 31113048
31 | 31113050 | 1004677 | EW-Alkon-Klemmband schmal | HKL113 | 22 | _0V11a | 0 | 0.6 | 27.52 | 113 |  | 0.07 | 0 | 31113050
31 | 31113052 | 1005045 | Spannband | HSP113NEU | 22 | _0V10 | 0 | 0.6 | 46.77 | 113 |  | 0.07 | 0 | 31113052
31 | 31113117 | 1005038 | Steckverbinder | HVE1136 | 22 | _V1a | 105 | 0.6 | 38.22 | 113 |  | 0.28 | 0 | 31113117
31 | 31113124 | 2119703 | T-Stück 87° Abgang EW druckdicht L=165 | HFA113611387EWdd | 22 |  | 273 | 0.6 | 119.46 | 113 |  | 0.95 | 0 | 31113124
31 | 31113129 | 1018886 | Passelement mit Lippendichtung | HPS1136 | 22 | _V3a | 105 | 0.6 | 52.84 | 113 |  | 0.3 | 0 | 31113129
31 | 31113147 | 2122049 | Bogen 87° mit RV Steigleitung 600 °C 5000 Pa | HBRB113687STG (1005040) | 22 | _V7c | 388 | 0.6 | 301.41 | 113 |  | 1.81 | 0 | 31113147
31 | 31113226 | 2114098 | Ausgleichselement mit FKM-Dichtung T200 | HAD1136FKM | 22 | _0V3 | 400 | 0.6 | 152.27 | 113 |  | 1.13 | 0 | 31113226
31 | 31113677 | 1005842 | Red/Erw/Kesselanschl. zentr. 113 X 0,60 >Skizze< | HKZ1136 | 22 |  | 0 | 0.6 | 132.35 | 113 | 0 | 0.9 | 0 | #N/A
31 | 31113678 | 1005529 | Red/Erw/Kesselanschl. exzentr. 113 x 0,6 >Skizze< | HKE1136 | 22 |  | 0 | 0.6 | 204.9 | 113 | 0 | 0.6 | 0 | 31113678
31 | 31113801 | 2119704 | Kaminpaket FU/DD Abg. EW glatt Höhe ca. 8 m | HKP1136 | 22 |  | 8070 | 0 | 1353.31 | 113 |  | 18.3 | 0 | 31113801
31 | 31120002 | 1004252 | Kondensatschale mit Ablauf | HKM120M | 22 | _001 | 100 | 1 | 72.63 | 120 |  | 0.48 | 0 | 31120002
31 | 31120003 | 2122067 | Bogen 87° mit Stützfuß | HBO120687ST (1004670) | 22 | _002 | 339 | 0.6 | 137.57 | 120 |  | 1.84 | 0 | 31120003
31 | 31120004 | 1004737 | Rohrelement 1000 mm | HRO1206100 | 10 | _008 | 940 | 0.6 | 70.19 | 120 |  | 1.87 | 0 | 31120004
31 | 31120005 | 1004693 | Rohrelement 1000 mm Schlaufe | HRO1206100S | 10 | _9a | 940 | 0.6 | 83.41 | 120 |  | 1.84 | 0 | 31120005
31 | 31120006 | 1004695 | Rohrelement 500 mm | HRO1206500 | 10 | _008 | 440 | 0.6 | 41.28 | 120 |  | 0.94 | 0 | 31120006
31 | 31120007 | 1004686 | Rohrelement 250 mm | HRO1206250 | 10 | _008 | 190 | 0.6 | 30.26 | 120 |  | 0.47 | 0 | 31120007
31 | 31120008 | 1020695 | Rohrelement 165 mm | HRO1206165 | 10 | _008 | 105 | 0.6 | 27.52 | 120 |  | 0.31 | 0 | 31120008
31 | 31120010 | 1004690 | T-Stück mit Bolzen | HTB1206 | 22 | _003 | 340 | 0.6 | 82.54 | 120 |  | 0.79 | 0 | 31120010
31 | 31120012 | 1000907 | Quetschdeckel bis 120 °C | AQ120 | 22 | _AQ | 0 | 0.6 | 45.41 | 120 |  | 0.38 | 0 | 31120012
31 | 31120017 | 1004811 | T-Stück mit Verschluss 600 °C 5000 Pa | HTBB1206 | 22 | _005a | 340 | 0.6 | 203.06 | 120 |  | 1.07 | 0 | 31120017
31 | 31120024 | 1004216 | T-Stück 87° Abgang konisch | HFA120612087 | 22 | _007a | 273 | 0.6 | 118.31 | 120 |  | 1.09 | 0 | 31120024
31 | 31120026 | 1004810 | Feuerungsanschluss 45° AG konisch | HFA120612045 | 22 | _007c | 340 | 0.6 | 275.06 | 120 |  | 1.48 | 0 | 31120026
31 | 31120029 | 1004689 | Ausgleichselement mit Dichtung und Klemmband | HAD1206 | 22 | _0V3 | 400 | 0.6 | 98.55 | 120 |  | 1.19 | 0 | 31120029
31 | 31120033 | 1010429 | Spezialfederdichtung | AFD120 | 22 | _0V9 | 0 | 0.6 | 118 | 120 |  | 0 | 0 | 31120033
31 | 31120034 | 2124466 | Bogen starr 15° | HBO120615 (1004688) | 22 | _0V6 | 152 | 0.6 | 46.43 | 120 |  | 0.53 | 0 | 31120034
31 | 31120035 | 2124375 | Bogen starr 30° | HBO120630 (1004687) | 22 | _0V6 | 157 | 0.6 | 46.77 | 120 |  | 0.58 | 0 | 31120035
31 | 31120036 | 2124285 | Bogen starr 45° | HBO120645 (1004660) | 22 | _0V6 | 153 | 0.6 | 46.43 | 120 |  | 0.62 | 0 | 31120036
31 | 31120037 | 1004282 | Bogen starr 87° | HBO120687 | 22 | _0V7 | 319 | 0.6 | 94.92 | 120 |  | 0.81 | 0 | 31120037
31 | 31120038 | 2122098 | Bogen starr 90° | HBO120690 (1004646) | 22 | _0V7 | 319 | 0.6 | 94.92 | 120 |  | 0.81 | 0 | 31120038
31 | 31120044 | 1005381 | Rohr mit Kondensatablauf | HEM1206185K | 10 | _0V4 | 170 | 0.6 | 90.54 | 120 |  | 0.5 | 0 | 31120044
31 | 31120045 | 1005472 | Rohr mit Messöffnung T120 P1 | HEM1206156M | 10 | _0V5 | 156 | 0.6 | 65.41 | 120 |  | 0.37 | 0 | 31120045
31 | 31120047 | 1019269 | Bogen 87° druckdicht mit RV 600 °C 5000 Pa | HBRB120687 | 22 | _0V7c | 319 | 0.6 | 258.78 | 120 |  | 1.32 | 0 | 31120047
31 | 31120048 | 2122014 | Bogen 90° druckdicht mit RV 600 °C 5000 Pa | HBRB120690 (1019708) | 22 | _0V7c | 319 | 0.6 | 258.78 | 120 |  | 1.32 | 0 | 31120048
31 | 31120050 | 1004644 | EW-Alkon-Klemmband schmal | HKL120 | 22 | _0V11a | 0 | 0.6 | 27.52 | 120 |  | 0.08 | 0 | 31120050
31 | 31120052 | 1005062 | Spannband | HSP120NEU | 22 | _0V10 | 0 | 0.6 | 46.77 | 120 |  | 0.08 | 0 | 31120052
31 | 31120117 | 1005053 | Steckverbinder | HVE1206 | 22 | _V1a | 105 | 0.6 | 39.9 | 120 |  | 0.3 | 0 | 31120117
31 | 31120129 | 1018887 | Passelement mit Lippendichtung | HPS1206 | 22 | _V3a | 105 | 0.6 | 59.62 | 120 |  | 0.33 | 0 | 31120129
31 | 31120147 | 2122050 | Bogen 87° mit RV Steigleitung 600 °C 5000 Pa | HBRB120687STG (1005055) | 22 | _V7c | 396 | 0.6 | 301.41 | 120 |  | 1.92 | 0 | 31120147
31 | 31120678 | 1004236 | Red/Erw/Kesselanschl. zentr. 120 X 0,60 >Skizze< | HKZ1206 | 22 |  | 0 | 0.6 | 132.35 | 120 | 0 | 0.93 | 0 | 31120678
31 | 31120679 | 1004980 | Red/Erw/Kesselanschl. exzentr. 120 x 0,6 >Skizze< | HKE1206 | 22 |  | 0 | 0.6 | 208.37 | 120 | 0 | 0.64 | 0 | 31120679
31 | 31130001 | 1005078 | Auflageplatte für DW-Wandkonsole | HAW130STÜTZF | 22 | _015 | 0 | 0.6 | 116.54 | 130 |  | 0.76 | 0 | 31130001
31 | 31130002 | 1004278 | Kondensatschale mit Ablauf | HKM130M | 22 | _001 | 100 | 1 | 72.63 | 130 |  | 0.52 | 0 | 31130002
31 | 31130003 | 2122068 | Bogen 87° mit Stützfuß | HBO130687ST (1004632) | 22 | _002 | 355 | 0.6 | 137.57 | 130 |  | 1.99 | 0 | 31130003
31 | 31130004 | 1004736 | Rohrelement 1000 mm | HRO1306100 | 10 | _008 | 940 | 0.6 | 77.05 | 130 |  | 2.06 | 0 | 31130004
31 | 31130005 | 1004641 | Rohrelement 1000 mm Schlaufe | HRO1306100S | 10 | _9a | 940 | 0.6 | 87.55 | 130 |  | 2.06 | 0 | 31130005
31 | 31130006 | 1004642 | Rohrelement 500 mm | HRO1306500 | 10 | _008 | 440 | 0.6 | 41.28 | 130 |  | 1.03 | 0 | 31130006
31 | 31130007 | 1004643 | Rohrelement 250 mm | HRO1306250 | 10 | _008 | 190 | 0.6 | 30.26 | 130 |  | 0.52 | 0 | 31130007
31 | 31130008 | 1020696 | Rohrelement 165 mm | HRO1306165 | 10 | _008 | 105 | 0.6 | 28.9 | 130 |  | 0.33 | 0 | 31130008
31 | 31130010 | 1004638 | T-Stück mit Bolzen | HTB1306 | 22 | _003 | 340 | 0.6 | 82.54 | 130 |  | 0.83 | 0 | 31130010
31 | 31130012 | 1000908 | Quetschdeckel bis 120 °C | AQ130 | 22 | _AQ | 0 | 0.6 | 45.41 | 130 |  | 0.45 | 0 | 31130012
31 | 31130017 | 1004814 | T-Stück mit Verschluss 600 °C 5000 Pa | HTBB1306 | 22 | _005a | 340 | 0.6 | 203.06 | 130 |  | 1.15 | 0 | 31130017
31 | 31130024 | 1004222 | T-Stück 87° Abgang konisch | HFA130613087 | 22 | _007a | 273 | 0.6 | 118.31 | 130 |  | 1.09 | 0 | 31130024
31 | 31130026 | 1004813 | Feuerungsanschluss 45° AG konisch | HFA130613045 | 22 |  | 390 | 0.6 | 275.06 | 130 |  | 1.87 | 0 | 31130026
31 | 31130029 | 1004648 | Ausgleichselement mit Dichtung und Klemmband | HAD1306 | 22 | _0V3 | 400 | 0.6 | 98.55 | 130 |  | 1.3 | 0 | 31130029
31 | 31130032 | 1028673 | Erweiterung exzentrisch 100 - 130 | HEREX1006130 | 22 |  | 140 | 0.6 | 135.46 | 130 | xxx | 0.78 | 0 | 31130032
31 | 31130034 | 2124467 | Bogen starr 15° | HBO130615 (1004634) | 22 | _0V6 | 153 | 0.6 | 46.43 | 130 |  | 0.54 | 0 | 31130034
31 | 31130035 | 2124376 | Bogen starr 30° | HBO130630 (1004279) | 22 | _0V6 | 159 | 0.6 | 46.77 | 130 |  | 0.59 | 0 | 31130035
31 | 31130036 | 2124286 | Bogen starr 45° | HBO130645 (1004633) | 22 | _0V6 | 157 | 0.6 | 46.43 | 130 |  | 0.65 | 0 | 31130036
31 | 31130037 | 2122030 | Bogen starr 87° | HBO130687 (1004277) | 22 | _0V7 | 328 | 0.6 | 94.92 | 130 |  | 0.88 | 0 | 31130037
31 | 31130038 | 2122099 | Bogen starr 90° | HBO130690 (1004658) | 22 | _0V7 | 328 | 0.6 | 94.92 | 130 |  | 0.88 | 0 | 31130038
31 | 31130044 | 1005385 | Rohr mit Kondensatablauf | HEM1306185K | 10 | _0V4 | 170 | 0.6 | 90.54 | 130 |  | 0.54 | 0 | 31130044
31 | 31130045 | 1005474 | Rohr mit Messöffnung T120 P1 | HEM1306156M | 10 | _0V5 | 156 | 0.6 | 65.41 | 130 |  | 0.41 | 0 | 31130045
31 | 31130046 | 2120856 | Rohr mit Messöffnung 1/2" T200 H1 | HEM1306M12 | 22 | _0V6 | 190 | 0.6 | 144.35 | 130 |  | 0.41 | 0 | 31130046
31 | 31130047 | 2121991 | Bogen 87° druckdicht mit RV 600 °C 5000 Pa | HBRB130687 (1019270) | 22 | _0V7c | 328 | 0.6 | 258.78 | 130 |  | 1.42 | 0 | 31130047
31 | 31130048 | 2122015 | Bogen 90° druckdicht mit RV 600 °C 5000 Pa | HBRB130690 (1019709) | 22 | _0V7c | 328 | 0.6 | 258.78 | 130 |  | 1.42 | 0 | 31130048
31 | 31130050 | 1004639 | EW-Alkon-Klemmband | HKL130 | 22 | _0V11a | 0 | 0.6 | 27.52 | 130 |  | 0.09 | 0 | 31130050
31 | 31130052 | 1005083 | Spannband | HSP130NEU | 22 | _0V10 | 0 | 0.6 | 46.77 | 130 |  | 0.09 | 0 | 31130052
31 | 31130054 | 1005071 | Bogen verstellbar 0 - 33° FU | HBV130633 | 22 | _0V8a | 165 | 0.6 | 76.67 | 130 |  | 0.49 | 0 | 31130054
31 | 31130101 | 1018787 | Festpunktkompensator senkrecht | HKPS130 | 88 | _V14a | 487 | 0.6 | 878.97 | 130 |  | 2.09 | 0 | 31130101
31 | 31130102 | 1018769 | Festpunktkompensator waagerecht | HKPW130 | 88 | _V14b | 487 | 0.6 | 921.84 | 130 |  | 2.49 | 0 | 31130102
31 | 31130113 | 2120895 | Bogen 87° mit Stützfuß Abg. EW druckdicht | HBO130687STEW | 22 | _002 | 355 | 0.6 | 198.92 | 130 |  | 1.99 | 0 | 31130113
31 | 31130117 | 1005073 | Steckverbinder | HVE1306 | 22 | _V1a | 105 | 0.6 | 39.9 | 130 |  | 0.32 | 0 | 31130117
31 | 31130124 | 2119073 | T-Stück 87° Abgang EW druckdicht L=165 | HFA130613087EWdd | 22 |  | 273 | 0.6 | 119.46 | 130 |  | 1.09 | 0 | 31130124
31 | 31130129 | 1018888 | Passelement mit Lippendichtung | HPS1306 | 22 | _V3a | 105 | 0.6 | 60 | 130 |  | 0.35 | 0 | 31130129
31 | 31130147 | 2122051 | Bogen 87° mit RV Steigleitung 600 °C 5000 Pa | HBRB130687STG (1005075) | 22 | _V7c | 412 | 0.6 | 301.41 | 130 |  | 2.09 | 0 | 31130147
31 | 31130226 | 1035451 | Ausgleichselement mit FKM-Dichtung T200 | HAD1306FKM | 22 | _0V3 | 400 | 0.6 | 152.27 | 130 |  | 1.3 | 0 | 31130226
31 | 31130400 | 1035643 | Flanschübergang EN1092 PN10 DN100 exz. | HKFLANSCH1306 | 88 |  | 250 | 0.6 | 512.25 | 130 |  | 0.35 | 0 | 31130400
31 | 31130401 | 1035644 | Flanschübergang EN1092 PN10 DN125 zentr. | HKFLANSCH1306 | 88 |  | 250 | 0.6 | 549.03 | 130 |  | 0.35 | 0 | 31130401
31 | 31130503 | 1005442 | Erweiterung 100 - 130 | HER1006130 | 22 |  | 120 | 0.6 | 69.63 | 130 |  | 0.35 | 0 | 31130503
31 | 31130504 | 1005444 | Erweiterung 113 - 130 | HER1136130 | 22 |  | 120 | 0.6 | 69.63 | 130 |  | 0.35 | 0 | 31130504
31 | 31130505 | 1004376 | Erweiterung 120 - 130 | HER1206130 | 22 |  | 120 | 0.6 | 69.63 | 130 |  | 0.36 | 0 | 31130505
31 | 31130603 | 1004253 | Reduzierung 130 - 100 | HRE1306100 | 22 |  | 120 | 0.6 | 69.63 | 130 |  | 0.35 | 0 | 31130603
31 | 31130604 | 1026104 | Reduzierung 130 - 113 | HRE1306113 | 22 |  | 120 | 0.6 | 69.63 | 130 |  | 0.35 | 0 | 31130604
31 | 31130605 | 1004378 | Reduzierung 130 - 120 | HRE1306120 | 22 |  | 120 | 0.6 | 69.63 | 130 |  | 0.35 | 0 | 31130605
31 | 31130678 | 1004636 | Red/Erw/Kesselanschl. zentr. 160 X 0,60 >Skizze< | HKZ1306 | 22 |  | 0 | 0.6 | 132.35 | 130 | 0 | 1 | 0 | 31130678
31 | 31130680 | 1005576 | Red/Erw/Kesselanschl. exzentr. 130 x 0,6 >Skizze< | HKE1306 | 22 |  | 0 | 0.6 | 211.85 | 130 | 0 | 0.79 | 0 | 31130680
31 | 31130704 | 1025379 | Kesselanschluss 124 Aussen - 130 Muffe | HKZ1306124 | 22 |  | 140 | 0.6 | 69.63 | 130 |  | 0.38 | 0 | 31130704
31 | 31130801 | 2119705 | Kaminpaket FU/DD Abg. EW glatt Höhe ca. 8 m | HKP1306 | 22 |  | 8110 | 0 | 1444.41 | 130 |  | 21.81 | 0 | 31130801
31 | 31140012 | 1000909 | Quetschdeckel bis 120 °C | AQ140 | 22 | _AQ | 0 | 0.6 | 56.09 | 140 |  | 0.57 | 0 | 31140012
31 | 31140033 | 1010430 | Spezialfederdichtung | AFD140 | 22 | _0V9 | 0 | 0.6 | 136.33 | 140 |  | 0 | 0 | 31140033
31 | 31140678 | 1004354 | Red/Erw/Kesselanschl. zentr. 140 X 0,60 >Skizze< | HKZ1406 | 22 |  | 0 | 0.6 | 139.04 | 140 | 0 | 1.1 | 0 | 31140678
31 | 31140679 | 1005532 | Red/Erw/Kesselanschl. exzentr. 140 x 0,6 >Skizze< | HKE1406 | 22 |  | 0 | 0.6 | 211.85 | 140 | 0 | 0.87 | 0 | 31140679
31 | 31150001 | 1005119 | Auflageplatte für DW-Wandkonsole | HAW150STÜTZF | 22 | _015 | 0 | 0.6 | 130.06 | 150 |  | 1.04 | 0 | 31150001
31 | 31150002 | 1004232 | Kondensatschale mit Ablauf | HKM150M | 22 | _001 | 100 | 1 | 80.51 | 150 |  | 0.61 | 0 | 31150002
31 | 31150003 | 2122072 | Bogen 87° mit Stützfuß | HBO150687ST (1004719) | 22 | _002 | 386 | 0.6 | 156.84 | 150 |  | 2.35 | 0 | 31150003
31 | 31150004 | 1004734 | Rohrelement 1000 mm | HRO1506100 | 10 | _008 | 940 | 0.6 | 86.68 | 150 |  | 2.29 | 0 | 31150004
31 | 31150005 | 1004656 | Rohrelement 1000 mm Schlaufe | HRO1506100S | 10 | _9a | 940 | 0.6 | 98.55 | 150 |  | 2.3 | 0 | 31150005
31 | 31150006 | 1004657 | Rohrelement 500 mm | HRO1506500 | 10 | _008 | 440 | 0.6 | 45.41 | 150 |  | 1.2 | 0 | 31150006
31 | 31150007 | 1004313 | Rohrelement 250 mm | HRO1506250 | 10 | _008 | 190 | 0.6 | 31.65 | 150 |  | 0.57 | 0 | 31150007
31 | 31150008 | 1020698 | Rohrelement 165 mm | HRO1506165 | 10 | _008 | 105 | 0.6 | 30.26 | 150 |  | 0.39 | 0 | 31150008
31 | 31150010 | 1004653 | T-Stück mit Bolzen | HTB1506 | 22 | _003 | 340 | 0.6 | 96.3 | 150 |  | 0.93 | 0 | 31150010
31 | 31150012 | 1000910 | Quetschdeckel bis 120 °C | AQ150 | 22 | _AQ | 0 | 0.6 | 46.77 | 150 |  | 0.61 | 0 | 31150012
31 | 31150017 | 1004823 | T-Stück mit Verschluss 600 °C 5000 Pa | HTBB1506 | 22 | _005a | 340 | 0.6 | 212.01 | 150 |  | 1.37 | 0 | 31150017
31 | 31150024 | 1004762 | T-Stück 87° Abgang konisch | HFA150615087 | 22 | _007a | 340 | 0.6 | 133.44 | 150 |  | 1.34 | 0 | 31150024
31 | 31150026 | 1004822 | Feuerungsanschluss 45° AG konisch | HFA150615045 | 22 |  | 390 | 0.6 | 306.75 | 150 |  | 1.97 | 0 | 31150026
31 | 31150029 | 1004652 | Ausgleichselement mit Dichtung und Klemmband | HAD1506 | 22 | _0V3 | 400 | 0.6 | 105.4 | 150 |  | 1.48 | 0 | 31150029
31 | 31150032 | 1028674 | Erweiterung exzentrisch 130 - 150 | HEREX1306150 | 22 |  | 140 | 0.6 | 153.63 | 150 | xxx | 0.98 | 0 | 31150032
31 | 31150034 | 2124469 | Bogen starr 15° | HBO150615 (1004229) | 22 | _0V6 | 156 | 0.6 | 55.03 | 150 |  | 0.62 | 0 | 31150034
31 | 31150035 | 2124378 | Bogen starr 30° | HBO150630 (1004228) | 22 | _0V6 | 164 | 0.6 | 55.03 | 150 |  | 0.69 | 0 | 31150035
31 | 31150036 | 2124287 | Bogen starr 45° | HBO150645 (1004715) | 22 | _0V6 | 164 | 0.6 | 55.03 | 150 |  | 0.77 | 0 | 31150036
31 | 31150037 | 2122031 | Bogen starr 87° | HBO150687 (1004289) | 22 | _0V7 | 344 | 0.6 | 108.69 | 150 |  | 1.05 | 0 | 31150037
31 | 31150038 | 2122101 | Bogen starr 90° | HBO150690 (1004720) | 22 | _0V7 | 344 | 0.6 | 108.69 | 150 |  | 1.05 | 0 | 31150038
31 | 31150044 | 1005397 | Rohr mit Kondensatablauf | HEM1506185K | 10 | _0V4 | 170 | 0.6 | 98.23 | 150 |  | 0.62 | 0 | 31150044
31 | 31150045 | 1005477 | Rohr mit Messöffnung T120 P1 | HEM1506156M | 10 | _0V5 | 156 | 0.6 | 70.35 | 150 |  | 0.47 | 0 | 31150045
31 | 31150046 | 2120857 | Rohr mit Messöffnung 1/2" T200 H1 | HEM1506M12 | 22 | _0V6 | 190 | 0.6 | 149.29 | 150 |  | 0.47 | 0 | 31150046
31 | 31150047 | 2121992 | Bogen 87° druckdicht mit RV 600 °C 5000 Pa | HBRB150687 (1019272) | 22 | _0V7c | 344 | 0.6 | 275.43 | 150 |  | 1.55 | 0 | 31150047
31 | 31150048 | 2122016 | Bogen 90° druckdicht mit RV 600 °C 5000 Pa | HBRB150690 (1019711) | 22 | _0V7c | 344 | 0.6 | 275.43 | 150 |  | 1.55 | 0 | 31150048
31 | 31150050 | 1004722 | EW-Alkon-Klemmband | HKL150 | 22 | _0V11a | 0 | 0.6 | 28.9 | 150 |  | 0.1 | 0 | 31150050
31 | 31150052 | 1005124 | Spannband | HSP150NEU | 22 | _0V10 | 0 | 0.6 | 56.42 | 150 |  | 0.1 | 0 | 31150052
31 | 31150054 | 1005112 | Bogen verstellbar 0 - 33° FU | HBV150633 | 22 | _0V8a | 178 | 0.6 | 93.51 | 150 |  | 0.58 | 0 | 31150054
31 | 31150101 | 1018789 | Festpunktkompensator senkrecht | HKPS150 | 88 | _V14a | 481 | 0.6 | 914.71 | 150 |  | 2.48 | 0 | 31150101
31 | 31150102 | 1018771 | Festpunktkompensator waagerecht | HKPW150 | 88 | _V14b | 481 | 0.6 | 961.89 | 150 |  | 2.6 | 0 | 31150102
31 | 31150113 | 2120896 | Bogen 87° mit Stützfuß Abg. EW druckdicht | HBO150687STEW | 22 | _002 | 386 | 0.6 | 226.72 | 150 |  | 2.35 | 0 | 31150113
31 | 31150117 | 1005114 | Steckverbinder | HVE1506 | 22 | _V1a | 105 | 0.6 | 44.01 | 150 |  | 0.37 | 0 | 31150117
31 | 31150124 | 2119074 | T-Stück 87° Abgang EW druckdicht L=165 | HFA150615087EWdd | 22 |  | 340 | 0.6 | 134.74 | 150 |  | 1.34 | 0 | 31150124
31 | 31150129 | 1018890 | Passelement mit Lippendichtung | HPS1506 | 22 | _V3a | 105 | 0.6 | 68.35 | 150 |  | 0.41 | 0 | 31150129
31 | 31150147 | 2122052 | Bogen 87° mit RV Steigleitung 600 °C 5000 Pa | HBRB150687STG (1005116) | 22 | _V7c | 438 | 0.6 | 318.22 | 150 |  | 2.32 | 0 | 31150147
31 | 31150226 | 1029359 | Ausgleichselement mit FKM-Dichtung T200 | HAD1506FKM | 22 | _0V3 | 400 | 0.6 | 170.33 | 150 |  | 1.48 | 0 | 31150226
31 | 31150400 | 1035645 | Flanschübergang EN1092 PN10 DN125 exz. | HKFLANSCH1506 | 88 |  | 250 | 0.6 | 591.48 | 150 |  | 0.39 | 0 | 31150400
31 | 31150401 | 1035646 | Flanschübergang EN1092 PN10 DN150 zentr. | HKFLANSCH1506 | 88 |  | 250 | 0.6 | 662.71 | 150 |  | 0.39 | 0 | 31150401
31 | 31150507 | 1004651 | Erweiterung 130 - 150 | HER1306150 | 22 |  | 120 | 0.6 | 75.67 | 150 |  | 0.39 | 0 | 31150507
31 | 31150508 | 1004230 | Erweiterung 140 - 150 | HER1406150 | 22 |  | 120 | 0.6 | 75.67 | 150 |  | 0.39 | 0 | 31150508
31 | 31150607 | 1004635 | Reduzierung 150 - 130 | HRE1506130 | 22 |  | 120 | 0.6 | 75.67 | 150 |  | 0.39 | 0 | 31150607
31 | 31150608 | 1004311 | Reduzierung 150 - 140 | HRE1506140 | 22 |  | 120 | 0.6 | 75.67 | 150 |  | 0.39 | 0 | 31150608
31 | 31150678 | 1004650 | Red/Erw/Kesselanschl. zentr. 150 X 0,60 >Skizze< | HKZ1506 | 22 |  | 0 | 0.6 | 139.04 | 150 | 0 | 1.16 | 0 | 31150678
31 | 31150679 | 1005105 | Red/Erw/Kesselanschl. exzentr. 150 x 0,6 >Skizze< | HKE1506 | 22 |  | 0 | 0.6 | 211.85 | 150 | 0 | 0.97 | 0 | 31150679
31 | 31150705 | 1025380 | Kesselanschluss 159 Aussen - 150 Muffe | HKZ1506159 | 22 |  | 140 | 0.6 | 75.67 | 150 |  | 0.47 | 0 | 31150705
31 | 31150801 | 2119706 | Kaminpaket FU/DD Abg. EW glatt Höhe ca. 8 m | HKP1506 | 22 |  | 8180 | 0 | 1614.08 | 150 |  | 24.82 | 0 | 31150801
31 | 31160002 | 1004423 | Kondensatschale mit Ablauf | HKM160M | 22 | _001 | 100 | 1 | 88.57 | 160 |  | 0.64 | 0 | 31160002
31 | 31160003 | 2122074 | Bogen 87° mit Stützfuß | HBO160687ST (1004723) | 22 | _002 | 402 | 0.6 | 177.49 | 160 |  | 2.55 | 0 | 31160003
31 | 31160004 | 1004733 | Rohrelement 1000 mm | HRO1606100 | 10 | _008 | 940 | 0.6 | 90.79 | 160 |  | 2.42 | 0 | 31160004
31 | 31160005 | 1004704 | Rohrelement 1000 mm Schlaufe | HRO1606100S | 10 | _9a | 940 | 0.6 | 101.3 | 160 |  | 2.45 | 0 | 31160005
31 | 31160006 | 1004712 | Rohrelement 500 mm | HRO1606500 | 10 | _008 | 440 | 0.6 | 46.77 | 160 |  | 1.25 | 0 | 31160006
31 | 31160007 | 1004713 | Rohrelement 250 mm | HRO1606250 | 10 | _008 | 190 | 0.6 | 34.39 | 160 |  | 0.6 | 0 | 31160007
31 | 31160008 | 1020699 | Rohrelement 165 mm | HRO1606165 | 10 | _008 | 105 | 0.6 | 33.02 | 160 |  | 0.41 | 0 | 31160008
31 | 31160010 | 1004716 | T-Stück mit Bolzen | HTB1606 | 22 | _003 | 340 | 0.6 | 110.05 | 160 |  | 1 | 0 | 31160010
31 | 31160012 | 1000911 | Quetschdeckel bis 120 °C | AQ160 | 22 | _AQ | 0 | 0.6 | 55.03 | 160 |  | 0.65 | 0 | 31160012
31 | 31160017 | 1004827 | T-Stück mit Verschluss 600 °C 5000 Pa | HTBB1606 | 22 | _005a | 340 | 0.6 | 230.99 | 160 |  | 1.46 | 0 | 31160017
31 | 31160024 | 1004764 | T-Stück 87° Abgang konisch | HFA160616087 | 22 | _007a | 340 | 0.6 | 165.09 | 160 |  | 1.5 | 0 | 31160024
31 | 31160026 | 1004826 | Feuerungsanschluss 45° AG konisch | HFA160616045 | 22 |  | 390 | 0.6 | 353.41 | 160 |  | 2.37 | 0 | 31160026
31 | 31160029 | 1004708 | Ausgleichselement mit Dichtung und Klemmband | HAD1606 | 22 | _0V3 | 400 | 0.6 | 105.4 | 160 |  | 1.58 | 0 | 31160029
31 | 31160034 | 2124470 | Bogen starr 15° | HBO160615 (1004243) | 22 | _0V6 | 157 | 0.6 | 61.91 | 160 |  | 0.67 | 0 | 31160034
31 | 31160035 | 2124379 | Bogen starr 30° | HBO160630 (1004275) | 22 | _0V6 | 167 | 0.6 | 61.91 | 160 |  | 0.74 | 0 | 31160035
31 | 31160036 | 2124288 | Bogen starr 45° | HBO160645 (1004471) | 22 | _0V6 | 167 | 0.6 | 61.91 | 160 |  | 0.83 | 0 | 31160036
31 | 31160037 | 2123466 | Bogen starr 87° | HBO160687 (1004421) | 22 | _0V7 | 352 | 0.6 | 122.45 | 160 |  | 1.26 | 0 | 31160037
31 | 31160038 | 2122103 | Bogen starr 90° | HBO160690 (1004709) | 22 | _0V7 | 352 | 0.6 | 122.45 | 160 |  | 1.26 | 0 | 31160038
31 | 31160044 | 1005405 | Rohr mit Kondensatablauf | HEM1606185K | 10 | _0V4 | 170 | 0.6 | 104.01 | 160 |  | 0.65 | 0 | 31160044
31 | 31160045 | 1005479 | Rohr mit Messöffnung T120 P1 | HEM1606156M | 10 | _0V5 | 156 | 0.6 | 74.04 | 160 |  | 0.54 | 0 | 31160045
31 | 31160047 | 2121993 | Bogen 87° druckdicht mit RV 600 °C 5000 Pa | HBRB160687 (1019273) | 22 | _0V7c | 352 | 0.6 | 305.71 | 160 |  | 1.76 | 0 | 31160047
31 | 31160048 | 2122017 | Bogen 90° druckdicht mit RV 600 °C 5000 Pa | HBRB160690 (1019712) | 22 | _0V7c | 352 | 0.6 | 305.71 | 160 |  | 1.76 | 0 | 31160048
31 | 31160050 | 1004731 | EW-Alkon-Klemmband | HKL160 | 22 | _0V11a | 0 | 0.6 | 31.65 | 160 |  | 0.1 | 0 | 31160050
31 | 31160052 | 1005147 | Spannband | HSP160NEU | 22 | _0V10 | 0 | 0.6 | 59.17 | 160 |  | 0.1 | 0 | 31160052
31 | 31160054 | 1005135 | Bogen verstellbar 0 - 33° FU | HBV160633 | 22 | _0V8a | 178 | 0.6 | 119.64 | 160 |  | 0.63 | 0 | 31160054
31 | 31160101 | 1018790 | Festpunktkompensator senkrecht | HKPS160 | 88 | _V14a | 481 | 0.6 | 928.99 | 160 |  | 2.61 | 0 | 31160101
31 | 31160102 | 1018772 | Festpunktkompensator waagerecht | HKPW160 | 88 | _V14b | 481 | 0.6 | 979.01 | 160 |  | 3.2 | 0 | 31160102
31 | 31160117 | 1005137 | Steckverbinder | HVE1606 | 22 | _V1a | 105 | 0.6 | 47.67 | 160 |  | 0.4 | 0 | 31160117
31 | 31160129 | 1018891 | Passelement mit Lippendichtung | HPS1606 | 22 | _V3a | 105 | 0.6 | 86.7 | 160 |  | 0.43 | 0 | 31160129
31 | 31160147 | 2122053 | Bogen 87° mit RV Steigleitung 600 °C 5000 Pa | HBRB160687STG (1005139) | 22 | _V7c | 444 | 0.6 | 348.79 | 160 |  | 2.39 | 0 | 31160147
31 | 31160509 | 1004707 | Erweiterung 150 - 160 | HER1506160 | 22 |  | 120 | 0.6 | 84.2 | 160 |  | 0.44 | 0 | 31160509
31 | 31160609 | 1004235 | Reduzierung 160 - 150 | HRE1606150 | 22 |  | 120 | 0.6 | 84.2 | 160 |  | 0.44 | 0 | 31160609
31 | 31160678 | 1004254 | Red/Erw/Kesselanschl. zentr. 160 X 0,60 >Skizze< | HKZ1606 | 22 |  | 0 | 0.6 | 147.62 | 160 | 0 | 1.24 | 0 | 31160678
31 | 31160679 | 1005128 | Red/Erw/Kesselanschl. exzentr. 160 x 0,6 >Skizze< | HKE1606 | 22 |  | 0 | 0.6 | 236.16 | 160 | 0 | 1.02 | 0 | 31160679
31 | 31180001 | 1005164 | Auflageplatte für DW-Wandkonsole | HAW180STÜTZF | 22 | _015 | 0 | 0.6 | 142.59 | 180 |  | 1.08 | 0 | 31180001
31 | 31180002 | 1004418 | Kondensatschale mit Ablauf | HKM180M | 22 | _001 | 100 | 1 | 88.57 | 180 |  | 0.75 | 0 | 31180002
31 | 31180003 | 2122076 | Bogen 87° mit Stützfuß | HBO180687ST (1004534) | 22 | _002 | 433 | 0.6 | 177.49 | 180 |  | 2.89 | 0 | 31180003
31 | 31180004 | 1004739 | Rohrelement 1000 mm | HRO1806100 | 10 | _008 | 940 | 0.6 | 99.05 | 180 |  | 2.8 | 0 | 31180004
31 | 31180005 | 1004728 | Rohrelement 1000 mm Schlaufe | HRO1806100S | 10 | _9a | 940 | 0.6 | 110.93 | 180 |  | 2.78 | 0 | 31180005
31 | 31180006 | 1004729 | Rohrelement 500 mm | HRO1806500 | 10 | _008 | 440 | 0.6 | 53.66 | 180 |  | 1.35 | 0 | 31180006
31 | 31180007 | 1004730 | Rohrelement 250 mm | HRO1806250 | 10 | _008 | 190 | 0.6 | 34.39 | 180 |  | 0.7 | 0 | 31180007
31 | 31180008 | 1020700 | Rohrelement 165 mm | HRO1806165 | 10 | _008 | 105 | 0.6 | 33.02 | 180 |  | 0.46 | 0 | 31180008
31 | 31180010 | 1004725 | T-Stück mit Bolzen | HTB1806 | 22 | _003 | 390 | 0.6 | 127.96 | 180 |  | 1.47 | 0 | 31180010
31 | 31180012 | 1000912 | Quetschdeckel bis 120 °C | AQ180 | 22 | _AQ | 0 | 0.6 | 55.03 | 180 |  | 0.71 | 0 | 31180012
31 | 31180017 | 1004830 | T-Stück mit Verschluss 600 °C 5000 Pa | HTBB1806 | 22 | _005a | 390 | 0.6 | 230.99 | 180 |  | 1.81 | 0 | 31180017
31 | 31180024 | 1004765 | T-Stück 87° Abgang konisch | HFA180618087 | 22 | _007a | 340 | 0.6 | 165.09 | 180 |  | 1.68 | 0 | 31180024
31 | 31180026 | 1004829 | Feuerungsanschluss 45° AG konisch | HFA180618045 | 22 |  | 440 | 0.6 | 353.41 | 180 |  | 3.08 | 0 | 31180026
31 | 31180029 | 1004717 | Ausgleichselement mit Dichtung und Klemmband | HAD1806 | 22 | _0V3 | 400 | 0.6 | 110.93 | 180 |  | 1.76 | 0 | 31180029
31 | 31180032 | 1028675 | Erweiterung exzentrisch 150 - 180 | HEREX1506180 | 22 |  | 140 | 0.6 | 169.21 | 180 | xxx | 1.16 | 0 | 31180032
31 | 31180033 | 1010432 | Spezialfederdichtung | AFD180 | 22 | _0V9 | 0 | 0.6 | 153.63 | 180 |  | 0 | 0 | 31180033
31 | 31180034 | 2124471 | Bogen starr 15° | HBO180615 (1004705) | 22 | _0V6 | 160 | 0.6 | 61.91 | 180 |  | 0.76 | 0 | 31180034
31 | 31180035 | 2124380 | Bogen starr 30° | HBO180630 (1004503) | 22 | _0V6 | 172 | 0.6 | 61.91 | 180 |  | 0.85 | 0 | 31180035
31 | 31180036 | 2124289 | Bogen starr 45° | HBO180645 (1004535) | 22 | _0V6 | 174 | 0.6 | 61.91 | 180 |  | 0.96 | 0 | 31180036
31 | 31180037 | 2122032 | Bogen starr 87° | HBO180687 (1004575) | 22 | _0V7 | 365 | 0.6 | 122.45 | 180 |  | 1.44 | 0 | 31180037
31 | 31180038 | 2122104 | Bogen starr 90° | HBO180690 (1004533) | 22 | _0V7 | 365 | 0.6 | 122.45 | 180 |  | 1.44 | 0 | 31180038
31 | 31180044 | 1005409 | Rohr mit Kondensatablauf | HEM1806185K | 10 | _0V4 | 170 | 0.6 | 104.01 | 180 |  | 0.73 | 0 | 31180044
31 | 31180045 | 1005480 | Rohr mit Messöffnung T120 P1 | HEM1806156M | 10 | _0V5 | 156 | 0.6 | 74.04 | 180 |  | 0.56 | 0 | 31180045
31 | 31180046 | 2120858 | Rohr mit Messöffnung 1/2" T200 H1 | HEM1806M12 | 22 | _0V6 | 190 | 0.6 | 152.97 | 180 |  | 0.56 | 0 | 31180046
31 | 31180047 | 2121994 | Bogen 87° druckdicht mit RV 600 °C 5000 Pa | HBRB180687 (1019274) | 22 | _0V7c | 365 | 0.6 | 305.71 | 180 |  | 1.94 | 0 | 31180047
31 | 31180048 | 2122018 | Bogen 90° druckdicht mit RV 600 °C 5000 Pa | HBRB180690 (1019713) | 22 | _0V7c | 365 | 0.6 | 305.71 | 180 |  | 1.94 | 0 | 31180048
31 | 31180050 | 1004531 | EW-Alkon-Klemmband | HKL180 | 22 | _0V11a | 0 | 0.6 | 31.65 | 180 |  | 0.11 | 0 | 31180050
31 | 31180052 | 1005169 | Spannband | HSP180NEU | 22 | _0V10 | 0 | 0.6 | 59.17 | 180 |  | 0.11 | 0 | 31180052
31 | 31180054 | 1005157 | Bogen verstellbar 0 - 33° FU | HBV180633 | 22 | _0V8a | 176 | 0.6 | 119.64 | 180 |  | 0.71 | 0 | 31180054
31 | 31180101 | 1018791 | Festpunktkompensator senkrecht | HKPS180 | 88 | _V14a | 481 | 0.6 | 953.29 | 180 |  | 2.97 | 0 | 31180101
31 | 31180102 | 1018773 | Festpunktkompensator waagerecht | HKPW180 | 88 | _V14b | 481 | 0.6 | 1007.63 | 180 |  | 3.76 | 0 | 31180102
31 | 31180113 | 2120897 | Bogen 87° mit Stützfuß Abg. EW druckdicht | HBO180687STEW | 22 | _002 | 433 | 0.6 | 265.9 | 180 |  | 2.89 | 0 | 31180113
31 | 31180117 | 1005159 | Steckverbinder | HVE1806 | 22 | _V1a | 105 | 0.6 | 48.15 | 180 |  | 0.45 | 0 | 31180117
31 | 31180124 | 2119075 | T-Stück 87° Abgang EW druckdicht L=165 | HFA180618087EWdd | 22 |  | 340 | 0.6 | 166.69 | 180 |  | 1.68 | 0 | 31180124
31 | 31180129 | 1018892 | Passelement mit Lippendichtung | HPS1806 | 22 | _V3a | 105 | 0.6 | 86.7 | 180 |  | 0.49 | 0 | 31180129
31 | 31180147 | 2122054 | Bogen 87° mit RV Steigleitung 600 °C 5000 Pa | HBRB180687STG (1005161) | 22 | _V7c | 452 | 0.6 | 348.79 | 180 |  | 2.62 | 0 | 31180147
31 | 31180226 | 1029360 | Ausgleichselement mit FKM-Dichtung T200 | HAD1806FKM | 22 | _0V3 | 400 | 0.6 | 185.65 | 180 |  | 1.76 | 0 | 31180226
31 | 31180400 | 1035648 | Flanschübergang EN1092 PN10 DN150 exz. | HKFLANSCH1806 | 88 |  | 250 | 0.6 | 668.04 | 180 |  | 0.47 | 0 | 31180400
31 | 31180510 | 1005881 | Erweiterung 150 - 180 | HER1506180 | 22 |  | 120 | 0.6 | 94.08 | 180 |  | 0.47 | 0 | 31180510
31 | 31180511 | 1005888 | Erweiterung 160 - 180 | HER1606180 | 22 |  | 120 | 0.6 | 94.08 | 180 |  | 0.47 | 0 | 31180511
31 | 31180610 | 1004647 | Reduzierung 180 - 150 | HRE1806150 | 22 |  | 120 | 0.6 | 94.08 | 180 |  | 0.47 | 0 | 31180610
31 | 31180611 | 1004262 | Reduzierung 180 - 160 | HRE1806160 | 22 |  | 120 | 0.6 | 94.08 | 180 |  | 0.47 | 0 | 31180611
31 | 31180678 | 1004415 | Red/Erw/Kesselanschl. zentr. 180 X 0,60 >Skizze< | HKZ1806 | 22 |  | 0 | 0.6 | 147.62 | 180 | 0 | 1.47 | 0 | 31180678
31 | 31180679 | 1005150 | Red/Erw/Kesselanschl. exzentr. 180 x 0,6 >Skizze< | HKE1806 | 22 |  | 0 | 0.6 | 239.64 | 180 | 0 | 1.2 | 0 | 31180679
31 | 31180706 | 1025381 | Kesselanschluss 199 Aussen - 180 Muffe | HKZ1806199 | 22 |  | 140 | 0.6 | 100.72 | 180 |  | 0.61 | 0 | 31180706
31 | 31180801 | 2119707 | Kaminpaket FU/DD Abg. EW glatt Höhe ca. 8 m | HKP1806 | 22 |  | 8230 | 0 | 1800.6 | 180 |  | 30.18 | 0 | 31180801
31 | 31200001 | 1005189 | Auflageplatte für DW-Wandkonsole | HAW200STÜTZF | 22 | _015 | 0 | 0.6 | 170.52 | 200 |  | 1.17 | 0 | 31200001
31 | 31200002 | 1004246 | Kondensatschale mit Ablauf | HKM200M | 22 | _001 | 100 | 1 | 98.72 | 200 |  | 0.85 | 0 | 31200002
31 | 31200003 | 2122078 | Bogen 87° mit Stützfuß | HBO200687ST (1004519) | 22 | _002 | 452 | 0.6 | 187.1 | 200 |  | 3.41 | 0 | 31200003
31 | 31200004 | 1004744 | Rohrelement 1000 mm | HRO2006100 | 10 | _008 | 940 | 0.6 | 104.57 | 200 |  | 3.05 | 0 | 31200004
31 | 31200005 | 1004528 | Rohrelement 1000 mm Schlaufe | HRO2006100S | 10 | _9a | 940 | 0.6 | 117.81 | 200 |  | 3.09 | 0 | 31200005
31 | 31200006 | 1004529 | Rohrelement 500 mm | HRO2006500 | 10 | _008 | 440 | 0.6 | 59.17 | 200 |  | 1.51 | 0 | 31200006
31 | 31200007 | 1004530 | Rohrelement 250 mm | HRO2006250 | 10 | _008 | 190 | 0.6 | 39.9 | 200 |  | 0.76 | 0 | 31200007
31 | 31200008 | 1020701 | Rohrelement 165 mm | HRO2006165 | 10 | _008 | 105 | 0.6 | 35.66 | 200 |  | 0.51 | 0 | 31200008
31 | 31200010 | 1004536 | T-Stück mit Bolzen | HTB2006 | 22 | _003 | 390 | 0.6 | 141.7 | 200 |  | 1.57 | 0 | 31200010
31 | 31200012 | 1000913 | Quetschdeckel bis 120 °C | AQ200 | 22 | _AQ | 0 | 0.6 | 55.03 | 200 |  | 0.99 | 0 | 31200012
31 | 31200017 | 1004833 | T-Stück mit Verschluss 600 °C 5000 Pa | HTBB2006 | 22 | _005a | 390 | 0.6 | 248.97 | 200 |  | 1.97 | 0 | 31200017
31 | 31200024 | 1004766 | T-Stück 87° Abgang konisch | HFA200620087 | 22 | _007a | 340 | 0.6 | 178.87 | 200 |  | 1.87 | 0 | 31200024
31 | 31200026 | 1004832 | Feuerungsanschluss 45° AG konisch | HFA200620045 | 22 |  | 490 | 0.6 | 390.07 | 200 |  | 3.25 | 0 | 31200026
31 | 31200029 | 1004524 | Ausgleichselement mit Dichtung und Klemmband | HAD2006 | 22 | _0V3 | 400 | 0.6 | 110.93 | 200 |  | 1.95 | 0 | 31200029
31 | 31200032 | 1028676 | Erweiterung exzentrisch 180 - 200 | HEREX1806200 | 22 |  | 140 | 0.6 | 169.21 | 200 | xxx | 1.29 | 0 | 31200032
31 | 31200033 | 1010433 | Spezialfederdichtung | AFD200 | 22 | _0V9 | 0 | 0.6 | 165.37 | 200 |  | 0 | 0 | 31200033
31 | 31200034 | 2124472 | Bogen starr 15° | HBO200615 (1004521) | 22 | _0V6 | 163 | 0.6 | 73.96 | 200 |  | 0.85 | 0 | 31200034
31 | 31200035 | 2124381 | Bogen starr 30° | HBO200630 (1004234) | 22 | _0V6 | 177 | 0.6 | 73.96 | 200 |  | 0.97 | 0 | 31200035
31 | 31200036 | 2124290 | Bogen starr 45° | HBO200645 (1004520) | 22 | _0V6 | 181 | 0.6 | 73.96 | 200 |  | 1.09 | 0 | 31200036
31 | 31200037 | 2122033 | Bogen starr 87° | HBO200687 (1004576) | 22 | _0V7 | 386 | 0.6 | 130.72 | 200 |  | 1.65 | 0 | 31200037
31 | 31200038 | 2122106 | Bogen starr 90° | HBO200690 (1004546) | 22 | _0V7 | 386 | 0.6 | 130.72 | 200 |  | 1.65 | 0 | 31200038
31 | 31200044 | 1005417 | Rohr mit Kondensatablauf | HEM2006185K | 10 | _0V4 | 170 | 0.6 | 107.85 | 200 |  | 0.81 | 0 | 31200044
31 | 31200045 | 1005482 | Rohr mit Messöffnung T120 P1 | HEM2006156M | 10 | _0V5 | 156 | 0.6 | 77.65 | 200 |  | 0.67 | 0 | 31200045
31 | 31200046 | 2120859 | Rohr mit Messöffnung 1/2" T200 H1 | HEM2006M12 | 22 | _0V6 | 190 | 0.6 | 156.6 | 200 |  | 0.67 | 0 | 31200046
31 | 31200047 | 2121995 | Bogen 87° druckdicht mit RV 600 °C 5000 Pa | HBRB200687 (1019275) | 22 | _0V7c | 386 | 0.6 | 317.82 | 200 |  | 2.15 | 0 | 31200047
31 | 31200048 | 2122020 | Bogen 90° druckdicht mit RV 600 °C 5000 Pa | HBRB200690 (1019714) | 22 | _0V7c | 386 | 0.6 | 317.82 | 200 |  | 2.15 | 0 | 31200048
31 | 31200050 | 1004527 | EW-Alkon-Klemmband | HKL200 | 22 | _0V11a | 0 | 0.6 | 33.02 | 200 |  | 0.12 | 0 | 31200050
31 | 31200052 | 1005194 | Spannband | HSP200NEU | 22 | _0V10 | 0 | 0.6 | 60.57 | 200 |  | 0.12 | 0 | 31200052
31 | 31200054 | 1005182 | Bogen verstellbar 0 - 33° FU | HBV200633 | 22 | _0V8a | 174 | 0.6 | 134.36 | 200 |  | 0.82 | 0 | 31200054
31 | 31200101 | 1018792 | Festpunktkompensator senkrecht | HKPS200 | 88 | _V14a | 473 | 0.6 | 979.01 | 200 |  | 3.34 | 0 | 31200101
31 | 31200102 | 1018774 | Festpunktkompensator waagerecht | HKPW200 | 88 | _V14b | 473 | 0.6 | 1039.04 | 200 |  | 4.35 | 0 | 31200102
31 | 31200113 | 2120898 | Bogen 87° mit Stützfuß Abg. EW druckdicht | HBO200687STEW | 22 | _002 | 452 | 0.6 | 278.93 | 200 |  | 3.41 | 0 | 31200113
31 | 31200117 | 1005184 | Steckverbinder | HVE2006 | 22 | _V1a | 105 | 0.6 | 50.89 | 200 |  | 0.5 | 0 | 31200117
31 | 31200124 | 2119076 | T-Stück 87° Abgang EW druckdicht L=165 | HFA200620087EWdd | 22 |  | 340 | 0.6 | 180.6 | 200 |  | 1.87 | 0 | 31200124
31 | 31200129 | 1018893 | Passelement mit Lippendichtung | HPS2006 | 22 | _V3a | 105 | 0.6 | 90.02 | 200 |  | 0.54 | 0 | 31200129
31 | 31200147 | 2122055 | Bogen 87° mit RV Steigleitung 600 °C 5000 Pa | HBRB200687STG (1005186) | 22 | _V7c | 460 | 0.6 | 361.02 | 200 |  | 2.82 | 0 | 31200147
31 | 31200226 | 1029361 | Ausgleichselement mit FKM-Dichtung T200 | HAD2006FKM | 22 | _0V3 | 400 | 0.6 | 202.69 | 200 |  | 1.95 | 0 | 31200226
31 | 31200512 | 1004523 | Erweiterung 180 - 200 | HER1806200 | 22 |  | 120 | 0.6 | 100.72 | 200 |  | 0.53 | 0 | 31200512
31 | 31200612 | 1004724 | Reduzierung 200 - 180 | HRE2006180 | 22 |  | 120 | 0.6 | 103.36 | 200 |  | 0.53 | 0 | 31200612
31 | 31200678 | 1004522 | Red/Erw/Kesselanschl. zentr. 200 X 0,60 >Skizze< | HKZ2006 | 22 |  | 0 | 0.6 | 152.24 | 200 | 0 | 1.56 | 0 | 31200678
31 | 31200679 | 1005175 | Red/Erw/Kesselanschl. exzentr. 200 x 0,6 >Skizze< | HKE2006 | 22 |  | 0 | 0.6 | 239.64 | 200 | 0 | 0.62 | 0 | 31200679
31 | 31200707 | 1025382 | Kesselanschluss 199 Aussen - 200 Muffe | HKZ2006199 | 22 |  | 140 | 0.6 | 100.72 | 200 |  | 0.64 | 0 | 31200707
31 | 31200801 | 2119708 | Kaminpaket FU/DD Abg. EW glatt Höhe ca. 8 m | HKP2006 | 22 |  | 8230 | 0 | 1899.92 | 200 |  | 32.72 | 0 | 31200801
31 | 31225002 | 1004261 | Kondensatschale mit Ablauf | HKM225M | 22 | _001 | 100 | 1 | 109.27 | 225 |  | 0.94 | 0 | 31225002
31 | 31225003 | 2122080 | Bogen 87° mit Stützfuß | HBO225687ST (1004557) | 22 | _002 | 466 | 0.6 | 232.51 | 225 |  | 3.9 | 0 | 31225003
31 | 31225004 | 1004742 | Rohrelement 1000 mm | HRO2256100 | 10 | _008 | 940 | 0.6 | 118.31 | 225 |  | 3.4 | 0 | 31225004
31 | 31225005 | 1004554 | Rohrelement 1000 mm Schlaufe | HRO2256100S | 10 | _9a | 940 | 0.6 | 131.56 | 225 |  | 3.49 | 0 | 31225005
31 | 31225006 | 1004555 | Rohrelement 500 mm | HRO2256500 | 10 | _008 | 440 | 0.6 | 68.79 | 225 |  | 1.72 | 0 | 31225006
31 | 31225007 | 1004556 | Rohrelement 250 mm | HRO2256250 | 10 | _008 | 190 | 0.6 | 44.01 | 225 |  | 0.86 | 0 | 31225007
31 | 31225008 | 1020702 | Rohrelement 165 mm | HRO2256165 | 10 | _008 | 105 | 0.6 | 41.28 | 225 |  | 0.57 | 0 | 31225008
31 | 31225010 | 1004552 | T-Stück mit Bolzen | HTB2256 | 22 | _003 | 440 | 0.6 | 188.91 | 225 |  | 1.84 | 0 | 31225010
31 | 31225011 | 1005199 | T-Stück mit Bolzen für RV 180 | HTB2256R180 | 22 | _003 | 440 | 0.6 | 188.91 | 225 |  | 1.84 | 0 | 31225011
31 | 31225017 | 1004840 | T-Stück mit Verschluss 600 °C 5000 Pa | HTBB2256 | 22 | _005a | 440 | 0.6 | 268.97 | 225 |  | 2.2 | 0 | 31225017
31 | 31225024 | 1004767 | T-Stück 87° Abgang konisch | HFA225622587 | 22 | _007a | 440 | 0.6 | 224.27 | 225 |  | 2.33 | 0 | 31225024
31 | 31225026 | 1004839 | Feuerungsanschluss 45° AG konisch | HFA225622545 | 22 |  | 490 | 0.6 | 463.64 | 225 |  | 4.03 | 0 | 31225026
31 | 31225029 | 1004551 | Ausgleichselement mit Dichtung und Klemmband | HAD2256 | 22 | _0V3 | 400 | 0.6 | 137.52 | 225 |  | 2.14 | 0 | 31225029
31 | 31225034 | 2124473 | Bogen starr 15° | HBO225615 (1004549) | 22 | _0V6 | 166 | 0.6 | 82.54 | 225 |  | 0.97 | 0 | 31225034
31 | 31225035 | 2124382 | Bogen starr 30° | HBO225630 (1004537) | 22 | _0V6 | 183 | 0.6 | 82.54 | 225 |  | 1.11 | 0 | 31225035
31 | 31225036 | 2124291 | Bogen starr 45° | HBO225645 (1004547) | 22 | _0V6 | 190 | 0.6 | 82.54 | 225 |  | 1.26 | 0 | 31225036
31 | 31225037 | 2123467 | Bogen starr 87° | HBO225687 (1004258) | 22 | _0V7 | 406 | 0.6 | 162.35 | 225 |  | 1.81 | 0 | 31225037
31 | 31225038 | 2122108 | Bogen starr 90° | HBO225690 (1004545) | 22 | _0V7 | 406 | 0.6 | 162.35 | 225 |  | 1.81 | 0 | 31225038
31 | 31225044 | 1005432 | Rohr mit Kondensatablauf | HEM2256185K | 10 | _0V4 | 170 | 0.6 | 109.79 | 225 |  | 0.89 | 0 | 31225044
31 | 31225045 | 1005484 | Rohr mit Messöffnung T120 P1 | HEM2256156M | 10 | _0V5 | 156 | 0.6 | 81.29 | 225 |  | 0.69 | 0 | 31225045
31 | 31225047 | 2121996 | Bogen 87° druckdicht mit RV 600 °C 5000 Pa | HBRB225687 (1019276) | 22 | _0V7c | 406 | 0.6 | 362.15 | 225 |  | 2.31 | 0 | 31225047
31 | 31225048 | 2122022 | Bogen 90° druckdicht mit RV 600 °C 5000 Pa | HBRB225690 (1019715) | 22 | _0V7c | 406 | 0.6 | 358.66 | 225 |  | 2.31 | 0 | 31225048
31 | 31225051 | 1004543 | EW-Alkon-Klemmband | HKL225 | 22 | _0V11b | 0 | 0.6 | 36.11 | 225 |  | 0.33 | 0 | 31225051
31 | 31225052 | 1005216 | Spannband | HSP225NEU | 22 | _0V10 | 0 | 0.6 | 66.67 | 225 |  | 0.33 | 0 | 31225052
31 | 31225054 | 1005206 | Bogen verstellbar 0 - 33° FU | HBV225633 | 22 | _0V8a | 187 | 0.6 | 152.03 | 225 |  | 1.09 | 0 | 31225054
31 | 31225101 | 1018793 | Festpunktkompensator senkrecht | HKPS225 | 88 | _V14a | 513 | 0.6 | 1060.51 | 225 |  | 3.9 | 0 | 31225101
31 | 31225102 | 1018775 | Festpunktkompensator waagerecht | HKPW225 | 88 | _V14b | 513 | 0.6 | 1126.25 | 225 |  | 6.4 | 0 | 31225102
31 | 31225117 | 1005208 | Steckverbinder | HVE2256 | 22 | _V1a | 105 | 0.6 | 61.92 | 225 |  | 0.56 | 0 | 31225117
31 | 31225129 | 1018894 | Passelement mit Lippendichtung | HPS2256 | 22 | _V3a | 105 | 0.6 | 100.02 | 225 |  | 0.61 | 0 | 31225129
31 | 31225147 | 1005210 | Bogen 87° mit RV Steigleitung 600 °C 5000 Pa | HBRB225687STG | 22 | _V7c | 500 | 0.6 | 402.27 | 225 |  | 3.15 | 0 | 31225147
31 | 31225513 | 1005908 | Erweiterung 200 - 225 | HER2006225 | 22 |  | 120 | 0.6 | 118.36 | 225 |  | 0.62 | 0 | 31225513
31 | 31225613 | 1004550 | Reduzierung 225 - 200 | HRE2256200 | 22 |  | 120 | 0.6 | 117.23 | 225 |  | 0.62 | 0 | 31225613
31 | 31225678 | 1004369 | Red/Erw/Kesselanschl. zentr. 225 X 0,60 >Skizze< | HKZ2256 | 22 |  | 0 | 0.6 | 162.29 | 225 | 0 | 1.75 | 0 | 31225678
31 | 31225679 | 1005200 | Red/Erw/Kesselanschl. exzentr. 225 x 0,6 >Skizze< | HKE2256 | 22 |  | 0 | 0.6 | 255.61 | 225 | 0 | 1.63 | 0 | 31225679
31 | 31225708 | 1025383 | Kesselanschluss 249 Aussen - 225 Muffe | HKZ2256249 | 22 |  | 140 | 0.6 | 117.23 | 225 |  | 0.69 | 0 | 31225708
31 | 31250001 | 1025539 | Auflageplatte für DW-Wandkonsole | HAW250STÜTZF | 22 | _015 | 0 | 0.6 | 181.29 | 250 |  | 1.99 | 0 | 31250001
31 | 31250002 | 1004397 | Kondensatschale mit Ablauf | HKM250 | 22 | _001 | 100 | 1 | 109.27 | 250 |  | 1.14 | 0 | 31250002
31 | 31250003 | 2122082 | Bogen 87° mit Stützfuß | HBO250687ST (1004496) | 22 | _002 | 502 | 0.6 | 232.51 | 250 |  | 4.42 | 0 | 31250003
31 | 31250004 | 1004743 | Rohrelement 1000 mm | HRO2506100 | 10 | _008 | 940 | 0.6 | 127.96 | 250 |  | 3.77 | 0 | 31250004
31 | 31250005 | 1004540 | Rohrelement 1000 mm Schlaufe | HRO2506100S | 10 | _9a | 940 | 0.6 | 138.45 | 250 |  | 3.82 | 0 | 31250005
31 | 31250006 | 1004541 | Rohrelement 500 mm | HRO2506500 | 10 | _008 | 440 | 0.6 | 68.79 | 250 |  | 1.9 | 0 | 31250006
31 | 31250007 | 1004542 | Rohrelement 250 mm | HRO2506250 | 10 | _008 | 190 | 0.6 | 44.01 | 250 |  | 0.97 | 0 | 31250007
31 | 31250008 | 1020703 | Rohrelement 165 mm | HRO2506165 | 10 | _008 | 105 | 0.6 | 41.28 | 250 |  | 0.63 | 0 | 31250008
31 | 31250010 | 1004548 | T-Stück mit Bolzen | HTB2506 | 22 | _003 | 440 | 0.6 | 188.91 | 250 |  | 2.03 | 0 | 31250010
31 | 31250011 | 1004291 | T-Stück mit Bolzen für RV 180 | HTB2506R180 | 22 | _003 | 440 | 0.6 | 187.1 | 250 |  | 2.03 | 0 | 31250011
31 | 31250017 | 1004843 | T-Stück mit Verschluss 600 °C 5000 Pa | HTBB2506 | 22 | _005a | 440 | 0.6 | 268.97 | 250 |  | 2.39 | 0 | 31250017
31 | 31250024 | 1004776 | T-Stück 87° Abgang konisch | HFA250625087 | 22 | _007a | 440 | 0.6 | 224.27 | 250 |  | 2.59 | 0 | 31250024
31 | 31250026 | 1004842 | Feuerungsanschluss 45° AG konisch | HFA250625045 | 22 |  | 540 | 0.6 | 463.64 | 250 |  | 5.31 | 0 | 31250026
31 | 31250029 | 1004518 | Ausgleichselement mit Dichtung und Klemmband | HAD2506 | 22 | _0V3 | 400 | 0.6 | 136.2 | 250 |  | 2.38 | 0 | 31250029
31 | 31250032 | 1028678 | Erweiterung exzentrisch 200 - 250 | HEREX2006250 | 22 |  | 140 | 0.6 | 202.25 | 250 | xxx | 1.54 | 0 | 31250032
31 | 31250033 | 1010435 | Spezialfederdichtung | AFD250 | 22 | _0V9 | 0 | 0.6 | 194.81 | 250 |  | 0 | 0 | 31250033
31 | 31250034 | 2124474 | Bogen starr 15° | HBO250615 (1004398) | 22 | _0V6 | 169 | 0.6 | 82.54 | 250 |  | 1.309 | 0 | 31250034
31 | 31250035 | 2124383 | Bogen starr 30° | HBO250630 (1004499) | 22 | _0V6 | 189 | 0.6 | 82.54 | 250 |  | 1.25 | 0 | 31250035
31 | 31250036 | 2124292 | Bogen starr 45° | HBO250645 (1004498) | 22 | _0V6 | 199 | 0.6 | 82.54 | 250 |  | 1.44 | 0 | 31250036
31 | 31250037 | 2122034 | Bogen starr 87° | HBO250687 (1004302) | 22 | _0V7 | 427 | 0.6 | 162.35 | 250 |  | 2.27 | 0 | 31250037
31 | 31250038 | 2122109 | Bogen starr 90° | HBO250690 (1004495) | 22 | _0V7 | 427 | 0.6 | 162.35 | 250 |  | 2.27 | 0 | 31250038
31 | 31250044 | 1005435 | Rohr mit Kondensatablauf | HEM2506185K | 10 | _0V4 | 170 | 0.6 | 113.63 | 250 |  | 0.98 | 0 | 31250044
31 | 31250045 | 1005486 | Rohr mit Messöffnung T120 P1 | HEM2506156M | 10 | _0V5 | 156 | 0.6 | 81.29 | 250 |  | 0.76 | 0 | 31250045
31 | 31250046 | 2120860 | Rohr mit Messöffnung 1/2" T200 H1 | HEM2506M12 | 22 | _0V6 | 190 | 0.6 | 160.23 | 250 |  | 0.76 | 0 | 31250046
31 | 31250047 | 2121997 | Bogen 87° druckdicht mit RV 600 °C 5000 Pa | HBRB250687 (1019277) | 22 | _0V7c | 427 | 0.6 | 358.66 | 250 |  | 2.77 | 0 | 31250047
31 | 31250048 | 2122023 | Bogen 90° druckdicht mit RV 600 °C 5000 Pa | HBRB250690 (1019716) | 22 | _0V7c | 427 | 0.6 | 358.66 | 250 |  | 2.77 | 0 | 31250048
31 | 31250051 | 1004493 | EW-Alkon-Klemmband | HKL250 | 22 | _0V11b | 0 | 0.6 | 48.15 | 250 |  | 0.34 | 0 | 31250051
31 | 31250052 | 1005235 | Spannband | HSP250NEU | 22 | _0V10 | 0 | 0.6 | 66.04 | 250 |  | 0.34 | 0 | 31250052
31 | 31250054 | 1005226 | Bogen verstellbar 0 - 33° FU | HBV250633 | 22 | _0V8a | 199 | 0.6 | 152.03 | 250 |  | 1.59 | 0 | 31250054
31 | 31250101 | 1018794 | Festpunktkompensator senkrecht | HKPS250 | 88 | _V14a | 475 | 0.6 | 1101.93 | 250 |  | 4.28 | 0 | 31250101
31 | 31250102 | 1018776 | Festpunktkompensator waagerecht | HKPW250 | 88 | _V14b | 475 | 0.6 | 1174.84 | 250 |  | 6.56 | 0 | 31250102
31 | 31250113 | 2120899 | Bogen 87° mit Stützfuß Abg. EW druckdicht | HBO250687STEW | 22 | _002 | 502 | 0.6 | 334.78 | 250 |  | 4.42 | 0 | 31250113
31 | 31250117 | 1005228 | Steckverbinder | HVE2506 | 22 | _V1a | 105 | 0.6 | 61.92 | 250 |  | 0.62 | 0 | 31250117
31 | 31250124 | 2119077 | T-Stück 87° Abgang EW druckdicht L=165 | HFA250625087EWdd | 22 |  | 440 | 0.6 | 226.45 | 250 |  | 2.59 | 0 | 31250124
31 | 31250129 | 1018895 | Passelement mit Lippendichtung | HPS2506 | 22 | _V3a | 105 | 0.6 | 100.02 | 250 |  | 0.68 | 0 | 31250129
31 | 31250147 | 2122056 | Bogen 87° mit RV Steigleitung 600 °C 5000 Pa | HBRB250687STG (1005230) | 22 | _V7c | 510 | 0.6 | 402.27 | 250 |  | 3.48 | 0 | 31250147
31 | 31250226 | 2100974 | Ausgleichselement mit FKM-Dichtung T200 | HAD2506FKM | 22 | _0V3 | 400 | 0.6 | 236.15 | 250 |  | 2.38 | 0 | 31250226
31 | 31250400 | 1035649 | Flanschübergang EN1092 PN10 DN200 exz. | HKFLANSCH2506 | 88 |  | 250 | 0.6 | 850 | 250 |  | 1.21 | 0 | 31250400
31 | 31250514 | 1005909 | Erweiterung 200 - 250 | HKZ2506200 | 22 |  | 120 | 0.6 | 118.36 | 250 |  | 1.21 | 0 | 31250514
31 | 31250515 | 1004380 | Erweiterung 225 - 250 | HER2256250 | 22 |  | 120 | 0.6 | 118.36 | 250 |  | 1.69 | 0 | 31250515
31 | 31250614 | 1004500 | Reduzierung 250 - 200 | HRE2506200 | 22 |  | 120 | 0.6 | 117.23 | 250 |  | 1.21 | 0 | 31250614
31 | 31250615 | 1004251 | Reduzierung 250 - 225 | HRE2506225 | 22 |  | 120 | 0.6 | 118.36 | 250 |  | 1.69 | 0 | 31250615
31 | 31250678 | 1004400 | Red/Erw/Kesselanschl. zentr. 250 X 0,60 >Skizze< | HKZ2506 | 22 |  | 0 | 0.6 | 162.29 | 250 | 0 | 1.94 | 0 | 31250678
31 | 31250680 | 1005491 | Red/Erw/Kesselanschl. exzentr. 250 x 0,6 >Skizze< | HKE2506 | 22 |  | 0 | 0.6 | 268.4 | 250 | 0 | 2.2 | 0 | 31250680
31 | 31250709 | 1025384 | Kesselanschluss 249 Aussen - 250 Muffe | HKZ2506249 | 22 |  | 140 | 0.6 | 117.23 | 250 |  | 0.76 | 0 | 31250709
31 | 31250950 | 2115770 | EW-Alkon T-Stück 93° 250x0,6 für IK 250 | HFA250693IK250 | 88 | _HFA90 | 440 | 0.6 | 363.47 | 250 |  | 0 | 0 | 31250950
31 | 31300001 | 1025540 | Auflageplatte für DW-Wandkonsole | HAW300STÜTZF | 22 | _015 | 0 | 0.6 | 183.38 | 300 |  | 2.49 | 0 | 31300001
31 | 31300002 | 1004407 | Kondensatschale mit Ablauf | HKM300 | 22 | _001 | 100 | 1 | 150.73 | 300 |  | 2 | 0 | 31300002
31 | 31300003 | 2122085 | Bogen 87° mit Stützfuß | HBO300687ST (1004490) | 22 | _002 | 562 | 0.6 | 280.66 | 300 |  | 6.78 | 0 | 31300003
31 | 31300004 | 1004741 | Rohrelement 1000 mm | HRO3006100 | 10 | _008 | 940 | 0.6 | 167.85 | 300 |  | 4.6 | 0 | 31300004
31 | 31300005 | 1004483 | Rohrelement 1000 mm Schlaufe | HRO3006100S | 10 | _9a | 940 | 0.6 | 176.97 | 300 |  | 4.58 | 0 | 31300005
31 | 31300006 | 1004298 | Rohrelement 500 mm | HRO3006500 | 10 | _008 | 440 | 0.6 | 90.79 | 300 |  | 2.29 | 0 | 31300006
31 | 31300007 | 1004300 | Rohrelement 250 mm | HRO3006250 | 10 | _008 | 190 | 0.6 | 53.66 | 300 |  | 1.13 | 0 | 31300007
31 | 31300008 | 1020704 | Rohrelement 165 mm | HRO3006165 | 10 | _008 | 105 | 0.6 | 48.62 | 300 |  | 0.75 | 0 | 31300008
31 | 31300010 | 1004501 | T-Stück mit Bolzen | HTB3006 | 22 | _003 | 440 | 0.6 | 237.54 | 300 |  | 2.62 | 0 | 31300010
31 | 31300011 | 1028051 | T-Stück mit Bolzen für RV 180 | HTB3006R180 | 22 | _003 | 440 | 0.6 | 240.34 | 300 |  | 2.62 | 0 | 31300011
31 | 31300017 | 1004957 | T-Stück mit Verschluss 600 °C 5000 Pa | HTBB3006 | 22 | _005a | 440 | 0.6 | 458.13 | 300 |  | 2.75 | 0 | 31300017
31 | 31300024 | 1004778 | T-Stück 87° Abgang konisch | HFA300630087 | 22 | _007a | 480 | 0.6 | 269.5 | 300 |  | 3.04 | 0 | 31300024
31 | 31300026 | 1004956 | Feuerungsanschluss 45° AG konisch | HFA300630045 | 22 |  | 590 | 0.6 | 528.43 | 300 |  | 6.25 | 0 | 31300026
31 | 31300029 | 1004816 | Ausgleichselement mit Dichtung und Klemmband | HAD3006 | 22 | _0V3 | 400 | 0.6 | 166.49 | 300 |  | 2.88 | 0 | 31300029
31 | 31300032 | 1028679 | Erweiterung exzentrisch 250 - 300 | HEREX2506300 | 22 |  | 140 | 0.6 | 219.76 | 300 | xxx | 2.08 | 0 | 31300032
31 | 31300033 | 1010436 | Spezialfederdichtung | AFD300 | 22 | _0V9 | 0 | 0.6 | 221.37 | 300 |  | 0 | 0 | 31300033
31 | 31300034 | 2124475 | Bogen starr 15° | HBO300615 (1004817) | 22 | _0V6 | 175 | 0.6 | 119.8 | 300 |  | 1.34 | 0 | 31300034
31 | 31300035 | 2124384 | Bogen starr 30° | HBO300630 (1004393) | 22 | _0V6 | 202 | 0.6 | 118.65 | 300 |  | 1.57 | 0 | 31300035
31 | 31300036 | 2124293 | Bogen starr 45° | HBO300645 (1004221) | 22 | _0V6 | 217 | 0.6 | 118.65 | 300 |  | 1.84 | 0 | 31300036
31 | 31300037 | 2122035 | Bogen starr 87° | HBO300687 (1004411) | 22 | _0V7 | 468 | 0.6 | 198.12 | 300 |  | 2.94 | 0 | 31300037
31 | 31300038 | 2122111 | Bogen starr 90° | HBO300690 (1004392) | 22 | _0V7 | 468 | 0.6 | 198.12 | 300 |  | 2.94 | 0 | 31300038
31 | 31300044 | 1005439 | Rohr mit Kondensatablauf | HEM3006185K | 10 | _0V4 | 190 | 0.6 | 185.64 | 300 |  | 1.43 | 0 | 31300044
31 | 31300045 | 1005487 | Rohr mit Messöffnung T120 P1 | HEM3006156M | 10 | _0V5 | 156 | 0.6 | 84.87 | 300 |  | 0.91 | 0 | 31300045
31 | 31300046 | 2120861 | Rohr mit Messöffnung 1/2" T200 H1 | HEM3006M12 | 22 | _0V6 | 190 | 0.6 | 190.38 | 300 |  | 0.91 | 0 | 31300046
31 | 31300047 | 2121998 | Bogen 87° druckdicht mit RV 600 °C 5000 Pa | HBRB300687 (1019278) | 22 | _0V7c | 468 | 0.6 | 554.28 | 300 |  | 3.44 | 0 | 31300047
31 | 31300048 | 2122024 | Bogen 90° druckdicht mit RV 600 °C 5000 Pa | HBRB300690 (1019717) | 22 | _0V7c | 468 | 0.6 | 554.28 | 300 |  | 3.44 | 0 | 31300048
31 | 31300049 | 1002369 | Schlauchschelle für Messöffnung 1/2" | AKB300 | 22 | _0V15 | 0 | 0 | 104.5 | 300 |  | 0 | 0 | 31300049
31 | 31300051 | 1004489 | EW-Alkon-Klemmband | HKL300 | 22 | _0V11b | 0 | 0.6 | 55.03 | 300 |  | 0.41 | 0 | 31300051
31 | 31300052 | 1005257 | Spannband | HSP300NEU | 22 | _0V10 | 0 | 0.6 | 74.31 | 300 |  | 0.41 | 0 | 31300052
31 | 31300101 | 1018795 | Festpunktkompensator senkrecht | HKPS300 | 88 | _V14a | 489 | 0.6 | 1222 | 300 |  | 5.36 | 0 | 31300101
31 | 31300102 | 1018777 | Festpunktkompensator waagerecht | HKPW300 | 88 | _V14b | 489 | 0.6 | 1302.03 | 300 |  | 6.77 | 0 | 31300102
31 | 31300113 | 2120900 | Bogen 87° mit Stützfuß Abg. EW druckdicht | HBO300687STEW | 22 | _002 | 562 | 0.6 | 393.42 | 300 |  | 6.78 | 0 | 31300113
31 | 31300117 | 1005250 | Steckverbinder | HVE3006 | 22 | _V1a | 105 | 0.6 | 69.47 | 300 |  | 0.75 | 0 | 31300117
31 | 31300124 | 2119078 | T-Stück 87° Abgang EW druckdicht L=165 | HFA300630087EWdd | 22 |  | 480 | 0.6 | 269.5 | 300 |  | 3.04 | 0 | 31300124
31 | 31300129 | 1018896 | Passelement mit Lippendichtung | HPS3006 | 22 | _V3a | 105 | 0.6 | 110.02 | 300 |  | 0.82 | 0 | 31300129
31 | 31300147 | 2122057 | Bogen 87° mit RV Steigleitung 600 °C 5000 Pa | HBRB300687STG (1005252) | 22 | _V7c | 530 | 0.6 | 554.28 | 300 |  | 4.07 | 0 | 31300147
31 | 31300226 | 2120885 | Ausgleichselement mit FKM-Dichtung T200 | HAD3006FKM | 22 | _0V3 | 400 | 0.6 | 284.25 | 300 |  | 2.88 | 0 | 31300226
31 | 31300516 | 1004402 | Erweiterung 250 - 300 | HER3006250 | 22 |  | 120 | 0.6 | 156.71 | 300 |  | 1.93 | 0 | 31300516
31 | 31300616 | 1026105 | Reduzierung 300 - 200 | HRE3006200 | 22 |  | 120 | 0.6 | 156.71 | 300 |  | 1.75 | 0 | 31300616
31 | 31300617 | 1004399 | Reduzierung 300 - 250 | HRE3006250 | 22 |  | 120 | 0.6 | 156.71 | 300 |  | 1.93 | 0 | 31300617
31 | 31300678 | 1004394 | Red/Erw/Kesselanschl. zentr. 300 X 0,60 >Skizze< | HKZ3006 | 22 |  | 0 | 0.6 | 189.76 | 300 | 0 | 2.33 | 0 | 31300678
31 | 31300679 | 1005242 | Red/Erw/Kesselanschl. exzentr. 300 x 0,6 >Skizze< | HKE3006 | 22 |  | 0 | 0.6 | 278.1 | 300 | 0 | 3.27 | 0 | 31300679
31 | 31300950 | 2115771 | EW-Alkon T-Stück 93° 300x0,6 für IK 250 | HFA300693IK250 | 88 | _HFA90 | 440 | 0.6 | 383.68 | 300 |  | 0 | 0 | 31300950
31 | 31350002 | 1005765 | Kondensatschale mit Ablauf | HKM350M | 22 | _001 | 100 | 1 | 191.43 | 350 |  | 2.83 | 0 | 31350002
31 | 31350003 | 2122087 | Bogen 87° mit Stützfuß | HBO350687ST (1004203) | 22 | _002 | 642 | 0.6 | 325.39 | 350 |  | 7.1 | 0 | 31350003
31 | 31350004 | 1004205 | Rohrelement 1000 mm | HRO3506100 | 10 | _008 | 940 | 0.6 | 186.53 | 350 |  | 5.28 | 0 | 31350004
31 | 31350005 | 1004206 | Rohrelement 1000 mm Schlaufe | HRO3506100S | 10 | _9a | 940 | 0.6 | 201.44 | 350 |  | 5.35 | 0 | 31350005
31 | 31350006 | 1004208 | Rohrelement 500 mm | HRO3506500 | 10 | _008 | 440 | 0.6 | 106.32 | 350 |  | 2.7 | 0 | 31350006
31 | 31350007 | 1004775 | Rohrelement 250 mm | HRO3506250 | 10 | _008 | 190 | 0.6 | 61.73 | 350 |  | 1.33 | 0 | 31350007
31 | 31350008 | 1020705 | Rohrelement 165 mm | HRO3506165 | 10 | _008 | 105 | 0.6 | 57.51 | 350 |  | 0.87 | 0 | 31350008
31 | 31350011 | 1005266 | T-Stück mit Bolzen für RV 180 | HTB3506R180 | 22 | _003 | 440 | 0.6 | 279.1 | 350 |  | 3.31 | 0 | 31350011
31 | 31350017 | 1005267 | T-Stück mit Verschluss 600 °C 5000 Pa | HTBB3506 | 22 | _005a | 440 | 0.6 | 502.09 | 350 |  | 3.79 | 0 | 31350017
31 | 31350024 | 1005263 | T-Stück 87° Abgang konisch | HFA350635087 | 22 | _007a | 480 | 0.6 | 340.12 | 350 |  | 4.77 | 0 | 31350024
31 | 31350026 | 1005264 | Feuerungsanschluss 45° AG konisch | HFA350635045 | 22 |  | 690 | 0.6 | 601.17 | 350 |  | 6.94 | 0 | 31350026
31 | 31350029 | 1005268 | Ausgleichselement mit Dichtung und Klemmband | HAD3506 | 22 | _0V3 | 400 | 0.6 | 185.14 | 350 |  | 3.34 | 0 | 31350029
31 | 31350032 | 1028680 | Erweiterung exzentrisch 300 - 350 | HEREX3006350 | 22 |  | 140 | 0.6 | 257.22 | 350 | xxx | 2.63 | 0 | 31350032
31 | 31350034 | 2124476 | Bogen starr 15° | HBO350615 (1005271) | 22 | _0V6 | 179 | 0.6 | 136.76 | 350 |  | 1.65 | 0 | 31350034
31 | 31350035 | 2124385 | Bogen starr 30° | HBO350630 (1005272) | 22 | _0V6 | 214 | 0.6 | 136.76 | 350 |  | 1.96 | 0 | 31350035
31 | 31350036 | 2124294 | Bogen starr 45° | HBO350645 (1005273) | 22 | _0V6 | 235 | 0.6 | 136.76 | 350 |  | 2.23 | 0 | 31350036
31 | 31350037 | 2122129 | Bogen starr 87° | HBO350687 (1005274) | 22 | _0V7 | 510 | 0.6 | 230.02 | 350 |  | 3.56 | 0 | 31350037
31 | 31350038 | 2122133 | Bogen starr 90° | HBO350690 (1005277) | 22 | _0V7 | 510 | 0.6 | 230.02 | 350 |  | 3.56 | 0 | 31350038
31 | 31350044 | 1005452 | Rohr mit Kondensatablauf | HEM3506185K | 10 | _0V4 | 190 | 0.6 | 204.22 | 350 |  | 1.66 | 0 | 31350044
31 | 31350045 | 1005488 | Rohr mit Messöffnung T120 P1 | HEM3506156M | 10 | _0V5 | 156 | 0.6 | 96.64 | 350 |  | 1.06 | 0 | 31350045
31 | 31350046 | 2120862 | Rohr mit Messöffnung 1/2" T200 H1 | HEM3506M12 | 22 | _0V6 | 190 | 0.6 | 215.91 | 350 |  | 1.06 | 0 | 31350046
31 | 31350047 | 2121999 | Bogen 87° druckdicht mit RV 600 °C 5000 Pa | HBRB350687 (1019279) | 22 | _0V7c | 510 | 0.6 | 608.7 | 350 |  | 4.06 | 0 | 31350047
31 | 31350048 | 2122025 | Bogen 90° druckdicht mit RV 600 °C 5000 Pa | HBRB350690 (1019718) | 22 | _0V7c | 510 | 0.6 | 608.7 | 350 |  | 4.06 | 0 | 31350048
31 | 31350049 | 1002997 | Schlauchschelle für Messöffnung 1/2" | AKB360 | 22 | _0V15 | 0 | 0 | 121.36 | 350 |  | 0 | 0 | 31350049
31 | 31350051 | 1004409 | EW-Alkon-Klemmband | HKL350 | 22 | _0V11b | 0 | 0.6 | 59.17 | 350 |  | 0.53 | 0 | 31350051
31 | 31350052 | 1005288 | Spannband | HSP350NEU | 22 | _0V10 | 0 | 0.6 | 78.41 | 350 |  | 0.53 | 0 | 31350052
31 | 31350101 | 1018796 | Festpunktkompensator senkrecht | HKPS350 | 88 | _V14a | 487 | 0.6 | 1394.92 | 350 |  | 7.45 | 0 | 31350101
31 | 31350102 | 1018778 | Festpunktkompensator waagerecht | HKPW350 | 88 | _V14b | 487 | 0.6 | 1486.4 | 350 |  | 9.78 | 0 | 31350102
31 | 31350117 | 1005283 | Steckverbinder | HVE3506 | 22 | _V1a | 105 | 0.6 | 82.74 | 350 |  | 0.88 | 0 | 31350117
31 | 31350129 | 1018897 | Passelement mit Lippendichtung | HPS3506 | 22 | _V3a | 105 | 0.6 | 129.61 | 350 |  | 0.96 | 0 | 31350129
31 | 31350147 | 2122059 | Bogen 87° mit RV Steigleitung 600 °C 5000 Pa | HBRB350687STG (1005285) | 22 | _V7c | 550 | 0.6 | 602.9 | 350 |  | 4.92 | 0 | 31350147
31 | 31350517 | 1005645 | Erweiterung 300 - 350 | HER3006350 | 22 |  | 120 | 0.6 | 175.03 | 350 |  | 2.49 | 0 | 31350517
31 | 31350618 | 1026106 | Reduzierung 350 - 300 | HRE3506300 | 22 |  | 120 | 0.6 | 175.03 | 350 |  | 2.49 | 0 | 31350618
31 | 31350678 | 1005269 | Red/Erw/Kesselanschl. zentr. 350 X 0,60 >Skizze< | HKZ3506 | 22 |  | 0 | 0.6 | 213.13 | 350 | 0 | 2.72 | 0 | 31350678
31 | 31350679 | 1005270 | Red/Erw/Kesselanschl. exzentr. 350 x 0,6 >Skizze< | HKE3506 | 22 |  | 0 | 0.6 | 320.9 | 350 | 0 | 2.98 | 0 | 31350679
31 | 31350950 | 2115772 | EW-Alkon T-Stück 93° 350x0,6 für IK 250 | HFA350693IK250 | 88 | _HFA90 | 440 | 0.6 | 403.28 | 350 |  | 0 | 0 | 31350950
31 | 31400002 | 1004782 | Kondensatschale mit Ablauf | HKM400 | 22 | _001 | 100 | 1 | 220.89 | 400 |  | 3.42 | 0 | 31400002
31 | 31400003 | 2122089 | Bogen 87° mit Stützfuß | HBO400687ST (1004364) | 22 | _002 | 713 | 0.6 | 364.65 | 400 |  | 9.54 | 0 | 31400003
31 | 31400004 | 1004204 | Rohrelement 1000 mm | HRO4006100 | 10 | _008 | 940 | 0.6 | 201.96 | 400 |  | 5.92 | 0 | 31400004
31 | 31400005 | 1004758 | Rohrelement 1000 mm Schlaufe | HRO4006100S | 10 | _9a | 940 | 0.6 | 215.46 | 400 |  | 6.27 | 0 | 31400005
31 | 31400006 | 1004779 | Rohrelement 500 mm | HRO4006500 | 10 | _008 | 440 | 0.6 | 130.23 | 400 |  | 3.02 | 0 | 31400006
31 | 31400007 | 1004780 | Rohrelement 250 mm | HRO4006250 | 10 | _008 | 190 | 0.6 | 78.01 | 400 |  | 1.51 | 0 | 31400007
31 | 31400008 | 1020706 | Rohrelement 165 mm | HRO4006165 | 10 | _008 | 105 | 0.6 | 73.72 | 400 |  | 1 | 0 | 31400008
31 | 31400011 | 1004784 | T-Stück mit Bolzen für RV 180 | HTB4006R180 | 22 | _003 | 440 | 0.6 | 318.35 | 400 |  | 3.43 | 0 | 31400011
31 | 31400017 | 1004961 | T-Stück mit Verschluss 600 °C 5000 Pa | HTBB4006 | 22 | _005a | 440 | 0.6 | 548.37 | 400 |  | 3.88 | 0 | 31400017
31 | 31400024 | 1004781 | T-Stück 87° Abgang konisch | HFA400640087 | 22 | _007a | 540 | 0.6 | 401.3 | 400 |  | 5.92 | 0 | 31400024
31 | 31400026 | 1004960 | Feuerungsanschluss 45° AG konisch | HFA400640045 | 22 |  | 740 | 0.6 | 653.36 | 400 |  | 7.24 | 0 | 31400026
31 | 31400029 | 1004770 | Ausgleichselement mit Dichtung und Klemmband | HAD4006 | 22 | _0V3 | 400 | 0.6 | 245.79 | 400 |  | 3.81 | 0 | 31400029
31 | 31400032 | 1028681 | Erweiterung exzentrisch 350 - 400 | HEREX3506400 | 22 |  | 140 | 0.6 | 294.54 | 400 | xxx | 2.98 | 0 | 31400032
31 | 31400034 | 2124477 | Bogen starr 15° | HBO400615 (1004217) | 22 | _0V6 | 188 | 0.6 | 175.31 | 400 |  | 1.94 | 0 | 31400034
31 | 31400035 | 2124386 | Bogen starr 30° | HBO400630 (1004220) | 22 | _0V6 | 227 | 0.6 | 175.31 | 400 |  | 2.37 | 0 | 31400035
31 | 31400036 | 2124295 | Bogen starr 45° | HBO400645 (1004223) | 22 | _0V6 | 252 | 0.6 | 175.31 | 400 |  | 2.72 | 0 | 31400036
31 | 31400037 | 2123468 | Bogen starr 87° | HBO400687 (1004226) | 22 | _0V7 | 551 | 0.6 | 313.05 | 400 |  | 4.65 | 0 | 31400037
31 | 31400038 | 2122114 | Bogen starr 90° | HBO400690 (1004227) | 22 | _0V7 | 551 | 0.6 | 313.05 | 400 |  | 4.65 | 0 | 31400038
31 | 31400044 | 1005456 | Rohr mit Kondensatablauf | HEM4006185K | 10 | _0V4 | 190 | 0.6 | 237.39 | 400 |  | 2.26 | 0 | 31400044
31 | 31400045 | 1005489 | Rohr mit Messöffnung T120 P1 | HEM4006156M | 10 | _0V5 | 156 | 0.6 | 109.39 | 400 |  | 1.51 | 0 | 31400045
31 | 31400047 | 2122000 | Bogen 87° druckdicht mit RV 600 °C 5000 Pa | HBRB400687 (1019280) | 22 | _0V7c | 551 | 0.6 | 673.21 | 400 |  | 5.15 | 0 | 31400047
31 | 31400048 | 2122027 | Bogen 90° druckdicht mit RV 600 °C 5000 Pa | HBRB400690 (1019719) | 22 | _0V7c | 551 | 0.6 | 673.21 | 400 |  | 5.15 | 0 | 31400048
31 | 31400049 | 1002322 | Schlauchschelle für Messöffnung 1/2" | AKB400 | 22 | _0V15 | 0 | 0 | 121.36 | 400 |  | 0 | 0 | 31400049
31 | 31400051 | 1004488 | EW-Alkon-Klemmband | HKL400 | 22 | _0V11b | 0 | 0.6 | 64.51 | 400 |  | 0.62 | 0 | 31400051
31 | 31400052 | 1005302 | Spannband | HSP400NEU | 22 | _0V10 | 0 | 0.6 | 93.55 | 400 |  | 0.62 | 0 | 31400052
31 | 31400101 | 1018797 | Festpunktkompensator senkrecht | HKPS400 | 88 | _V14a | 481 | 0.6 | 1553.57 | 400 |  | 9.84 | 0 | 31400101
31 | 31400102 | 1018779 | Festpunktkompensator waagerecht | HKPW400 | 88 | _V14b | 481 | 0.6 | 1655.03 | 400 |  | 11.7 | 0 | 31400102
31 | 31400117 | 1005296 | Steckverbinder | HVE4006 | 22 | _V1a | 105 | 0.6 | 101.86 | 400 |  | 1.1 | 0 | 31400117
31 | 31400129 | 1018898 | Passelement mit Lippendichtung | HPS4006 | 22 | _V3a | 105 | 0.6 | 151.19 | 400 |  | 1.2 | 0 | 31400129
31 | 31400147 | 2122061 | Bogen 87° mit RV Steigleitung 600 °C 5000 Pa | HBRB400687STG (1005298) | 22 | _V7c | 570 | 0.6 | 673.21 | 400 |  | 5.6 | 0 | 31400147
31 | 31400518 | 1026099 | Erweiterung 350 - 400 | HER3506400 | 22 |  | 120 | 0.6 | 196.9 | 400 |  | 3.01 | 0 | 31400518
31 | 31400619 | 1026107 | Reduzierung 400 - 350 | HRE4006350 | 22 |  | 120 | 0.6 | 196.9 | 400 |  | 3.01 | 0 | 31400619
31 | 31400678 | 1005291 | Red/Erw/Kesselanschl. zentr. 400 X 0,60 >Skizze< | HKZ4006 | 22 |  | 0 | 0.6 | 229.53 | 400 | 0 | 3.1 | 0 | 31400678
31 | 31400679 | 1005292 | Red/Erw/Kesselanschl. exzentr. 400 x 0,6 >Skizze< | HKE4006 | 22 |  | 0 | 0.6 | 353.44 | 400 | 0 | 1.82 | 0 | 31400679
31 | 31400950 | 2115773 | EW-Alkon T-Stück 93° 400x0,6 für IK 250 | HFA400693IK250 | 88 | _HFA90 | 440 | 0.6 | 456.75 | 400 |  | 0 | 0 | 31400950
31 | 31500002 | 1004787 | Kondensatschale mit Ablauf | HKM500 | 22 | _001 | 100 | 1 | 249.29 | 500 |  | 4.85 | 0 | 31500002
31 | 31500003 | 2122091 | Bogen 87° mit Stützfuß | HBO500687ST (1004362) | 22 | _002 | 843 | 0.6 | 446.01 | 500 |  | 14.88 | 0 | 31500003
31 | 31500004 | 1004759 | Rohrelement 1000 mm | HRO5006100 | 10 | _008 | 940 | 0.6 | 256.67 | 500 |  | 7.4 | 0 | 31500004
31 | 31500005 | 1004760 | Rohrelement 1000 mm Schlaufe | HRO5006100S | 10 | _9a | 940 | 0.6 | 270.16 | 500 |  | 7.82 | 0 | 31500005
31 | 31500006 | 1004785 | Rohrelement 500 mm | HRO5006500 | 10 | _008 | 440 | 0.6 | 165.84 | 500 |  | 3.77 | 0 | 31500006
31 | 31500007 | 1004786 | Rohrelement 250 mm | HRO5006250 | 10 | _008 | 190 | 0.6 | 96.24 | 500 |  | 1.94 | 0 | 31500007
31 | 31500008 | 1020707 | Rohrelement 165 mm | HRO5006165 | 10 | _008 | 105 | 0.6 | 93.29 | 500 |  | 1.25 | 0 | 31500008
31 | 31500011 | 1004788 | T-Stück mit Bolzen für RV 180 | HTB5006R180 | 22 | _003 | 440 | 0.6 | 387.11 | 500 |  | 3.71 | 0 | 31500011
31 | 31500017 | 1004965 | T-Stück mit Verschluss 600 °C 5000 Pa | HTBB5006 | 22 | _005a | 440 | 0.6 | 636.75 | 500 |  | 5.14 | 0 | 31500017
31 | 31500024 | 1010909 | T-Stück 87° Abgang konisch | HFA500650087 | 22 | _007a | 640 | 0.6 | 468.62 | 500 |  | 7.1 | 0 | 31500024
31 | 31500026 | 1004964 | Feuerungsanschluss 45° AG konisch | HFA500650045 | 22 |  | 890 | 0.6 | 737.49 | 500 |  | 12.73 | 0 | 31500026
31 | 31500029 | 1004209 | Ausgleichselement mit Dichtung und Klemmband | HAD5006 | 22 | _0V3 | 400 | 0.6 | 287.82 | 500 |  | 4.86 | 0 | 31500029
31 | 31500032 | 1028683 | Erweiterung exzentrisch 400 - 500 | HEREX4006500 | 22 |  | 140 | 0.6 | 355.38 | 500 | xxx | 3.62 | 0 | 31500032
31 | 31500034 | 2124479 | Bogen starr 15° | HBO500615 (1004218) | 22 | _0V6 | 201 | 0.6 | 222.64 | 500 |  | 2.45 | 0 | 31500034
31 | 31500035 | 2124388 | Bogen starr 30° | HBO500630 (1010896) | 22 | _0V6 | 252 | 0.6 | 222.64 | 500 |  | 3.05 | 0 | 31500035
31 | 31500036 | 2124297 | Bogen starr 45° | HBO500645 (1004224) | 22 | _0V6 | 288 | 0.6 | 222.64 | 500 |  | 3.85 | 0 | 31500036
31 | 31500037 | 2122130 | Bogen starr 87° | HBO500687 (1005309) | 22 | _0V7 | 624 | 0.6 | 378.69 | 500 |  | 5.83 | 0 | 31500037
31 | 31500038 | 2122134 | Bogen starr 90° | HBO500690 (1005310) | 22 | _0V7 | 624 | 0.6 | 378.69 | 500 |  | 5.61 | 0 | 31500038
31 | 31500044 | 1005461 | Rohr mit Kondensatablauf | HEM5006185K | 10 | _0V4 | 190 | 0.6 | 264.91 | 500 |  | 3.79 | 0 | 31500044
31 | 31500045 | 1005490 | Rohr mit Messöffnung T120 P1 | HEM5006156M | 10 | _0V5 | 156 | 0.6 | 124 | 500 |  | 1.93 | 0 | 31500045
31 | 31500047 | 2122001 | Bogen 87° druckdicht mit RV 600 °C 5000 Pa | HBRB500687 (1019281) | 22 | _0V7c | 624 | 0.6 | 799.45 | 500 |  | 6.33 | 0 | 31500047
31 | 31500048 | 2122028 | Bogen 90° druckdicht mit RV 600 °C 5000 Pa | HBRB500690 (1019720) | 22 | _0V7c | 624 | 0.6 | 799.45 | 500 |  | 6.33 | 0 | 31500048
31 | 31500049 | 1002316 | Schlauchschelle für Messöffnung 1/2" | AKB500 | 22 | _0V15 | 0 | 0 | 121.36 | 500 |  | 0 | 0 | 31500049
31 | 31500051 | 1004435 | EW-Alkon-Klemmband | HKL500 | 22 | _0V11b | 0 | 0.6 | 77.14 | 500 |  | 0.68 | 0 | 31500051
31 | 31500052 | 1005321 | Spannband | HSP500NEU | 22 | _0V10 | 0 | 0.6 | 104.57 | 500 |  | 0.68 | 0 | 31500052
31 | 31500101 | 1018798 | Festpunktkompensator senkrecht | HKPS500 | 88 | _V14a | 505 | 0.6 | 1803.69 | 500 |  | 10.54 | 0 | 31500101
31 | 31500102 | 1018780 | Festpunktkompensator waagerecht | HKPW500 | 88 | _V14b | 505 | 0.6 | 1923.73 | 500 |  | 12.08 | 0 | 31500102
31 | 31500129 | 1018899 | Passelement mit Lippendichtung | HPS5006 | 22 | _V3a | 105 | 0.6 | 199.01 | 500 |  | 1.43 | 0 | 31500129
31 | 31500147 | 2122062 | Bogen 87° mit RV Steigleitung 600 °C 5000 Pa | HBRB500687STG (1005317) | 22 | _V7c | 609 | 0.6 | 799.45 | 500 |  | 7.06 | 0 | 31500147
31 | 31500519 | 1026100 | Erweiterung 350 - 500 | HER3506500 | 22 |  | 120 | 0.6 | 247.4 | 500 |  | 3.09 | 0 | 31500519
31 | 31500520 | 1026101 | Erweiterung 400 - 500 | HER4006500 | 22 |  | 120 | 0.6 | 247.4 | 500 |  | 3.54 | 0 | 31500520
31 | 31500620 | 1026108 | Reduzierung 500 - 350 | HRE5006350 | 22 |  | 120 | 0.6 | 247.4 | 500 |  | 3.09 | 0 | 31500620
31 | 31500621 | 1026109 | Reduzierung 500 - 400 | HRE5006400 | 22 |  | 120 | 0.6 | 247.4 | 500 |  | 3.54 | 0 | 31500621
31 | 31500678 | 1005307 | Red/Erw/Kesselanschl. zentr. 500 X 0,60 >Skizze< | HKZ5006 | 22 |  | 0 | 0.6 | 260.86 | 500 | 0 | 3.76 | 0 | 31500678
31 | 31500679 | 1005308 | Red/Erw/Kesselanschl. exzentr. 500 x 0,6 >Skizze< | HKE5006 | 22 |  | 0 | 0.6 | 412.24 | 500 | 0 | 2.6 | 0 | 31500679
31 | 31500950 | 2115774 | EW-Alkon T-Stück 93° 500x0,6 für IK 250 | HFA500693IK250 | 88 | _HFA90 | 440 | 0.6 | 499.84 | 500 |  | 0 | 0 | 31500950
31 | 31600002 | 1004792 | Kondensatschale mit Ablauf | HKM600 | 22 | _001 | 100 | 1 | 299.81 | 600 |  | 5.3 | 0 | 31600002
31 | 31600003 | 2123470 | Bogen 87° mit Stützfuß | HBO600687ST (1004387) | 22 | _002 | 984 | 0.6 | 544.18 | 600 |  | 20.39 | 0 | 31600003
31 | 31600004 | 1004761 | Rohrelement 1000 mm | HRO6006100 | 10 | _008 | 940 | 0.6 | 323.99 | 600 |  | 8.88 | 0 | 31600004
31 | 31600005 | 1010908 | Rohrelement 1000 mm Schlaufe | HRO6006100S | 10 | _9a | 940 | 0.6 | 337.49 | 600 |  | 9.05 | 0 | 31600005
31 | 31600006 | 1004789 | Rohrelement 500 mm | HRO6006500 | 10 | _008 | 440 | 0.6 | 188.82 | 600 |  | 4.66 | 0 | 31600006
31 | 31600007 | 1004790 | Rohrelement 250 mm | HRO6006250 | 10 | _008 | 190 | 0.6 | 113.09 | 600 |  | 2.26 | 0 | 31600007
31 | 31600008 | 1020708 | Rohrelement 165 mm | HRO6006165 | 10 | _008 | 105 | 0.6 | 107.45 | 600 |  | 2.51 | 0 | 31600008
31 | 31600011 | 1010818 | T-Stück mit Bolzen für RV 180 | HTB6006R180 | 22 | _003 | 440 | 0.6 | 492.29 | 600 |  | 4.37 | 0 | 31600011
31 | 31600017 | 1004968 | T-Stück mit Verschluss 600 °C 5000 Pa | HTBB6006 | 22 | _005a | 440 | 0.6 | 699.86 | 600 |  | 5.64 | 0 | 31600017
31 | 31600024 | 1004791 | T-Stück 87° Abgang konisch | HFA600660087 | 22 | _007a | 740 | 0.6 | 571 | 600 |  | 8.45 | 0 | 31600024
31 | 31600026 | 1004967 | Feuerungsanschluss 45° AG konisch | HFA600660045 | 22 |  | 1020 | 0.6 | 860.35 | 600 |  | 17.45 | 0 | 31600026
31 | 31600029 | 1004769 | Ausgleichselement mit Dichtung und Klemmband | HAD6006 | 22 | _0V3 | 400 | 0.6 | 343.42 | 600 |  | 5.68 | 0 | 31600029
31 | 31600032 | 1028685 | Erweiterung exzentrisch 500 - 600 | HEREX5006600 | 22 |  | 140 | 0.6 | 461.43 | 600 | xxx | 6.51 | 0 | 31600032
31 | 31600034 | 2124480 | Bogen starr 15° | HBO600615 (1004219) | 22 | _0V6 | 214 | 0.6 | 278.75 | 600 |  | 3.05 | 0 | 31600034
31 | 31600035 | 2124389 | Bogen starr 30° | HBO600630 (1010897) | 22 | _0V6 | 277 | 0.6 | 278.75 | 600 |  | 3.91 | 0 | 31600035
31 | 31600036 | 2124298 | Bogen starr 45° | HBO600645 (1004225) | 22 | _0V6 | 323 | 0.6 | 278.75 | 600 |  | 5.15 | 0 | 31600036
31 | 31600037 | 2122131 | Bogen starr 87° | HBO600687 (1010974) | 22 | _0V7 | 717 | 0.6 | 459.48 | 600 |  | 7.79 | 0 | 31600037
31 | 31600038 | 2122135 | Bogen starr 90° | HBO600690 (1010834) | 22 | _0V7 | 717 | 0.6 | 459.48 | 600 |  | 6.7 | 0 | 31600038
31 | 31600044 | 1005463 | Rohr mit Kondensatablauf | HEM6006185K | 10 | _0V4 | 190 | 0.6 | 303.63 | 600 |  | 5.13 | 0 | 31600044
31 | 31600045 | 1010986 | Rohr mit Messöffnung T120 P1 | HEM6006156M | 10 | _0V5 | 156 | 0.6 | 138.57 | 600 |  | 2.3 | 0 | 31600045
31 | 31600047 | 2122002 | Bogen 87° druckdicht mit RV 600 °C 5000 Pa | HBRB600687 (1019282) | 22 | _0V7c | 717 | 0.6 | 907.42 | 600 |  | 8.29 | 0 | 31600047
31 | 31600048 | 2123455 | Bogen 90° druckdicht mit RV 600 °C 5000 Pa | HBRB600690 (1019721) | 22 | _0V7c | 717 | 0.6 | 907.42 | 600 |  | 8.29 | 0 | 31600048
31 | 31600049 | 1002367 | Schlauchschelle für Messöffnung 1/2" | AKB600 | 22 | _0V15 | 0 | 0 | 121.36 | 600 |  | 0 | 0 | 31600049
31 | 31600051 | 1004474 | EW-Alkon-Klemmband | HKL600 | 22 | _0V11b | 0 | 0.6 | 99.57 | 600 |  | 0.86 | 0 | 31600051
31 | 31600052 | 1005330 | Spannband | HSP600NEU | 22 | _0V10 | 0 | 0.6 | 112.82 | 600 |  | 0.86 | 0 | 31600052
31 | 31600101 | 1018799 | Festpunktkompensator senkrecht | HKPS600 | 88 | _V14a | 481 | 0.6 | 2149.55 | 600 |  | 19.15 | 0 | 31600101
31 | 31600102 | 1018781 | Festpunktkompensator waagerecht | HKPW600 | 88 | _V14b | 481 | 0.6 | 2292.47 | 600 |  | 20.57 | 0 | 31600102
31 | 31600129 | 1018900 | Passelement mit Lippendichtung | HPS6006 | 22 | _V3a | 105 | 0.6 | 236.05 | 600 |  | 1.72 | 0 | 31600129
31 | 31600147 | 2123469 | Bogen 87° mit RV Steigleitung 600 °C 5000 Pa | HBRB600687STG (1005329) | 22 | _V7c | 709 | 0.6 | 907.42 | 600 |  | 8.66 | 0 | 31600147
31 | 31600521 | 1026102 | Erweiterung 400 - 600 | HER4006600 | 22 |  | 120 | 0.6 | 313.05 | 600 |  | 3.65 | 0 | 31600521
31 | 31600522 | 1026103 | Erweiterung 500 - 600 | HER5006600 | 22 |  | 120 | 0.6 | 313.05 | 600 |  | 3.8 | 0 | 31600522
31 | 31600622 | 1026110 | Reduzierung 600 - 400 | HRE6006400 | 22 |  | 120 | 0.6 | 313.05 | 600 |  | 3.65 | 0 | 31600622
31 | 31600623 | 1026111 | Reduzierung 600 - 500 | HRE6006500 | 22 |  | 120 | 0.6 | 313.05 | 600 |  | 3.8 | 0 | 31600623
31 | 31600678 | 1005323 | Red/Erw/Kesselanschl. zentr. 600 X 0,60 >Skizze< | HKZ6006 | 22 |  | 0 | 0.6 | 294.01 | 600 | 0 | 4.66 | 0 | 31600678
31 | 31600679 | 1005324 | Red/Erw/Kesselanschl. exzentr. 600 x 0,6 >Skizze< | HKE6006 | 22 |  | 0 | 0.6 | 560.32 | 600 | 0 | 3.31 | 0 | 31600679
31 | 99999033 | 1025561 | ES-Siphon 500 mm Höhe 18x1 mit Verschraubung | SIPHON500181 | 88 |  | 0 |  | 121.44 |  |  | 0 | 0 | 99999033
31 | 99999433 | 6000052 | BHKW-Schalldämpfer AGG 1120/80 EW-A | AGG 1120/80 EW-A | 88 | _SDAGG | 1070 | 0.6 | 1897.21 | 80 |  | 0 | 0 | 99999433
31 | 99999434 | 2000124 | BHKW-Schalldämpfer AGG 760/50-80 EW-A | AGG 760/50-80 EW-A | 88 | _SDAGG | 710 | 0.6 | 1127.65 | 80 |  | 0 | 0 | 99999434
32 | 32130003 | 2122069 | Bogen 87° mit Stützfuß | HBO130187STÜ (1004481) | 22 | _002 | 355 | 1 | 257.72 | 130 |  | 2.85 | 0 | 32130003
32 | 32130004 | 1004480 | Rohrelement 1000 mm | HRO1301100 | 10 | _008 | 940 | 1 | 119.08 | 130 |  | 3.31 | 0 | 32130004
32 | 32130005 | 1004482 | Rohrelement 1000 mm Schlaufe | HRO1301100S | 10 | _9a | 940 | 1 | 132.57 | 130 |  | 3.36 | 0 | 32130005
32 | 32130006 | 1004473 | Rohrelement 500 mm | HRO1301500 | 10 | _008 | 440 | 1 | 74.05 | 130 |  | 1.66 | 0 | 32130006
32 | 32130007 | 1004463 | Rohrelement 250 mm | HRO1301250 | 10 | _008 | 190 | 1 | 58.9 | 130 |  | 0.83 | 0 | 32130007
32 | 32130008 | 1020713 | Rohrelement 165 mm | HRO1301165 | 10 | _008 | 105 | 1 | 61.02 | 130 |  | 0.54 | 0 | 32130008
32 | 32130010 | 1004478 | T-Stück mit Bolzen | HTB1301 | 22 | _003 | 340 | 1 | 137.11 | 130 |  | 1.36 | 0 | 32130010
32 | 32130017 | 1005688 | T-Stück mit Verschluss 600 °C 5000 Pa | HTBB1301 | 22 | _005a | 280 | 1 | 289.81 | 130 |  | 1.71 | 0 | 32130017
32 | 32130024 | 1011019 | T-Stück 87° Abgang konisch | HFA130113087 | 22 | _007a | 273 | 1 | 180.93 | 130 |  | 1.7 | 0 | 32130024
32 | 32130029 | 1004477 | Ausgleichselement mit Dichtung und Klemmband | HAD1301 | 22 | _0V3 | 400 | 1 | 132.61 | 130 |  | 2.06 | 0 | 32130029
32 | 32130034 | 2124485 | Bogen starr 15° | HBO130115 (1004475) | 22 | _0V6 | 153 | 1 | 85.19 | 130 |  | 0.89 | 0 | 32130034
32 | 32130035 | 2124394 | Bogen starr 30° | HBO130130 (1004454) | 22 | _0V6 | 159 | 1 | 85.19 | 130 |  | 0.98 | 0 | 32130035
32 | 32130036 | 2124304 | Bogen starr 45° | HBO130145 (1004935) | 22 | _0V6 | 157 | 1 | 85.19 | 130 |  | 1.08 | 0 | 32130036
32 | 32130037 | 2123552 | Bogen starr 87° | HBO130187 (1010936) | 22 | _0V7 | 328 | 1 | 174.19 | 130 |  | 1.47 | 0 | 32130037
32 | 32130038 | 2123564 | Bogen starr 90° | HBO130190 (1004938) | 22 | _0V7 | 328 | 1 | 174.19 | 130 |  | 1.47 | 0 | 32130038
32 | 32130047 | 2123567 | Bogen 87° druckdicht mit RV 600°C 5000 Pa | HBRB130187 (1019727) | 22 | _0V7c | 328 | 1 | 329.76 | 130 |  | 2.3 | 0 | 32130047
32 | 32130048 | 2123456 | Bogen 90° druckdicht mit RV 600°C 5000 Pa | HBRB130190 (1019745) | 22 | _0V7c | 328 | 1 | 329.76 | 130 |  | 2.3 | 0 | 32130048
32 | 32130117 | 1005694 | Steckverbinder | HVE1301 | 22 | _V1a | 105 | 1 | 52.87 | 130 |  | 0.54 | 0 | 32130117
32 | 32130129 | 1018905 | Passelement mit Lippendichtung | HPS1301 | 22 | _V3a | 105 | 1 | 121.17 | 130 |  | 0.63 | 0 | 32130129
32 | 32130144 | 1005824 | Rohr mit Messöffnung T120 P1 | HEM1301156M | 10 | _0V5 | 156 | 1 | 99.08 | 130 |  | 0.83 | 0 | 32130144
32 | 32130145 | 1005812 | Rohr mit Kondensatablauf | HEM1301185K | 10 | _0V4 | 170 | 1 | 166.12 | 130 |  | 0.86 | 0 | 32130145
32 | 32130147 | 1005695 | Bogen 87° mit RV Steigleitung 600 °C 5000 Pa | HBRB130187STG | 22 | _V7c | 412 | 0.6 | 380.39 | 130 |  | 3.48 | 0 | 32130147
32 | 32130678 | 1010935 | Kesselanschl. zentrisch 130 X 1,00 - 130 >Skizze< | HKZ1301130 | 22 |  | 0 | 1 | 159.32 | 130 | 0 | 1.33 | 0 | 32130678
32 | 32130679 | 1005835 | Kesselanschl. exzentrisch 130 X 1,00 - 130 >Skizze< | HKE1301130 | 22 |  | 0 | 1 | 362.58 | 130 | 0 | 1.33 | 0 | 32130679
32 | 32140678 | 1010914 | Kesselanschl. zentrisch 140 X 1,00 - 140 >Skizze< | HKZ1401140 | 22 |  | 0 | 1 | 168.33 | 140 | 0 | 1.4 | 0 | 32140678
32 | 32150003 | 2122073 | Bogen 87° mit Stützfuß | HBO150187STÜ (1004604) | 22 | _002 | 386 | 1 | 294.54 | 150 |  | 3.71 | 0 | 32150003
32 | 32150004 | 1004608 | Rohrelement 1000 mm | HRO1501100 | 10 | _008 | 940 | 1 | 130.43 | 150 |  | 3.78 | 0 | 32150004
32 | 32150005 | 1004607 | Rohrelement 1000 mm Schlaufe | HRO1501100S | 10 | _9a | 940 | 1 | 143.95 | 150 |  | 3.9 | 0 | 32150005
32 | 32150006 | 1004609 | Rohrelement 500 mm | HRO1501500 | 10 | _008 | 440 | 1 | 82.46 | 150 |  | 1.92 | 0 | 32150006
32 | 32150007 | 1004538 | Rohrelement 250 mm | HRO1501250 | 10 | _008 | 190 | 1 | 62.83 | 150 |  | 0.96 | 0 | 32150007
32 | 32150008 | 1020715 | Rohrelement 165 mm | HRO1501165 | 10 | _008 | 105 | 1 | 63.12 | 150 |  | 0.62 | 0 | 32150008
32 | 32150010 | 1004606 | T-Stück mit Bolzen | HTB1501 | 22 | _003 | 340 | 1 | 156.46 | 150 |  | 1.57 | 0 | 32150010
32 | 32150017 | 1004985 | T-Stück mit Verschluss 600 °C 5000 Pa | HTBB1501 | 22 | _005a | 340 | 1 | 302.59 | 150 |  | 1.98 | 0 | 32150017
32 | 32150024 | 1005700 | T-Stück 87° Abgang konisch | HFA150115087 | 22 | _007a | 340 | 1 | 204.05 | 150 |  | 2.18 | 0 | 32150024
32 | 32150029 | 1004605 | Ausgleichselement mit Dichtung und Klemmband | HAD1501 | 22 | _0V3 | 400 | 1 | 141.86 | 150 |  | 2.37 | 0 | 32150029
32 | 32150034 | 2124487 | Bogen starr 15° | HBO150115 (1004876) | 22 | _0V6 | 156 | 1 | 85.19 | 150 |  | 1.04 | 0 | 32150034
32 | 32150035 | 2124396 | Bogen starr 30° | HBO150130 (1004444) | 22 | _0V6 | 164 | 1 | 85.19 | 150 |  | 1.15 | 0 | 32150035
32 | 32150036 | 2124306 | Bogen starr 45° | HBO150145 (1004863) | 22 | _0V6 | 164 | 1 | 85.19 | 150 |  | 1.28 | 0 | 32150036
32 | 32150037 | 2123553 | Bogen starr 87° | HBO150187 (1004865) | 22 | _0V7 | 344 | 1 | 199.43 | 150 |  | 1.75 | 0 | 32150037
32 | 32150038 | 2122102 | Bogen starr 90° | HBO150190 (1004603) | 22 | _0V7 | 344 | 1 | 199.43 | 150 |  | 1.75 | 0 | 32150038
32 | 32150047 | 2122003 | Bogen 87° druckdicht mit RV 600°C 5000 Pa | HBRB150187 (1019729) | 22 | _0V7c | 344 | 1 | 350.98 | 150 |  | 2.58 | 0 | 32150047
32 | 32150048 | 2123457 | Bogen 90° druckdicht mit RV 600°C 5000 Pa | HBRB150190 (1019747) | 22 | _0V7c | 344 | 1 | 350.98 | 150 |  | 2.58 | 0 | 32150048
32 | 32150117 | 1005707 | Steckverbinder | HVE1501 | 22 | _V1a | 105 | 1 | 58.36 | 150 |  | 0.62 | 0 | 32150117
32 | 32150129 | 1018907 | Passelement mit Lippendichtung | HPS1501 | 22 | _V3a | 105 | 1 | 138.02 | 150 |  | 0.68 | 0 | 32150129
32 | 32150144 | 1005825 | Rohr mit Messöffnung T120 P1 | HEM1501156M | 10 | _0V5 | 156 | 1 | 106.55 | 150 |  | 0.96 | 0 | 32150144
32 | 32150145 | 1005813 | Rohr mit Kondensatablauf | HEM1501185K | 10 | _0V4 | 170 | 1 | 180.27 | 150 |  | 1.08 | 0 | 32150145
32 | 32150147 | 1005708 | Bogen 87° mit RV Steigleitung 600 °C 5000 Pa | HBRB150187STG | 22 | _V7c | 438 | 0.6 | 401.59 | 150 |  | 3.87 | 0 | 32150147
32 | 32150678 | 1004886 | Kesselanschl. zentrisch 150 X 1,00 - 150 >Skizze< | HKZ1501150 | 22 |  | 0 | 1 | 168.33 | 150 | 0 | 1.56 | 0 | 32150678
32 | 32150679 | 1005702 | Kesselanschl. exzentrisch 150 X 1,00 - 150 >Skizze< | HKE1501150 | 22 |  | 0 | 1 | 403.89 | 150 | 0 | 1.56 | 0 | 32150679
32 | 32160003 | 2122075 | Bogen 87° mit Stützfuß | HBO160187STÜ (1004429) | 22 | _002 | 402 | 1 | 327.82 | 160 |  | 3.86 | 0 | 32160003
32 | 32160004 | 1004610 | Rohrelement 1000 mm | HRO16011000 | 10 | _008 | 940 | 1 | 134.64 | 160 |  | 4.09 | 0 | 32160004
32 | 32160005 | 1004598 | Rohrelement 1000 mm Schlaufe | HRO16011000S | 10 | _9a | 940 | 1 | 148.15 | 160 |  | 4.15 | 0 | 32160005
32 | 32160006 | 1004600 | Rohrelement 500 mm | HRO1601500 | 10 | _008 | 440 | 1 | 84.14 | 160 |  | 2.04 | 0 | 32160006
32 | 32160007 | 1004591 | Rohrelement 250 mm | HRO1601250 | 10 | _008 | 190 | 1 | 64.81 | 160 |  | 1.02 | 0 | 32160007
32 | 32160008 | 1020716 | Rohrelement 165 mm | HRO1601165 | 10 | _008 | 105 | 1 | 65.22 | 160 |  | 0.66 | 0 | 32160008
32 | 32160010 | 1004597 | T-Stück mit Bolzen | HTB1601 | 22 | _003 | 340 | 1 | 179.02 | 160 |  | 1.72 | 0 | 32160010
32 | 32160017 | 1005711 | T-Stück mit Verschluss 600 °C 5000 Pa | HTBB1601 | 22 | _005a | 340 | 1 | 329.66 | 160 |  | 2.15 | 0 | 32160017
32 | 32160024 | 1005710 | T-Stück 87° Abgang konisch | HFA160116087 | 22 | _007a | 340 | 1 | 252.44 | 160 |  | 2.33 | 0 | 32160024
32 | 32160029 | 1010924 | Ausgleichselement mit Dichtung und Klemmband | HAD1601 | 22 | _0V3 | 400 | 1 | 149.26 | 160 |  | 2.52 | 0 | 32160029
32 | 32160034 | 2124488 | Bogen starr 15° | HBO160115 (1004946) | 22 | _0V6 | 157 | 1 | 100.97 | 160 |  | 1.12 | 0 | 32160034
32 | 32160035 | 2124397 | Bogen starr 30° | HBO160130 (1004945) | 22 | _0V6 | 167 | 1 | 100.97 | 160 |  | 1.24 | 0 | 32160035
32 | 32160036 | 2124307 | Bogen starr 45° | HBO160145 (1004942) | 22 | _0V6 | 167 | 1 | 100.97 | 160 |  | 1.38 | 0 | 32160036
32 | 32160037 | 2123554 | Bogen starr 87° | HBO160187 (1010922) | 22 | _0V7 | 352 | 1 | 224.69 | 160 |  | 2.1 | 0 | 32160037
32 | 32160038 | 2123565 | Bogen starr 90° | HBO160190 (1004882) | 22 | _0V7 | 352 | 1 | 224.69 | 160 |  | 2.1 | 0 | 32160038
32 | 32160047 | 2123568 | Bogen 87° druckdicht mit RV 600°C 5000 Pa | HBRB160187 (1019730) | 22 | _0V7c | 352 | 1 | 389.56 | 160 |  | 2.93 | 0 | 32160047
32 | 32160048 | 2123458 | Bogen 90° druckdicht mit RV 600°C 5000 Pa | HBRB160190 (1019748) | 22 | _0V7c | 352 | 1 | 389.56 | 160 |  | 2.93 | 0 | 32160048
32 | 32160117 | 1005716 | Steckverbinder | HVE1601 | 22 | _V1a | 105 | 1 | 63.17 | 160 |  | 0.67 | 0 | 32160117
32 | 32160129 | 1018908 | Passelement mit Lippendichtung | HPS1601 | 22 | _V3a | 105 | 1 | 166.31 | 160 |  | 0.75 | 0 | 32160129
32 | 32160678 | 1004948 | Kesselanschl. zentrisch 160 X 1,00 - 160 >Skizze< | HKZ1601160 | 22 |  | 0 | 1 | 190.74 | 160 | 0 | 1.65 | 0 | 32160678
32 | 32160679 | 1005712 | Kesselanschl. exzentrisch 160 X 1,00 - 160 >Skizze< | HKE1601160 | 22 |  | 0 | 1 | 410.75 | 160 | 0 | 1.8 | 0 | 32160679
32 | 32180003 | 2122077 | Bogen 87° mit Stützfuß | HBO180187STÜ (1004629) | 22 | _002 | 433 | 1 | 327.82 | 180 |  | 4.39 | 0 | 32180003
32 | 32180004 | 1004594 | Rohrelement 1000 mm | HRO1801100 | 10 | _008 | 940 | 1 | 147.26 | 180 |  | 4.53 | 0 | 32180004
32 | 32180005 | 1004593 | Rohrelement 1000 mm Schlaufe | HRO1801100S | 10 | _9a | 940 | 1 | 160.77 | 180 |  | 4.62 | 0 | 32180005
32 | 32180006 | 1004595 | Rohrelement 500 mm | HRO1801500 | 10 | _008 | 440 | 1 | 94.23 | 180 |  | 2.3 | 0 | 32180006
32 | 32180007 | 1004596 | Rohrelement 250 mm | HRO1801250 | 10 | _008 | 190 | 1 | 68.72 | 180 |  | 1.15 | 0 | 32180007
32 | 32180008 | 1020717 | Rohrelement 165 mm | HRO1801165 | 10 | _008 | 105 | 1 | 69.42 | 180 |  | 0.75 | 0 | 32180008
32 | 32180010 | 1004619 | T-Stück mit Bolzen | HTB1801 | 22 | _003 | 390 | 1 | 204.83 | 180 |  | 2.17 | 0 | 32180010
32 | 32180017 | 1005719 | T-Stück mit Verschluss 600 °C 5000 Pa | HTBB1801 | 22 | _005a | 340 | 1 | 329.66 | 180 |  | 2.87 | 0 | 32180017
32 | 32180024 | 1005718 | T-Stück 87° Abgang konisch | HFA180118087 | 22 | _007a | 390 | 1 | 252.44 | 180 |  | 2.62 | 0 | 32180024
32 | 32180029 | 1004599 | Ausgleichselement mit Dichtung und Klemmband | HAD1801 | 22 | _0V3 | 400 | 1 | 149.26 | 180 |  | 2.82 | 0 | 32180029
32 | 32180034 | 2124489 | Bogen starr 15° | HBO180115 (1004890) | 22 | _0V6 | 160 | 1 | 113.58 | 180 |  | 1.27 | 0 | 32180034
32 | 32180035 | 2124398 | Bogen starr 30° | HBO180130 (1004425) | 22 | _0V6 | 172 | 1 | 113.58 | 180 |  | 1.42 | 0 | 32180035
32 | 32180036 | 2124308 | Bogen starr 45° | HBO180145 (1004601) | 22 | _0V6 | 174 | 1 | 113.58 | 180 |  | 1.6 | 0 | 32180036
32 | 32180037 | 2123555 | Bogen starr 87° | HBO180187 (1004408) | 22 | _0V7 | 365 | 1 | 224.69 | 180 |  | 2.4 | 0 | 32180037
32 | 32180038 | 2122105 | Bogen starr 90° | HBO180190 (1004628) | 22 | _0V7 | 365 | 1 | 224.69 | 180 |  | 2.4 | 0 | 32180038
32 | 32180047 | 2122004 | Bogen 87° druckdicht mit RV 600°C 5000 Pa | HBRB180187 (1019731) | 22 | _0V7c | 365 | 1 | 389.56 | 180 |  | 3.23 | 0 | 32180047
32 | 32180048 | 2122019 | Bogen 90° druckdicht mit RV 600°C 5000 Pa | HBRB180190 (1019749) | 22 | _0V7c | 365 | 1 | 389.56 | 180 |  | 3.23 | 0 | 32180048
32 | 32180117 | 1005724 | Steckverbinder | HVE1801 | 22 | _V1a | 105 | 1 | 63.82 | 180 |  | 0.75 | 0 | 32180117
32 | 32180129 | 1018909 | Passelement mit Lippendichtung | HPS1801 | 22 | _V3a | 105 | 1 | 166.3 | 180 |  | 0.83 | 0 | 32180129
32 | 32180144 | 1005826 | Rohr mit Messöffnung T120 P1 | HEM1801156M | 10 | _0V5 | 156 | 1 | 112.13 | 180 |  | 1.15 | 0 | 32180144
32 | 32180145 | 1005814 | Rohr mit Kondensatablauf | HEM1801185K | 10 | _0V4 | 170 | 1 | 190.87 | 180 |  | 1.18 | 0 | 32180145
32 | 32180147 | 1005725 | Bogen 87° mit RV Steigleitung 600 °C 5000 Pa | HBRB180187STG | 22 | _V7c | 452 | 0.6 | 440.19 | 180 |  | 4.37 | 0 | 32180147
32 | 32180678 | 1004427 | Kesselanschl. zentrisch 180 X 1,00 - 180 >Skizze< | HKZ1801180 | 22 |  | 0 | 1 | 190.74 | 180 | 0 | 1.71 | 0 | 32180678
32 | 32180679 | 1005906 | Kesselanschl. zentrisch 180 X 1,00 - 200 >Skizze< | HKZ1801200 | 22 |  | 0 | 1 | 197.46 | 180 | 0 | 1.9 | 0 | 32180679
32 | 32180680 | 1011044 | Kesselanschl. exzentrisch 180 X 1,00 - 180 >Skizze< | HKE1801180 | 22 |  | 0 | 1 | 410.75 | 180 | 0 | 1.9 | 0 | 32180680
32 | 32200003 | 2122079 | Bogen 87° mit Stützfuß | HBO200187STÜ (1004456) | 22 | _002 | 452 | 1 | 350.64 | 200 |  | 4.93 | 0 | 32200003
32 | 32200004 | 1004624 | Rohrelement 1000 mm | HRO2001100 | 10 | _008 | 940 | 1 | 164.09 | 200 |  | 5.1 | 0 | 32200004
32 | 32200005 | 1004623 | Rohrelement 1000 mm Schlaufe | HRO2001100S | 10 | _9a | 940 | 1 | 177.6 | 200 |  | 5.22 | 0 | 32200005
32 | 32200006 | 1004625 | Rohrelement 500 mm | HRO2001500 | 10 | _008 | 440 | 1 | 102.66 | 200 |  | 2.55 | 0 | 32200006
32 | 32200007 | 1004626 | Rohrelement 250 mm | HRO2001250 | 10 | _008 | 190 | 1 | 76.58 | 200 |  | 1.28 | 0 | 32200007
32 | 32200008 | 1020718 | Rohrelement 165 mm | HRO2001165 | 10 | _008 | 105 | 1 | 71.55 | 200 |  | 0.83 | 0 | 32200008
32 | 32200010 | 1004622 | T-Stück mit Bolzen | HTB2001 | 22 | _003 | 390 | 1 | 227.43 | 200 |  | 2.52 | 0 | 32200010
32 | 32200017 | 1004986 | T-Stück mit Verschluss 600 °C 5000 Pa | HTBB2001 | 22 | _005a | 340 | 1 | 355.34 | 200 |  | 2.96 | 0 | 32200017
32 | 32200024 | 1005728 | T-Stück 87° Abgang konisch | HFA200120087 | 22 | _007a | 480 | 1 | 273.5 | 200 |  | 2.91 | 0 | 32200024
32 | 32200029 | 1004460 | Ausgleichselement mit Dichtung und Klemmband | HAD2001 | 22 | _0V3 | 400 | 1 | 183.29 | 200 |  | 3.12 | 0 | 32200029
32 | 32200034 | 2124490 | Bogen starr 15° | HBO200115 (1004458) | 22 | _0V6 | 163 | 1 | 113.58 | 200 |  | 1.42 | 0 | 32200034
32 | 32200035 | 2124399 | Bogen starr 30° | HBO200130 (1004877) | 22 | _0V6 | 177 | 1 | 113.58 | 200 |  | 1.61 | 0 | 32200035
32 | 32200036 | 2124309 | Bogen starr 45° | HBO200145 (1004457) | 22 | _0V6 | 181 | 1 | 113.58 | 200 |  | 1.82 | 0 | 32200036
32 | 32200037 | 2123556 | Bogen starr 87° | HBO200187 (1004461) | 22 | _0V7 | 386 | 1 | 239.84 | 200 |  | 2.75 | 0 | 32200037
32 | 32200038 | 2122107 | Bogen starr 90° | HBO200190 (1004455) | 22 | _0V7 | 386 | 1 | 239.84 | 200 |  | 2.75 | 0 | 32200038
32 | 32200047 | 2122005 | Bogen 87° druckdicht mit RV 600°C 5000 Pa | HBRB200187 (1019732) | 22 | _0V7c | 386 | 1 | 404.96 | 200 |  | 3.58 | 0 | 32200047
32 | 32200048 | 2122021 | Bogen 90° druckdicht mit RV 600°C 5000 Pa | HBRB200190 (1019750) | 22 | _0V7c | 386 | 1 | 404.96 | 200 |  | 3.58 | 0 | 32200048
32 | 32200117 | 1005734 | Steckverbinder | HVE2001 | 22 | _V1a | 105 | 1 | 67.47 | 200 |  | 0.62 | 0 | 32200117
32 | 32200129 | 1018910 | Passelement mit Lippendichtung | HPS2001 | 22 | _V3a | 105 | 1 | 172.68 | 200 |  | 0.91 | 0 | 32200129
32 | 32200144 | 1005827 | Rohr mit Messöffnung T120 P1 | HEM2001156M | 10 | _0V5 | 156 | 1 | 117.61 | 200 |  | 1.28 | 0 | 32200144
32 | 32200145 | 1005816 | Rohr mit Kondensatablauf | HEM2001185K | 10 | _0V4 | 170 | 1 | 197.92 | 200 |  | 1.31 | 0 | 32200145
32 | 32200147 | 1005735 | Bogen 87° mit RV Steigleitung 600 °C 5000 Pa | HBRB200187STG | 22 | _V7c | 460 | 0.6 | 455.6 | 200 |  | 4.7 | 0 | 32200147
32 | 32200678 | 1004459 | Kesselanschl. zentrisch 200 X 1,00 - 200 >Skizze< | HKZ2001200 | 22 |  | 0 | 1 | 199.71 | 200 | 0 | 2.11 | 0 | 32200678
32 | 32200679 | 1011050 | Kesselanschl. exzentrisch 200 X 1,00 - 200 >Skizze< | HKE2001200 | 22 |  | 0 | 1 | 460.65 | 200 | 0 | 2.11 | 0 | 32200679
32 | 32225003 | 2122081 | Bogen 87° mit Stützfuß | HBO225187STÜ (1004449) | 22 | _002 | 466 | 1 | 434.78 | 225 |  | 5.69 | 0 | 32225003
32 | 32225004 | 1004611 | Rohrelement 1000 mm | HRO2251100 | 10 | _008 | 940 | 1 | 180.93 | 225 |  | 5.74 | 0 | 32225004
32 | 32225005 | 1004620 | Rohrelement 1000 mm Schlaufe | HRO2251100S | 10 | _9a | 940 | 1 | 194.42 | 225 |  | 5.79 | 0 | 32225005
32 | 32225006 | 1004450 | Rohrelement 500 mm | HRO2251500 | 10 | _008 | 440 | 1 | 111.06 | 225 |  | 2.87 | 0 | 32225006
32 | 32225007 | 1004451 | Rohrelement 250 mm | HRO2251250 | 10 | _008 | 190 | 1 | 80.24 | 225 |  | 1.43 | 0 | 32225007
32 | 32225008 | 1020719 | Rohrelement 165 mm | HRO2251165 | 10 | _008 | 105 | 1 | 77.84 | 225 |  | 0.93 | 0 | 32225008
32 | 32225010 | 1004630 | T-Stück mit Bolzen | HTB2251 | 22 | _003 | 440 | 1 | 293.54 | 225 |  | 3.24 | 0 | 32225010
32 | 32225017 | 1005739 | T-Stück mit Verschluss 600 °C 5000 Pa | HTBB2251 | 22 | _005a | 440 | 1 | 383.86 | 225 |  | 4.04 | 0 | 32225017
32 | 32225024 | 1005738 | T-Stück 87° Abgang konisch | HFA225122587 | 22 | _007a | 480 | 1 | 342.94 | 225 |  | 3.84 | 0 | 32225024
32 | 32225029 | 1004861 | Ausgleichselement mit Dichtung und Klemmband | HAD2251 | 22 | _0V3 | 400 | 1 | 196.77 | 225 |  | 3.49 | 0 | 32225029
32 | 32225034 | 2124491 | Bogen starr 15° | HBO225115 (1004875) | 22 | _0V6 | 166 | 1 | 135.71 | 225 |  | 1.62 | 0 | 32225034
32 | 32225035 | 2124400 | Bogen starr 30° | HBO225130 (1004873) | 22 | _0V6 | 183 | 1 | 135.71 | 225 |  | 1.85 | 0 | 32225035
32 | 32225036 | 2124310 | Bogen starr 45° | HBO225145 (1004871) | 22 | _0V6 | 190 | 1 | 135.71 | 225 |  | 2.1 | 0 | 32225036
32 | 32225037 | 2123557 | Bogen starr 87° | HBO225187 (1004869) | 22 | _0V7 | 406 | 1 | 297.88 | 225 |  | 3.02 | 0 | 32225037
32 | 32225038 | 2123566 | Bogen starr 90° | HBO225190 (1010921) | 22 | _0V7 | 406 | 1 | 297.88 | 225 |  | 3.02 | 0 | 32225038
32 | 32225047 | 2123569 | Bogen 87° druckdicht mit RV 600°C 5000 Pa | HBRB225187 (1019733) | 22 | _0V7c | 406 | 1 | 457.04 | 225 |  | 4.16 | 0 | 32225047
32 | 32225048 | 2123459 | Bogen 90° druckdicht mit RV 600°C 5000 Pa | HBRB225190 (1019751) | 22 | _0V7c | 406 | 1 | 457.04 | 225 |  | 3.85 | 0 | 32225048
32 | 32225117 | 1005741 | Steckverbinder | HVE2251 | 22 | _V1a | 105 | 1 | 82.07 | 225 |  | 0.94 | 0 | 32225117
32 | 32225129 | 1018911 | Passelement mit Lippendichtung | HPS2251 | 22 | _V3a | 105 | 1 | 181.77 | 225 |  | 0.93 | 0 | 32225129
32 | 32225678 | 1010920 | Kesselanschl. zentrisch 225 X 1,00 - 225 >Skizze< | HKZ2251225 | 22 |  | 0 | 1 | 237.85 | 225 | 0 | 2.4 | 0 | 32225678
32 | 32225679 | 1011057 | Kesselanschl. exzentrisch 225 X 1,00 - 225 >Skizze< | HKE2251225 | 22 |  | 0 | 1 | 460.65 | 225 | 0 | 2.4 | 0 | 32225679
32 | 32250003 | 2122083 | Bogen 87° mit Stützfuß | HBO250187STÜ (1004570) | 22 | _002 | 502 | 1 | 434.78 | 250 |  | 6.9 | 0 | 32250003
32 | 32250004 | 1004617 | Rohrelement 1000 mm | HRO2501100 | 10 | _008 | 940 | 1 | 199.14 | 250 |  | 6.29 | 0 | 32250004
32 | 32250005 | 1004616 | Rohrelement 1000 mm Schlaufe | HRO2501100S | 10 | _9a | 940 | 1 | 212.66 | 250 |  | 6.5 | 0 | 32250005
32 | 32250006 | 1004618 | Rohrelement 500 mm | HRO2501500 | 10 | _008 | 440 | 1 | 121.18 | 250 |  | 3.19 | 0 | 32250006
32 | 32250007 | 1004379 | Rohrelement 250 mm | HRO2501250 | 10 | _008 | 190 | 1 | 83.87 | 250 |  | 1.59 | 0 | 32250007
32 | 32250008 | 1020720 | Rohrelement 165 mm | HRO2501165 | 10 | _008 | 105 | 1 | 90.47 | 250 |  | 1.04 | 0 | 32250008
32 | 32250010 | 1004613 | T-Stück mit Bolzen | HTB2501 | 22 | _003 | 440 | 1 | 293.54 | 250 |  | 3.62 | 0 | 32250010
32 | 32250011 | 1004335 | T-Stück mit Bolzen für RV 180 | HTB2501R180 | 22 | _003 | 440 | 1 | 334.06 | 250 |  | 3.7 | 0 | 32250011
32 | 32250017 | 1005743 | T-Stück mit Verschluss 600 °C 5000 Pa | HTBB2501 | 22 | _005a | 440 | 1 | 383.86 | 250 |  | 4.35 | 0 | 32250017
32 | 32250024 | 1005742 | T-Stück 87° Abgang konisch | HFA250125087 | 22 | _007a | 480 | 1 | 342.94 | 250 |  | 4.27 | 0 | 32250024
32 | 32250029 | 1004589 | Ausgleichselement mit Dichtung und Klemmband | HAD2501 | 22 | _0V3 | 400 | 1 | 196.77 | 250 |  | 3.87 | 0 | 32250029
32 | 32250034 | 2124492 | Bogen starr 15° | HBO250115 (1004621) | 22 | _0V6 | 169 | 1 | 151.46 | 250 |  | 1.81 | 0 | 32250034
32 | 32250035 | 2124401 | Bogen starr 30° | HBO250130 (1004339) | 22 | _0V6 | 189 | 1 | 151.46 | 250 |  | 2.09 | 0 | 32250035
32 | 32250036 | 2124311 | Bogen starr 45° | HBO250145 (1004338) | 22 | _0V6 | 199 | 1 | 151.46 | 250 |  | 2.4 | 0 | 32250036
32 | 32250037 | 2123558 | Bogen starr 87° | HBO250187 (1004334) | 22 | _0V7 | 427 | 1 | 297.88 | 250 |  | 3.78 | 0 | 32250037
32 | 32250038 | 2122110 | Bogen starr 90° | HBO250190 (1004332) | 22 | _0V7 | 427 | 1 | 297.88 | 250 |  | 3.78 | 0 | 32250038
32 | 32250047 | 2122006 | Bogen 87° druckdicht mit RV 600°C 5000 Pa | HBRB250187 (1019734) | 22 | _0V7c | 427 | 1 | 457.04 | 250 |  | 4.62 | 0 | 32250047
32 | 32250048 | 2123460 | Bogen 90° druckdicht mit RV 600°C 5000 Pa | HBRB250190 (1019752) | 22 | _0V7c | 427 | 1 | 457.04 | 250 |  | 4.62 | 0 | 32250048
32 | 32250129 | 1018912 | Passelement mit Lippendichtung | HPS2501 | 22 | _V3a | 105 | 1 | 181.76 | 250 |  | 0.95 | 0 | 32250129
32 | 32250144 | 1005829 | Rohr mit Messöffnung T120 P1 | HEM2501156M | 10 | _0V5 | 156 | 1 | 125.86 | 250 |  | 1.59 | 0 | 32250144
32 | 32250145 | 1005817 | Rohr mit Kondensatablauf | HEM2501185K | 10 | _0V4 | 170 | 1 | 208.54 | 250 |  | 1.62 | 0 | 32250145
32 | 32250147 | 1005749 | Bogen 87° mit RV Steigleitung 600 °C 5000 Pa | HBRB250187STG | 22 | _V7c | 510 | 0.6 | 507.68 | 250 |  | 5.8 | 0 | 32250147
32 | 32250678 | 1004340 | Kesselanschl. zentrisch 250 X 1,00 - 250 >Skizze< | HKZ2501250 | 22 |  | 0 | 1 | 237.85 | 250 | 0 | 2.5 | 0 | 32250678
32 | 32250679 | 1005744 | Kesselanschl. exzentrisch 250 X 1,00 - 250 >Skizze< | HKE2501250 | 22 |  | 0 | 1 | 499.05 | 250 | 0 | 2.5 | 0 | 32250679
32 | 32300003 | 2122086 | Bogen 87° mit Stützfuß | HBO300187STÜ (1004440) | 22 | _002 | 562 | 1 | 516.67 | 300 |  | 10.12 | 0 | 32300003
32 | 32300004 | 1004568 | Rohrelement 1000 mm | HRO3001100 | 10 | _008 | 940 | 1 | 260.86 | 300 |  | 7.55 | 0 | 32300004
32 | 32300005 | 1004567 | Rohrelement 1000 mm Schlaufe | HRO3001100S | 10 | _9a | 940 | 1 | 281.11 | 300 |  | 7.77 | 0 | 32300005
32 | 32300006 | 1004269 | Rohrelement 500 mm | HRO3001500 | 10 | _008 | 440 | 1 | 168.29 | 300 |  | 3.82 | 0 | 32300006
32 | 32300007 | 1004569 | Rohrelement 250 mm | HRO3001250 | 10 | _008 | 190 | 1 | 107.56 | 300 |  | 1.91 | 0 | 32300007
32 | 32300008 | 1020721 | Rohrelement 165 mm | HRO3001165 | 10 | _008 | 105 | 1 | 111.51 | 300 |  | 1.24 | 0 | 32300008
32 | 32300011 | 1004437 | T-Stück mit Bolzen für RV 180 | HTB3001R180 | 22 | _003 | 440 | 1 | 447.05 | 300 |  | 4.4 | 0 | 32300011
32 | 32300017 | 1005754 | T-Stück mit Verschluss 600 °C 5000 Pa | HTBB3001 | 22 | _005a | 480 | 1 | 582.05 | 300 |  | 5.22 | 0 | 32300017
32 | 32300024 | 1005753 | T-Stück 87° Abgang konisch | HFA300130087 | 22 | _007a | 540 | 1 | 408.15 | 300 |  | 5.43 | 0 | 32300024
32 | 32300029 | 1004265 | Ausgleichselement mit Dichtung und Klemmband | HAD3001 | 22 | _0V3 | 400 | 1 | 224.01 | 300 |  | 4.67 | 0 | 32300029
32 | 32300034 | 2124493 | Bogen starr 15° | HBO300115 (1010899) | 22 | _0V6 | 175 | 1 | 151.46 | 300 |  | 2.24 | 0 | 32300034
32 | 32300035 | 2124402 | Bogen starr 30° | HBO300130 (1004442) | 22 | _0V6 | 202 | 1 | 151.46 | 300 |  | 2.62 | 0 | 32300035
32 | 32300036 | 2124312 | Bogen starr 45° | HBO300145 (1004434) | 22 | _0V6 | 217 | 1 | 151.46 | 300 |  | 3.06 | 0 | 32300036
32 | 32300037 | 2123559 | Bogen starr 87° | HBO300187 (1004954) | 22 | _0V7 | 468 | 1 | 363.55 | 300 |  | 4.9 | 0 | 32300037
32 | 32300038 | 2122112 | Bogen starr 90° | HBO300190 (1004951) | 22 | _0V7 | 468 | 1 | 363.55 | 300 |  | 4.9 | 0 | 32300038
32 | 32300047 | 2122007 | Bogen 87° druckdicht mit RV 600°C 5000 Pa | HBRB300187 (1019735) | 22 | _0V7c | 468 | 1 | 701.25 | 300 |  | 5.73 | 0 | 32300047
32 | 32300048 | 2123461 | Bogen 90° druckdicht mit RV 600°C 5000 Pa | HBRB300190 (1019753) | 22 | _0V7c | 468 | 1 | 701.25 | 300 |  | 5.73 | 0 | 32300048
32 | 32300117 | 1005759 | Steckverbinder | HVE3001 | 22 | _V1a | 105 | 1 | 91.16 | 300 |  | 1.26 | 0 | 32300117
32 | 32300129 | 1018913 | Passelement mit Lippendichtung | HPS3001 | 22 | _V3a | 105 | 1 | 199.95 | 300 |  | 1.14 | 0 | 32300129
32 | 32300144 | 1005830 | Rohr mit Messöffnung T120 P1 | HEM3001156M | 10 | _0V5 | 156 | 1 | 128.54 | 300 |  | 1.91 | 0 | 32300144
32 | 32300145 | 1005818 | Rohr mit Kondensatablauf | HEM3001185K | 10 | _0V4 | 190 | 1 | 299.85 | 300 |  | 1.7 | 0 | 32300145
32 | 32300147 | 2122058 | Bogen 87° mit RV Steigleitung 600 °C 5000 Pa | HBRB300187STG (1005760) | 22 | _V7c | 530 | 0.6 | 701.25 | 300 |  | 6.78 | 0 | 32300147
32 | 32300678 | 1004264 | Kesselanschl. zentrisch 300 X 1,00 - 300 >Skizze< | HKZ3001300 | 22 |  | 0 | 1 | 262.56 | 300 | 0 | 3.71 | 0 | 32300678
32 | 32300679 | 1005755 | Kesselanschl. exzentrisch 300 X 1,00 - 300 >Skizze< | HKE3001300 | 22 |  | 0 | 1 | 598.93 | 300 | 0 | 3.71 | 0 | 32300679
32 | 32350003 | 2122088 | Bogen 87° mit Stützfuß | HBO350187STÜ (1005778) | 22 | _002 | 642 | 1 | 536.9 | 350 |  | 12.22 | 0 | 32350003
32 | 32350004 | 1004565 | Rohrelement 1000 mm | HRO3501100 | 10 | _008 | 940 | 1 | 314.16 | 350 |  | 9.1 | 0 | 32350004
32 | 32350005 | 1006025 | Rohrelement 1000 mm Schlaufe | HRO3501100S | 10 | _9a | 940 | 1 | 334.41 | 350 |  | 8.95 | 0 | 32350005
32 | 32350006 | 1006026 | Rohrelement 500 mm | HRO3501500 | 10 | _008 | 440 | 1 | 203.66 | 350 |  | 4.45 | 0 | 32350006
32 | 32350007 | 1006027 | Rohrelement 250 mm | HRO3501250 | 10 | _008 | 190 | 1 | 116.69 | 350 |  | 2.23 | 0 | 32350007
32 | 32350008 | 1020722 | Rohrelement 165 mm | HRO3501165 | 10 | _008 | 105 | 1 | 115.71 | 350 |  | 1.45 | 0 | 32350008
32 | 32350011 | 1005768 | T-Stück mit Bolzen für RV 180 | HTB3501R180 | 22 | _003 | 440 | 1 | 517.53 | 350 |  | 4.8 | 0 | 32350011
32 | 32350017 | 1005769 | T-Stück mit Verschluss 600 °C 5000 Pa | HTBB3501 | 22 | _005a | 480 | 1 | 625.52 | 350 |  | 5.85 | 0 | 32350017
32 | 32350024 | 1005766 | T-Stück 87° Abgang konisch | HFA350135087 | 22 | _007a | 540 | 1 | 510.16 | 350 |  | 6.24 | 0 | 32350024
32 | 32350029 | 1005770 | Ausgleichselement mit Dichtung und Klemmband | HAD3501 | 22 | _0V3 | 400 | 1 | 244.38 | 350 |  | 5.43 | 0 | 32350029
32 | 32350034 | 2124494 | Bogen starr 15° | HBO350115 (1005773) | 22 | _0V6 | 179 | 1 | 217.72 | 350 |  | 2.67 | 0 | 32350034
32 | 32350035 | 2124403 | Bogen starr 30° | HBO350130 (1005774) | 22 | _0V6 | 214 | 1 | 217.72 | 350 |  | 3.19 | 0 | 32350035
32 | 32350036 | 2124313 | Bogen starr 45° | HBO350145 (1005775) | 22 | _0V6 | 235 | 1 | 217.72 | 350 |  | 3.76 | 0 | 32350036
32 | 32350037 | 2123560 | Bogen starr 87° | HBO350187 (1005777) | 22 | _0V7 | 510 | 1 | 414.04 | 350 |  | 5.93 | 0 | 32350037
32 | 32350038 | 2122113 | Bogen starr 90° | HBO350190 (1004436) | 22 | _0V7 | 510 | 1 | 414.04 | 350 |  | 5.93 | 0 | 32350038
32 | 32350047 | 2122008 | Bogen 87° druckdicht mit RV 600°C 5000 Pa | HBRB350187 (1019736) | 22 | _0V7c | 510 | 1 | 760.16 | 350 |  | 6.77 | 0 | 32350047
32 | 32350048 | 2122026 | Bogen 90° druckdicht mit RV 600°C 5000 Pa | HBRB350190 (1019754) | 22 | _0V7c | 510 | 1 | 760.16 | 350 |  | 6.77 | 0 | 32350048
32 | 32350117 | 1026168 | Steckverbinder | HVE3501 | 22 | _V1a | 105 | 1 | 107.56 | 350 |  | 1.58 | 0 | 32350117
32 | 32350129 | 1018914 | Passelement mit Lippendichtung | HPS3501 | 22 | _V3a | 105 | 1 | 233.28 | 350 |  | 1.49 | 0 | 32350129
32 | 32350144 | 1005831 | Rohr mit Messöffnung T120 P1 | HEM3501156M | 10 | _0V5 | 156 | 1 | 144.95 | 350 |  | 2.23 | 0 | 32350144
32 | 32350145 | 1005819 | Rohr mit Kondensatablauf | HEM3501185K | 10 | _0V4 | 190 | 1 | 326.78 | 350 |  | 3.02 | 0 | 32350145
32 | 32350147 | 2122060 | Bogen 87° mit RV Steigleitung 600 °C 5000 Pa | HBRB350187STG (1005783) | 22 | _V7c | 550 | 0.6 | 760.16 | 350 |  | 8.2 | 0 | 32350147
32 | 32350678 | 1005771 | Kesselanschl. zentrisch 350 X 1,00 - 350 >Skizze< | HKZ3501350 | 22 |  | 0 | 1 | 305.18 | 350 | 0 | 4.54 | 0 | 32350678
32 | 32350679 | 1005772 | Kesselanschl. exzentrisch 350 X 1,00 - 350 >Skizze< | HKE3501350 | 22 |  | 0 | 1 | 619.11 | 350 | 0 | 4.54 | 0 | 32350679
32 | 32400003 | 2122090 | Bogen 87° mit Stützfuß | HBO400187STÜ (1004928) | 22 | _002 | 713 | 1 | 562.13 | 400 |  | 14.97 | 0 | 32400003
32 | 32400004 | 1004561 | Rohrelement 1000 mm | HRO4001100 | 10 | _008 | 940 | 1 | 345.37 | 400 |  | 10.17 | 0 | 32400004
32 | 32400005 | 1004345 | Rohrelement 1000 mm Schlaufe | SHRO4001100 | 10 | _9a | 940 | 1 | 365.62 | 400 |  | 11.7 | 0 | 32400005
32 | 32400006 | 1004562 | Rohrelement 500 mm | HRO4001500 | 10 | _008 | 440 | 1 | 232.26 | 400 |  | 5.09 | 0 | 32400006
32 | 32400007 | 1004563 | Rohrelement 250 mm | HRO4001250 | 10 | _008 | 190 | 1 | 122.15 | 400 |  | 2.54 | 0 | 32400007
32 | 32400008 | 1020723 | Rohrelement 165 mm | HRO4001165 | 10 | _008 | 105 | 1 | 122.02 | 400 |  | 1.68 | 0 | 32400008
32 | 32400011 | 1004348 | T-Stück mit Bolzen für RV 180 | HTB4001R180 | 22 | _003 | 440 | 1 | 589.93 | 400 |  | 5.76 | 0 | 32400011
32 | 32400017 | 1005787 | T-Stück mit Verschluss 600 °C 5000 Pa | HTBB4001 | 22 | _005a | 480 | 1 | 684.42 | 400 |  | 6.48 | 0 | 32400017
32 | 32400024 | 1011091 | T-Stück 87° Abgang konisch | HFA400140087 | 22 | _007a | 590 | 1 | 601.91 | 400 |  | 8 | 0 | 32400024
32 | 32400029 | 1004336 | Ausgleichselement mit Dichtung und Klemmband | HAD4001 | 22 | _0V3 | 400 | 1 | 278.75 | 400 |  | 6.33 | 0 | 32400029
32 | 32400034 | 2124495 | Bogen starr 15° | HBO400115 (1004352) | 22 | _0V6 | 188 | 1 | 246.16 | 400 |  | 3.11 | 0 | 32400034
32 | 32400035 | 2124404 | Bogen starr 30° | HBO400130 (1004559) | 22 | _0V6 | 227 | 1 | 246.16 | 400 |  | 3.79 | 0 | 32400035
32 | 32400036 | 2124314 | Bogen starr 45° | HBO400145 (1004351) | 22 | _0V6 | 252 | 1 | 246.16 | 400 |  | 4.51 | 0 | 32400036
32 | 32400037 | 2123561 | Bogen starr 87° | HBO400187 (1004347) | 22 | _0V7 | 551 | 1 | 563.48 | 400 |  | 7.75 | 0 | 32400037
32 | 32400038 | 2122115 | Bogen starr 90° | HBO400190 (1004350) | 22 | _0V7 | 551 | 1 | 563.48 | 400 |  | 7.75 | 0 | 32400038
32 | 32400047 | 2122009 | Bogen 87° druckdicht mit RV 600°C 5000 Pa | HBRB400187 (1019737) | 22 | _0V7c | 551 | 1 | 841.5 | 400 |  | 8.58 | 0 | 32400047
32 | 32400048 | 2123462 | Bogen 90° druckdicht mit RV 600°C 5000 Pa | HBRB400190 (1019755) | 22 | _0V7c | 551 | 1 | 841.5 | 400 |  | 8.58 | 0 | 32400048
32 | 32400117 | 1005788 | Steckverbinder | HVE4001 | 22 | _V1a | 105 | 1 | 132.42 | 400 |  | 1.66 | 0 | 32400117
32 | 32400129 | 1018915 | Passelement mit Lippendichtung | HPS4001 | 22 | _V3a | 105 | 1 | 272.15 | 400 |  | 1.85 | 0 | 32400129
32 | 32400144 | 1005832 | Rohr mit Messöffnung T120 P1 | HEM4001156M | 10 | _0V5 | 156 | 1 | 164.09 | 400 |  | 2.52 | 0 | 32400144
32 | 32400145 | 1005820 | Rohr mit Kondensatablauf | HEM4001185K | 10 | _0V4 | 190 | 1 | 356.08 | 400 |  | 3.32 | 0 | 32400145
32 | 32400147 | 1005789 | Bogen 87° mit RV Steigleitung 600 °C 5000 Pa | HBRB400187STG | 22 | _V7c | 570 | 0.6 | 841.5 | 400 |  | 9.33 | 0 | 32400147
32 | 32400678 | 1010901 | Kesselanschl. zentrisch 400 X 1,00 - 400 >Skizze< | HKZ4001400 | 22 |  | 0 | 1 | 328.18 | 400 | 0 | 5.52 | 0 | 32400678
32 | 32400679 | 1011092 | Kesselanschl. exzentrisch 400 X 1,00 - 400 >Skizze< | HKE4001400 | 22 |  | 0 | 1 | 639.3 | 400 | 0 | 5.52 | 0 | 32400679
32 | 32500003 | 2122092 | Bogen 87° mit Stützfuß | HBO500187STÜ (1004909) | 22 | _002 | 843 | 1 | 674.19 | 500 |  | 27.87 | 0 | 32500003
32 | 32500004 | 1004346 | Rohrelement 1000 mm | HRO5001100 | 10 | _008 | 940 | 1 | 376.73 | 500 |  | 12.7 | 0 | 32500004
32 | 32500005 | 1004926 | Rohrelement 1000 mm Schlaufe | HRO5001100S | 10 | _9a | 940 | 1 | 397.01 | 500 |  | 13 | 0 | 32500005
32 | 32500006 | 1004342 | Rohrelement 500 mm | HRO5001500 | 10 | _008 | 440 | 1 | 247.4 | 500 |  | 6.35 | 0 | 32500006
32 | 32500007 | 1004925 | Rohrelement 250 mm | HRO5001250 | 10 | _008 | 190 | 1 | 140.4 | 500 |  | 3.14 | 0 | 32500007
32 | 32500008 | 1020724 | Rohrelement 165 mm | HRO5001165 | 10 | _008 | 105 | 1 | 143.05 | 500 |  | 2.07 | 0 | 32500008
32 | 32500011 | 1004899 | T-Stück mit Bolzen für RV 180 | HTB5001R180 | 22 | _003 | 440 | 1 | 670.94 | 500 |  | 6.22 | 0 | 32500011
32 | 32500017 | 1005793 | T-Stück mit Verschluss 600 °C 5000 Pa | HTBB5001 | 22 | _005a | 480 | 1 | 792.44 | 500 |  | 7.88 | 0 | 32500017
32 | 32500024 | 1005792 | T-Stück 87° Abgang konisch | HFA500150087 | 22 | _007a | 690 | 1 | 702.9 | 500 |  | 11.69 | 0 | 32500024
32 | 32500029 | 1004914 | Ausgleichselement mit Dichtung und Klemmband | HAD5001 | 22 | _0V3 | 400 | 1 | 345.41 | 500 |  | 7.91 | 0 | 32500029
32 | 32500034 | 2124497 | Bogen starr 15° | HBO500115 (1010923) | 22 | _0V6 | 201 | 1 | 315.58 | 500 |  | 4.08 | 0 | 32500034
32 | 32500035 | 2124406 | Bogen starr 30° | HBO500130 (1004898) | 22 | _0V6 | 252 | 1 | 315.58 | 500 |  | 5.09 | 0 | 32500035
32 | 32500036 | 2124316 | Bogen starr 45° | HBO500145 (1004353) | 22 | _0V6 | 288 | 1 | 315.58 | 500 |  | 6.19 | 0 | 32500036
32 | 32500037 | 2123562 | Bogen starr 87° | HBO500187 (1004906) | 22 | _0V7 | 624 | 1 | 681.63 | 500 |  | 9.72 | 0 | 32500037
32 | 32500038 | 2122117 | Bogen starr 90° | HBO500190 (1004344) | 22 | _0V7 | 624 | 1 | 681.63 | 500 |  | 9.72 | 0 | 32500038
32 | 32500047 | 2122010 | Bogen 87° druckdicht mit RV 600°C 5000 Pa | HBRB500187 (1019738) | 22 | _0V7c | 624 | 1 | 998.6 | 500 |  | 10.55 | 0 | 32500047
32 | 32500048 | 2123463 | Bogen 90° druckdicht mit RV 600°C 5000 Pa | HBRB500190 (1019756) | 22 | _0V7c | 624 | 1 | 998.6 | 500 |  | 10.55 | 0 | 32500048
32 | 32500117 | 1005797 | Steckverbinder | HVE5001 | 22 | _V1a | 105 | 1 | 175.31 | 500 |  | 2.07 | 0 | 32500117
32 | 32500129 | 1018916 | Passelement mit Lippendichtung | HPS5001 | 22 | _V3a | 105 | 1 | 318.42 | 500 |  | 2.29 | 0 | 32500129
32 | 32500147 | 2122063 | Bogen 87° mit RV Steigleitung 600 °C 5000 Pa | HBRB500187STG (1005798) | 22 | _V7c | 609 | 0.6 | 998.6 | 500 |  | 11.77 | 0 | 32500147
32 | 32500678 | 1005794 | Kesselanschl. zentrisch 500 X 1,00 - 500 >Skizze< | HKZ5001500 | 22 |  | 0 | 1 | 430.01 | 500 | 0 | 6.47 | 0 | 32500678
32 | 32500679 | 1005795 | Kesselanschl. exzentrisch 500 X 1,00 - 500 >Skizze< | HKE5001500 | 22 |  | 0 | 1 | 699.92 | 500 | 0 | 6.47 | 0 | 32500679
32 | 32600003 | 2122093 | Bogen 87° mit Stützfuß | HBO600187STÜ (1004917) | 22 | _002 | 984 | 1 | 749.77 | 600 |  | 28 | 0 | 32600003
32 | 32600004 | 1004314 | Rohrelement 1000 mm | HRO6001100 | 10 | _008 | 940 | 1 | 433.71 | 600 |  | 15.54 | 0 | 32600004
32 | 32600005 | 1004916 | Rohrelement 1000 mm Schlaufe | HRO6001100S | 10 | _9a | 940 | 1 | 453.98 | 600 |  | 15.59 | 0 | 32600005
32 | 32600006 | 1004327 | Rohrelement 500 mm | HRO6001500 | 10 | _008 | 440 | 1 | 286.11 | 600 |  | 7.54 | 0 | 32600006
32 | 32600007 | 1004343 | Rohrelement 250 mm | HRO6001250 | 10 | _008 | 190 | 1 | 178.69 | 600 |  | 3.81 | 0 | 32600007
32 | 32600008 | 1020725 | Rohrelement 165 mm | HRO6001165 | 10 | _008 | 105 | 1 | 185.14 | 600 |  | 2.49 | 0 | 32600008
32 | 32600011 | 1010794 | T-Stück mit Bolzen für RV 180 | HTB6001R180 | 22 | _003 | 440 | 1 | 761.22 | 600 |  | 7.44 | 0 | 32600011
32 | 32600017 | 1005801 | T-Stück mit Verschluss 600 °C 5000 Pa | HTBB6001 | 22 | _005a | 480 | 1 | 873.78 | 600 |  | 8.7 | 0 | 32600017
32 | 32600024 | 1005800 | T-Stück 87° Abgang konisch | HFA600160087 | 22 | _007a | 790 | 1 | 856.51 | 600 |  | 15.23 | 0 | 32600024
32 | 32600029 | 1004321 | Ausgleichselement mit Dichtung und Klemmband | HAD6001 | 22 | _0V3 | 400 | 1 | 412.11 | 600 |  | 9.2 | 0 | 32600029
32 | 32600034 | 2124498 | Bogen starr 15° | HBO600115 (1004910) | 22 | _0V6 | 214 | 1 | 400.77 | 600 |  | 5.08 | 0 | 32600034
32 | 32600035 | 2124407 | Bogen starr 30° | HBO600130 (1010902) | 22 | _0V6 | 277 | 1 | 400.77 | 600 |  | 6.52 | 0 | 32600035
32 | 32600036 | 2124317 | Bogen starr 45° | HBO600145 (1010900) | 22 | _0V6 | 323 | 1 | 400.77 | 600 |  | 8.1 | 0 | 32600036
32 | 32600037 | 2123563 | Bogen starr 87° | HBO600187 (1010930) | 22 | _0V7 | 717 | 1 | 827.04 | 600 |  | 12.98 | 0 | 32600037
32 | 32600038 | 2122118 | Bogen starr 90° | HBO600190 (1004908) | 22 | _0V7 | 717 | 1 | 827.04 | 600 |  | 12.98 | 0 | 32600038
32 | 32600047 | 2123570 | Bogen 87° druckdicht mit RV 600°C 5000 Pa | HBRB600187 (1019739) | 22 | _0V7c | 717 | 1 | 1134.62 | 600 |  | 13.82 | 0 | 32600047
32 | 32600048 | 2123464 | Bogen 90° druckdicht mit RV 600°C 5000 Pa | HBRB600190 (1019757) | 22 | _0V7c | 717 | 1 | 1134.62 | 600 |  | 13.82 | 0 | 32600048
32 | 32600129 | 1018917 | Passelement mit Lippendichtung | HPS6001 | 22 | _V3a | 105 | 1 | 377.68 | 600 |  | 3.02 | 0 | 32600129
32 | 32600147 | 1011118 | Bogen 87° mit RV Steigleitung 600 °C 5000 Pa | HBRB600187STG | 22 | _V7c | 709 | 0.6 | 1134.62 | 600 |  | 14.43 | 0 | 32600147
32 | 32600678 | 1010840 | Kesselanschl. zentrisch 600 X 1,00 - 600 >Skizze< | HKZ6001600 | 22 |  | 0 | 1 | 546.98 | 600 | 0 | 7.4 | 0 | 32600678
32 | 32600679 | 1005802 | Kesselanschl. exzentrisch 600 X 1,00 - 600 >Skizze< | HKE6001600 | 22 |  | 0 | 1 | 952.33 | 600 | 0 | 7.4 | 0 | 32600679
40 | 40000999 | 1035804 | Montageanleitung DW | MONTAGEANLEITUNG DWFU | 0 |  | 0 | 0 | 0 | 80 |  | 0 | 0 | 40000999
40 | 40080001 | 1014516 | Nennweite DN 80 ist entfallen |  | 45 | _001e | 1152 | 0.5 | 412.16 | 80 |  | 5.87 | 0 | 40080001
40 | 40080017 | 1010628 | Wandkonsole 60 mm | DWK325 | 45 | _012 | 0 | 0 | 119.93 | 80 |  | 1.16 | 0 | 40080017
40 | 40080018 | 1010628 | Wandkonsole 110 mm | DWK325 | 45 | _012 | 0 | 0 | 119.93 | 80 |  | 1.16 | 0 | 40080018
40 | 40080019 | 1010629 | Wandkonsole 250 mm | DWK475 | 45 | _012 | 0 | 0 | 139.05 | 80 |  | 1.44 | 0 | 40080019
40 | 40080020 | 1010630 | Wandkonsole 400 mm | DWK570 | 45 | _012 | 0 | 0 | 219.26 | 80 |  | 2.65 | 0 | 40080020
40 | 40080021 | 1010633 | Wandkonsole 600 mm | DWK820 | 45 | _012 | 0 | 0 | 285.03 | 80 |  | 3.63 | 0 | 40080021
40 | 40080022 | 1010635 | Wandkonsole 800 mm | DWK1120 | 45 | _012 | 0 | 0 | 480 | 80 |  | 4.8 | 0 | 40080022
40 | 40080024 | 1009939 | Wandbefestigung statisch 60 mm Abstand | DWB080 | 45 | _013 | 0 | 0 | 62.37 | 80 |  | 0.31 | 0 | 40080024
40 | 40080025 | 1009941 | Verlängerung für WB 60 - 110 mm | DWBV080160 | 45 | _014a | 0 | 0 | 38.38 | 80 |  | 0.27 | 0 | 40080025
40 | 40080026 | 1009947 | Verlängerung für WB bis 250 mm | DWBV25300 | 45 | _014b | 0 | 0 | 105.55 | 80 |  | 0.95 | 0 | 40080026
40 | 40080027 | 1009948 | Verlängerung für WB bis 400 mm | DWBV40450 | 45 | _014b | 0 | 0 | 126.97 | 80 |  | 1.04 | 0 | 40080027
40 | 40080028 | 1009950 | Verlängerung für WB bis 600 mm | DWBVL4 | 45 | _014b | 0 | 0 | 233.74 | 80 |  | 2.12 | 0 | 40080028
40 | 40080029 | 1009942 | Verlängerung für WB bis 800 mm | DWBVL5W1 | 45 | _014b | 0 | 0 | 528.1 | 80 |  | 5.37 | 0 | 40080029
40 | 40080030 | 1009942 | Verlängerung für WB bis 1000 mm | DWBVL5W1 | 45 | _014b | 0 | 0 | 528.1 | 80 |  | 5.37 | 0 | 40080030
40 | 40080040 | 1017100 | Sparrenhalter L | DSHL080 | 45 | _015b | 0 | 0 | 87.88 | 80 |  | 0.31 | 0 | 40080040
40 | 40080041 | 1014074 | Sparrenhalter statisch mit WB | DSH080 | 45 | _015a | 0 | 0 | 271.22 | 80 |  | 0.52 | 0 | 40080041
40 | 40080042 | 1007169 | Dachdurchführung Flachdach | DDF100 | 45 | _016a | 0 | 0 | 135.47 | 80 |  | 1.76 | 0 | 40080042
40 | 40080043 | 1010104 | Dachdurchführung mit Bleiauflage 0 - 10° | DD10100B | 45 | _016b | 0 | 0 | 279.75 | 80 |  | 0 | 0 | 40080043
40 | 40080044 | 1010108 | Dachdurchführung mit Bleiauflage 10 - 20° | DD20100B | 45 | _016b | 0 | 0 | 279.75 | 80 |  | 0 | 0 | 40080044
40 | 40080045 | 1010112 | Dachdurchführung mit Bleiauflage 20 - 30° | DD30100B | 45 | _016b | 0 | 0 | 290.79 | 80 |  | 0 | 0 | 40080045
40 | 40080046 | 1010116 | Dachdurchführung mit Bleiauflage 30 - 40° | DD40100B | 45 | _016b | 0 | 0 | 290.79 | 80 |  | 0 | 0 | 40080046
40 | 40080047 | 1007176 | Regenkragen | DRK080 | 45 | _017b | 0 | 0.6 | 42.04 | 80 |  | 0.49 | 0 | 40080047
40 | 40080050 | 1007523 | Blendblech 90° | DBB080690 | 45 | _019 | 0 | 0 | 102.35 | 80 |  | 0.81 | 0 | 40080050
40 | 40080054 | 1011169 | Abspannring | DASR080 | 45 | _020 | 0 | 0 | 72.22 | 80 |  | 0.26 | 0 | 40080054
40 | 40080055 | 1030864 | Teleskop-Abspannset | DASR080TELESKOP | 45 |  | 0 | 0 | 444.51 | 80 |  | 2.26 | 0 | 40080055
40 | 40080070 | 1010120 | Dachdurchführung mit Bleiauflage 40 - 50° | DD50100B | 45 | _016b | 0 | 0 | 329.82 | 80 |  | 0 | 0 | 40080070
40 | 40080071 | 1010124 | Dachdurchführung mit Bleiauflage 50 - 60° | DD60100B | 45 | _016b | 0 | 0 | 329.82 | 80 |  | 0 | 0 | 40080071
40 | 40080120 | 1031275 | Wanddurchführung Dicke 120 mm | DWD120804 | 39 | _27abc | 0 | 0 | 210.33 | 80 |  | 0 | 0 | 40080120
40 | 40080121 | 1031285 | Wanddurchführung Dicke 240 mm | DWD240804 | 39 | _27abc | 0 | 0 | 300.08 | 80 |  | 0 | 0 | 40080121
40 | 40080122 | 1031295 | Wanddurchführung Dicke 360 mm | DWD360804 | 39 | _27abc | 0 | 0 | 424.88 | 80 |  | 0 | 0 | 40080122
40 | 40080123 | 1031305 | Wanddurchführung Dicke 500 mm | DWD500804 | 39 | _27abc | 0 | 0 | 528.65 | 80 |  | 0 | 0 | 40080123
40 | 40080140 | 1026294 | Düse EN plus mit RV-Deckel (EN 1856-1) | ERDIN080 | 45 |  | 60 | 0.5 | 319.71 | 80 |  | 3.08 | 0 | 40080140
40 | 40080143 | 2118882 | Flex-Dachdurchführung ziegelrot 0 - 10° | DD10100FLZR | 88 | _DDFLrot | 0 | 0 | 216.9 | 80 |  | 0 | 0 | 40080143
40 | 40080144 | 2118891 | Flex-Dachdurchführung ziegelrot 10 - 20° | DD20100FLZR | 88 | _DDFLrot | 0 | 0 | 216.9 | 80 |  | 0 | 0 | 40080144
40 | 40080145 | 2118898 | Flex-Dachdurchführung ziegelrot 20 - 30° | DD30100FLZR | 88 | _DDFLrot | 0 | 0 | 229.85 | 80 |  | 0 | 0 | 40080145
40 | 40080146 | 2118905 | Flex-Dachdurchführung ziegelrot 30 - 40° | DD40100FLZR | 88 | _DDFLrot | 0 | 0 | 229.85 | 80 |  | 0 | 0 | 40080146
40 | 40080150 | 1009910 | Wandbefestigung statisch 60 mm Abstand | EWB080 | 45 | _013 | 0 | 0 | 62.37 | 80 |  | 0.2 | 0 | 40080150
40 | 40080170 | 2118912 | Flex-Dachdurchführung ziegelrot 40 - 50° | DD50100FLZR | 88 | _DDFLrot | 0 | 0 | 270.35 | 80 |  | 0 | 0 | 40080170
40 | 40080171 | 2118919 | Flex-Dachdurchführung ziegelrot 50 - 60° | DD60100FLZR | 88 | _DDFLrot | 0 | 0 | 299.33 | 80 |  | 0 | 0 | 40080171
40 | 40080243 | 2118923 | Flex-Dachdurchführung anthrazit-grau 0 - 10° | DD10100FLAG | 88 | _DDFLgrau | 0 | 0 | 216.9 | 80 |  | 0 | 0 | 40080243
40 | 40080244 | 2118930 | Flex-Dachdurchführung anthrazit-grau 10 - 20° | DD20100FLAG | 88 | _DDFLgrau | 0 | 0 | 216.9 | 80 |  | 0 | 0 | 40080244
40 | 40080245 | 2118937 | Flex-Dachdurchführung anthrazit-grau 20 - 30° | DD30100FLAG | 88 | _DDFLgrau | 0 | 0 | 229.85 | 80 |  | 0 | 0 | 40080245
40 | 40080246 | 2118944 | Flex-Dachdurchführung anthrazit-grau 30 - 40° | DD40100FLAG | 88 | _DDFLgrau | 0 | 0 | 229.85 | 80 |  | 0 | 0 | 40080246
40 | 40080250 | 1034519 | Blendblech mit Hinterlüftung 90° | DBB080690HLNEU | 45 | _18b | 0 | 0 | 111.21 | 80 |  | 0.81 | 0 | 40080250
40 | 40080251 | 1034520 | Blendblech mit Hinterlüftung 0 - 10° | DBB0806110HLNEU | 45 | _18b | 0 | 0 | 111.21 | 80 |  | 0.81 | 0 | 40080251
40 | 40080252 | 1034521 | Blendblech mit Hinterlüftung 10 - 20° | DBB08061120HLNEU | 45 | _18b | 0 | 0 | 111.21 | 80 |  | 0.81 | 0 | 40080252
40 | 40080253 | 1034522 | Blendblech mit Hinterlüftung 20 - 30° | DBB08062130HLNEU | 45 | _18b | 0 | 0 | 111.21 | 80 |  | 0.81 | 0 | 40080253
40 | 40080254 | 1034523 | Blendblech mit Hinterlüftung 30 - 40° | DBB08063140HLNEU | 45 | _18b | 0 | 0 | 111.21 | 80 |  | 0.81 | 0 | 40080254
40 | 40080255 | 1034524 | Blendblech mit Hinterlüftung 40 - 50° | DBB08064150HLNEU | 45 | _18b | 0 | 0 | 111.21 | 80 |  | 0.81 | 0 | 40080255
40 | 40080261 | 1028073 | Blendblech 0 - 10° | DBB0806010 | 45 | _019 | 0 | 0 | 102.35 | 80 |  | 0.81 | 0 | 40080261
40 | 40080262 | 1028074 | Blendblech 10 - 20° | DBB08061020 | 45 | _019 | 0 | 0 | 102.35 | 80 |  | 0.81 | 0 | 40080262
40 | 40080263 | 1028075 | Blendblech 20 - 30° | DBB08062030 | 45 | _019 | 0 | 0 | 102.35 | 80 |  | 0.81 | 0 | 40080263
40 | 40080264 | 1028076 | Blendblech 30 - 40° | DBB08063040 | 45 | _019 | 0 | 0 | 102.35 | 80 |  | 0.81 | 0 | 40080264
40 | 40080265 | 1028077 | Blendblech 40 - 50° | DBB08064050 | 45 | _019 | 0 | 0 | 102.35 | 80 |  | 0.81 | 0 | 40080265
40 | 40080270 | 2118951 | Flex-Dachdurchführung anthrazit-grau 40 - 50° | DD50100FLAG | 88 | _DDFLgrau | 0 | 0 | 270.35 | 80 |  | 0 | 0 | 40080270
40 | 40080271 | 2118958 | Flex-Dachdurchführung anthrazit-grau 50 - 60° | DD60100FLAG | 88 | _DDFLgrau | 0 | 0 | 299.33 | 80 |  | 0 | 0 | 40080271
40 | 40080947 | 1021861 | Wandrosette (Ringbreite ca. 100 mm) | DRO080NEU | 45 | _017a | 0 | 0.6 | 32.55 | 80 |  | 0.43 | 0 | 40080947
40 | 40100001 | 1014516 | Fussteil mit Stütze, Grundplatte rund | DFFST100R | 45 | _001e | 1152 | 0.5 | 412.16 | 100 |  | 5.87 | 0 | 40100001
40 | 40100002 | 1012059 | Fussteil Wand-/Bodenmontage | DFFT100 | 45 | _001a | 118 | 0.5 | 140.23 | 100 |  | 1.61 | 0 | 40100002
40 | 40100003 | 1007158 | Fussteil als Zwischenstütze | DFFOZ100 | 45 | _001b | 200 | 0.5 | 208.85 | 100 |  | 1.66 | 0 | 40100003
40 | 40100004 | 1011172 | Fussteil für Kaminmontage Einschub rund | DFOK100 | 45 | _001c | 174 | 0.5 | 257.14 | 100 |  | 2.66 | 0 | 40100004
40 | 40100005 | 1007163 | Russtopf | DFRT100 | 45 | _001d | 80 | 0.5 | 129.65 | 100 |  | 1.54 | 0 | 40100005
40 | 40100007 | 1026560 | Reinigungsöffnung rund (ohne Innendeckel) | DFROFUDD100 | 45 |  | 445 | 0.5 | 301.06 | 100 |  | 2.09 | 0 | 40100007
40 | 40100008 | 1011180 | Feuerungsanschluss 90° druckdicht | DFF9010090 | 45 | _003a | 445 | 0.5 | 252.24 | 100 |  | 2.2 | 0 | 40100008
40 | 40100009 | 1026540 | Feuerungsanschluss 45° druckdicht | DFF45100DD | 45 | _003b | 420 | 0.5 | 509.09 | 100 |  | 2.85 | 0 | 40100009
40 | 40100010 | 1011183 | Anschluss von EW-Muffe auf DW | DFAEM100FM | 45 | _004a | 156 | 0.5 | 110.8 | 100 |  | 0.88 | 0 | 40100010
40 | 40100011 | 1011178 | Anschluss von EW auf DW | DAUD100FES | 45 | _4b | 156 | 0.5 | 110.8 | 100 |  | 0.88 | 0 | 40100011
40 | 40100012 | 1011165 | Anschluss von DW auf EW | DAEE100100M | 45 | _004c | 156 | 0.5 | 110.8 | 100 |  | 0.88 | 0 | 40100012
40 | 40100013 | 1020224 | Rohrelement 1000 mm | DFR10100NEU | 45 | _005 | 950 | 0.5 | 208.32 | 100 |  | 3.21 | 0 | 40100013
40 | 40100014 | 1020241 | Rohrelement 500 mm | DFR50100NEU | 45 | _005 | 450 | 0.5 | 130.18 | 100 |  | 1.6 | 0 | 40100014
40 | 40100015 | 1020258 | Rohrelement 250 mm | DFR25100NEU | 45 | _005 | 200 | 0.5 | 111.21 | 100 |  | 0.8 | 0 | 40100015
40 | 40100016 | 1029438 | Abschlussstück | DFAST100NEU | 45 | _007 | 110 | 0.5 | 90.85 | 100 |  | 0.49 | 0 | 40100016
40 | 40100017 | 1010628 | Wandkonsole 60 mm | DWK325 | 45 | _012 | 0 | 0 | 119.93 | 100 |  | 1.16 | 0 | 40100017
40 | 40100018 | 1010628 | Wandkonsole 110 mm | DWK325 | 45 | _012 | 0 | 0 | 119.93 | 100 |  | 1.16 | 0 | 40100018
40 | 40100019 | 1010629 | Wandkonsole 250 mm | DWK475 | 45 | _012 | 0 | 0 | 139.05 | 100 |  | 1.44 | 0 | 40100019
40 | 40100020 | 1010631 | Wandkonsole 400 mm | DWK620 | 45 | _012 | 0 | 0 | 256.85 | 100 |  | 2.74 | 0 | 40100020
40 | 40100021 | 1010633 | Wandkonsole 600 mm | DWK820 | 45 | _012 | 0 | 0 | 285.03 | 100 |  | 3.63 | 0 | 40100021
40 | 40100022 | 1010635 | Wandkonsole 800 mm | DWK1120 | 45 | _012 | 0 | 0 | 480 | 100 |  | 4.8 | 0 | 40100022
40 | 40100024 | 1009924 | Wandbefestigung statisch 60 mm Abstand | DWB100 | 45 | _013 | 0 | 0 | 62.37 | 100 |  | 0.34 | 0 | 40100024
40 | 40100025 | 1009941 | Verlängerung für WB 60 - 110 mm | DWBV080160 | 45 | _014a | 0 | 0 | 38.38 | 100 |  | 0.27 | 0 | 40100025
40 | 40100026 | 1009947 | Verlängerung für WB bis 250 mm | DWBV25300 | 45 | _014b | 0 | 0 | 105.55 | 100 |  | 0.95 | 0 | 40100026
40 | 40100027 | 1009948 | Verlängerung für WB bis 400 mm | DWBV40450 | 45 | _014b | 0 | 0 | 126.97 | 100 |  | 1.04 | 0 | 40100027
40 | 40100028 | 1009950 | Verlängerung für WB bis 600 mm | DWBVL4 | 45 | _014b | 0 | 0 | 233.74 | 100 |  | 2.12 | 0 | 40100028
40 | 40100029 | 1009942 | Verlängerung für WB bis 800 mm | DWBVL5W1 | 45 | _014b | 0 | 0 | 528.1 | 100 |  | 5.37 | 0 | 40100029
40 | 40100030 | 1009942 | Verlängerung für WB bis 1000 mm | DWBVL5W1 | 45 | _014b | 0 | 0 | 528.1 | 100 |  | 5.37 | 0 | 40100030
40 | 40100040 | 1017101 | Sparrenhalter L | DSHL100 | 45 | _015b | 0 | 0 | 87.88 | 100 |  | 0.34 | 0 | 40100040
40 | 40100041 | 1014075 | Sparrenhalter statisch mit WB | DSH100 | 45 | _015a | 0 | 0 | 271.22 | 100 |  | 0.34 | 0 | 40100041
40 | 40100042 | 1007169 | Dachdurchführung Flachdach | DDF100 | 45 | _016a | 0 | 0 | 135.47 | 100 |  | 1.76 | 0 | 40100042
40 | 40100043 | 1010104 | Dachdurchführung mit Bleiauflage 0 - 10° | DD10100B | 45 | _016b | 0 | 0 | 279.75 | 100 |  | 0 | 0 | 40100043
40 | 40100044 | 1010108 | Dachdurchführung mit Bleiauflage 10 - 20° | DD20100B | 45 | _016b | 0 | 0 | 279.75 | 100 |  | 0 | 0 | 40100044
40 | 40100045 | 1010112 | Dachdurchführung mit Bleiauflage 20 - 30° | DD30100B | 45 | _016b | 0 | 0 | 290.79 | 100 |  | 0 | 0 | 40100045
40 | 40100046 | 1010116 | Dachdurchführung mit Bleiauflage 30 - 40° | DD40100B | 45 | _016b | 0 | 0 | 290.79 | 100 |  | 0 | 0 | 40100046
40 | 40100047 | 1007177 | Regenkragen | DRK100 | 45 | _017b | 0 | 0.6 | 42.04 | 100 |  | 0.57 | 0 | 40100047
40 | 40100050 | 1007524 | Blendblech 90° | DBB100690 | 45 | _019 | 0 | 0 | 113.17 | 100 |  | 0.88 | 0 | 40100050
40 | 40100054 | 1011181 | Abspannring | DASR100 | 45 | _020 | 0 | 0 | 72.22 | 100 |  | 0.27 | 0 | 40100054
40 | 40100055 | 1026786 | Teleskop-Abspannset | DASR100TELESKOP | 45 |  | 0 | 0 | 444.51 | 100 |  | 2.27 | 0 | 40100055
40 | 40100057 | 1012037 | Bogen 15° | DFW15100 | 45 | _006 | 182 | 0.5 | 170.86 | 100 |  | 1.01 | 0 | 40100057
40 | 40100058 | 1011884 | Bogen 30° | DFW30100 | 45 | _006 | 202 | 0.5 | 170.86 | 100 |  | 1.04 | 0 | 40100058
40 | 40100059 | 1011161 | Bogen 45° | DFW45100 | 45 | _006 | 226 | 0.5 | 170.86 | 100 |  | 1.22 | 0 | 40100059
40 | 40100060 | 2121778 | Bogen 90° | DFW90100 (1011163) | 45 | _008a | 376 | 0.5 | 368.85 | 100 |  | 1.74 | 0 | 40100060
40 | 40100061 | 2121771 | Bogen 90° mit RV (nur Trockenbetrieb) | DW9R100 (1011171) | 45 | _008b | 300 | 0.5 | 421.63 | 100 |  | 1.94 | 0 | 40100061
40 | 40100062 | 1011883 | Ausgleichselement | DRAU100 | 45 | _009 | 400 | 0.5 | 164.11 | 100 |  | 1.74 | 0 | 40100062
40 | 40100063 | 1012055 | Rohrelement mit Messöffnung | DRM100 | 45 | _010 | 190 | 0.5 | 251.63 | 100 |  | 1.02 | 0 | 40100063
40 | 40100064 | 1025841 | Düse EN plus mit RV-Deckel und Abschlussstück | ERDIN100ABSCHLU | 45 |  | 60 | 0.5 | 372.94 | 100 |  | 3.47 | 0 | 40100064
40 | 40100065 | 1012405 | Adapter für Rauchsauger RS 180 | DFAD100 | 45 | _24cd | 0 | 0.5 | 295.51 | 100 |  | 1.96 | 0 | 40100065
40 | 40100067 | 2121762 | Bogen 87° mit Stützfuss | DW8S100 (1026550) | 45 |  | 250 | 0.5 | 414.74 | 100 |  | 2.2 | 0 | 40100067
40 | 40100068 | 2121751 | Bogen 87° | DFW87100 (1018540) | 45 | _008a | 376 | 0.5 | 376.02 | 100 |  | 1.74 | 0 | 40100068
40 | 40100070 | 1010120 | Dachdurchführung mit Bleiauflage 40 - 50° | DD50100B | 45 | _016b | 0 | 0 | 329.82 | 100 |  | 0 | 0 | 40100070
40 | 40100071 | 1010124 | Dachdurchführung mit Bleiauflage 50 - 60° | DD60100B | 45 | _016b | 0 | 0 | 329.82 | 100 |  | 0 | 0 | 40100071
40 | 40100101 | 1021379 | Fussteil mit Stütze und Tür | DFFST100TÜR | 45 |  | 1152 | 0.5 | 499.58 | 100 |  | 3.93 | 0 | 40100101
40 | 40100104 | 1015873 | Fussteil für Kaminmontage Einschub eckig | DFFOK100SOND | 45 | _001c | 174 | 0.5 | 343.66 | 100 |  | 2.66 | 0 | 40100104
40 | 40100105 | 1014532 | Fussteil für Kaminmontage hinterlüftet | DFOK100HL | 45 | _1d | 280 | 0.5 | 396.76 | 100 |  | 3.96 | 0 | 40100105
40 | 40100108 | 1018539 | Feuerungsanschluss 87° druckdicht | DFF87100 | 45 | _003a | 445 | 0.5 | 252.24 | 100 |  | 2.2 | 0 | 40100108
40 | 40100109 | 1012038 | Feuerungsanschluss 45° nicht druckdicht | DFF4510045 | 45 | _003b | 420 | 0.5 | 483.63 | 100 |  | 2.85 | 0 | #N/A
40 | 40100110 | 1013209 | Doppeltes Wandfutter 100 mm kürzbar | DWW100100MUFFE | 45 | _5e | 330 | 0.5 | 67.74 | 100 |  | 0.78 | 0 | 40100110
40 | 40100111 | 1028083 | Doppeltes Wandfutter 80 mm kürzbar | DWW080100MUFFE | 45 | _5e | 330 | 0.5 | 80.16 | 100 |  | 0.77 | 0 | 40100111
40 | 40100116 | 1028099 | Anschluss mit Doppelwandfutter 80 | DFAEM100EWA80 | 45 | _5d | 156 | 0.5 | 265.44 | 100 |  | 1.34 | 0 | 40100116
40 | 40100120 | 1031276 | Wanddurchführung Dicke 120 mm | DWD121004 | 39 | _27abc | 0 | 0 | 210.33 | 100 |  | 0 | 0 | 40100120
40 | 40100121 | 1031286 | Wanddurchführung Dicke 240 mm | DWD241004 | 39 | _27abc | 0 | 0 | 300.08 | 100 |  | 0 | 0 | 40100121
40 | 40100122 | 1031296 | Wanddurchführung Dicke 360 mm | DWD361004 | 39 | _27abc | 0 | 0 | 424.88 | 100 |  | 0 | 0 | 40100122
40 | 40100123 | 1031306 | Wanddurchführung Dicke 500 mm | DWD501004 | 39 | _27abc | 0 | 0 | 528.65 | 100 |  | 0 | 0 | 40100123
40 | 40100127 | 1028105 | Anschluss mit Doppelwandfutter 100 | DFAEM100EWA100 | 45 | _5d | 156 | 0.5 | 218.41 | 100 |  | 1.16 | 0 | 40100127
40 | 40100140 | 1012303 | Düse EN plus mit RV-Deckel (EN 1856-1) | ERDIN100 | 45 |  | 60 | 0.5 | 319.71 | 100 |  | 3.36 | 0 | 40100140
40 | 40100141 | 1012313 | Düse EN plus Blech 340/340 Einschub xxx yyy | EDDIN100 | 45 |  | 60 | 0.5 | 510.04 | 100 |  | 3.14 | 0 | 40100141
40 | 40100143 | 2118882 | Flex-Dachdurchführung ziegelrot 0 - 10° | DD10100FLZR | 88 | _DDFLrot | 0 | 0 | 216.9 | 100 |  | 0 | 0 | 40100143
40 | 40100144 | 2118891 | Flex-Dachdurchführung ziegelrot 10 - 20° | DD20100FLZR | 88 | _DDFLrot | 0 | 0 | 216.9 | 100 |  | 0 | 0 | 40100144
40 | 40100145 | 2118898 | Flex-Dachdurchführung ziegelrot 20 - 30° | DD30100FLZR | 88 | _DDFLrot | 0 | 0 | 229.85 | 100 |  | 0 | 0 | 40100145
40 | 40100146 | 2118905 | Flex-Dachdurchführung ziegelrot 30 - 40° | DD40100FLZR | 88 | _DDFLrot | 0 | 0 | 229.85 | 100 |  | 0 | 0 | 40100146
40 | 40100150 | 1009922 | Wandbefestigung statisch 60 mm Abstand | EWB100 | 45 | _013 | 0 | 0 | 62.37 | 100 |  | 0.23 | 0 | 40100150
40 | 40100163 | 2121727 | Bogen 87° für Reinigungsdeckel | DW8R100FUDD (1026261) | 45 |  | 376 | 0.5 | 401.41 | 100 |  | 2.6 | 0 | 40100163
40 | 40100164 | 2121737 | Bogen 90° für Reinigungsdeckel | DW9R100FUDD (1026506) | 45 |  | 376 | 0.5 | 401.41 | 100 |  | 2.6 | 0 | 40100164
40 | 40100170 | 2118912 | Flex-Dachdurchführung ziegelrot 40 - 50° | DD50100FLZR | 88 | _DDFLrot | 0 | 0 | 270.35 | 100 |  | 0 | 0 | 40100170
40 | 40100171 | 2118919 | Flex-Dachdurchführung ziegelrot 50 - 60° | DD60100FLZR | 88 | _DDFLrot | 0 | 0 | 299.33 | 100 |  | 0 | 0 | 40100171
40 | 40100200 | 2125291 | Wandhalter verstärkt Wandabstand xxx mm (max. 600) | DWHSTAT100 | 88 | _DWHSTAT | 0 | 0 | 1581.82 | 100 | 0 | 7.04 | 0 | 40100200
40 | 40100210 | 2125311 | DW Rohrelement 1000 mm Außenrohr 1,5 mm | DFRO15100100 | 88 | _005 | 950 | 0 | 276.03 | 100 | 0 | 5.85 | 0 | 40100210
40 | 40100220 | 2125318 | DW Rohrelement 1000 mm Außenrohr 1,0 mm | DFRO10100100 | 88 | _005 | 950 | 0 | 258.89 | 100 | 0 | 4.54 | 0 | 40100220
40 | 40100230 | 2123924 | DW Außenklemmband statisch Typ 2 | DAKL100TYP2 | 88 | _DAKLTYP2 | 0 | 0 | 148.11 | 100 | 0 | 1.09 | 0 | 40100230
40 | 40100243 | 2118923 | Flex-Dachdurchführung anthrazit-grau 0 - 10° | DD10100FLAG | 88 | _DDFLgrau | 0 | 0 | 216.9 | 100 |  | 0 | 0 | 40100243
40 | 40100244 | 2118930 | Flex-Dachdurchführung anthrazit-grau 10 - 20° | DD20100FLAG | 88 | _DDFLgrau | 0 | 0 | 216.9 | 100 |  | 0 | 0 | 40100244
40 | 40100245 | 2118937 | Flex-Dachdurchführung anthrazit-grau 20 - 30° | DD30100FLAG | 88 | _DDFLgrau | 0 | 0 | 229.85 | 100 |  | 0 | 0 | 40100245
40 | 40100246 | 2118944 | Flex-Dachdurchführung anthrazit-grau 30 - 40° | DD40100FLAG | 88 | _DDFLgrau | 0 | 0 | 229.85 | 100 |  | 0 | 0 | 40100246
40 | 40100250 | 1034526 | Blendblech mit Hinterlüftung 90° | DBB10060HLNEU | 45 | _18b | 0 | 0 | 115.91 | 100 |  | 0.88 | 0 | 40100250
40 | 40100251 | 1034527 | Blendblech mit Hinterlüftung 0 - 10° | DBB1006110HLNEU | 45 | _18b | 0 | 0 | 115.91 | 100 |  | 0.88 | 0 | 40100251
40 | 40100252 | 1034528 | Blendblech mit Hinterlüftung 10 - 20° | DBB10061120HLNEU | 45 | _18b | 0 | 0 | 115.91 | 100 |  | 0.88 | 0 | 40100252
40 | 40100253 | 1034529 | Blendblech mit Hinterlüftung 20 - 30° | DBB10062130HLNEU | 45 | _18b | 0 | 0 | 115.91 | 100 |  | 0.88 | 0 | 40100253
40 | 40100254 | 1034530 | Blendblech mit Hinterlüftung 30 - 40° | DBB10063140HLNEU | 45 | _18b | 0 | 0 | 115.91 | 100 |  | 0.88 | 0 | 40100254
40 | 40100255 | 1034531 | Blendblech mit Hinterlüftung 40 - 50° | DBB10064150HLNEU | 45 | _18b | 0 | 0 | 115.91 | 100 |  | 0.88 | 0 | 40100255
40 | 40100261 | 1027131 | Blendblech 0 - 10° | DBB1006010 | 45 | _019 | 0 | 0 | 113.17 | 100 |  | 0.88 | 0 | 40100261
40 | 40100262 | 1027143 | Blendblech 10 - 20° | DBB10061020 | 45 | _019 | 0 | 0 | 113.17 | 100 |  | 0.88 | 0 | 40100262
40 | 40100263 | 1027113 | Blendblech 20 - 30° | DBB10062030 | 45 | _019 | 0 | 0 | 113.17 | 100 |  | 0.88 | 0 | 40100263
40 | 40100264 | 1027117 | Blendblech 30 - 40° | DBB10063040 | 45 | _019 | 0 | 0 | 113.17 | 100 |  | 0.88 | 0 | 40100264
40 | 40100265 | 1027121 | Blendblech 40 - 50° | DBB10064050 | 45 | _019 | 0 | 0 | 113.17 | 100 |  | 0.88 | 0 | 40100265
40 | 40100270 | 2118951 | Flex-Dachdurchführung anthrazit-grau 40 - 50° | DD50100FLAG | 88 | _DDFLgrau | 0 | 0 | 270.35 | 100 |  | 0 | 0 | 40100270
40 | 40100271 | 2118958 | Flex-Dachdurchführung anthrazit-grau 50 - 60° | DD60100FLAG | 88 | _DDFLgrau | 0 | 0 | 299.33 | 100 |  | 0 | 0 | 40100271
40 | 40100307 | 1021353 | Kombiteil Feuerungsanschluss 90° mit Reinigung | DFKT10090 | 45 |  | 445 | 0.5 | 603.46 | 100 |  | 3.38 | 0 | 40100307
40 | 40100947 | 1021862 | Wandrosette (Ringbreite ca. 100 mm) | DRO100NEU | 45 | _017a | 0 | 0.6 | 32.55 | 100 |  | 0.48 | 0 | 40100947
40 | 40113140 | 1012304 | Düse EN plus mit RV-Deckel (EN 1856-1) | ERDIN113 | 45 |  | 60 | 0.5 | 319.71 | 113 |  | 3.42 | 0 | 40113140
40 | 40113141 | 1012314 | Düse EN plus Blech 340/340 Einschub xxx yyy | EDDIN113 | 45 |  | 60 | 0.5 | 520.14 | 113 |  | 3.83 | 0 | 40113141
40 | 40113150 | 1009911 | Wandbefestigung statisch 60 mm Abstand | EWB113 | 45 | _013 | 0 | 0 | 62.37 | 100 |  | 0.25 | 0 | 40113150
40 | 40120140 | 1012305 | Düse EN plus mit RV-Deckel (EN 1856-1) | ERDIN120 | 45 |  | 60 | 0.5 | 319.71 | 120 |  | 3.71 | 0 | 40120140
40 | 40120141 | 1012316 | Düse EN plus Blech 340/340 Einschub xxx yyy | EDDIN120 | 45 |  | 60 | 0.5 | 526.21 | 120 |  | 4.12 | 0 | 40120141
40 | 40120150 | 1009912 | Wandbefestigung statisch 60 mm Abstand | EWB120 | 45 | _013 | 0 | 0 | 62.37 | 120 |  | 0.26 | 0 | 40120150
40 | 40130001 | 1014517 | Fussteil mit Stütze, Grundplatte rund | DFFST130R | 45 | _001e | 1152 | 0.5 | 412.16 | 130 |  | 6.69 | 0 | 40130001
40 | 40130002 | 1007470 | Fussteil Wand-/Bodenmontage | DFFT130 | 45 | _001a | 118 | 0.5 | 140.23 | 130 |  | 1.94 | 0 | 40130002
40 | 40130003 | 1007190 | Fussteil als Zwischenstütze | DFFOZ130 | 45 | _001b | 200 | 0.5 | 208.85 | 130 |  | 1.96 | 0 | 40130003
40 | 40130004 | 1007197 | Fussteil für Kaminmontage Einschub rund | DFOK130 | 45 | _001c | 174 | 0.5 | 252.24 | 130 |  | 2.97 | 0 | 40130004
40 | 40130005 | 1007216 | Russtopf | DFRT130 | 45 | _001d | 80 | 0.5 | 129.65 | 130 |  | 1.77 | 0 | 40130005
40 | 40130007 | 1026561 | Reinigungsöffnung rund (ohne Innendeckel) | DFROFUDD130 | 45 |  | 445 | 0.5 | 343.11 | 130 |  | 2.46 | 0 | 40130007
40 | 40130008 | 1020378 | Feuerungsanschluss 90° druckdicht | DFF9013090NEU | 45 | _003a | 445 | 0.5 | 252.24 | 130 |  | 2.55 | 0 | 40130008
40 | 40130009 | 1026541 | Feuerungsanschluss 45° druckdicht | DFF45130DD | 45 | _003b | 460 | 0.5 | 549.69 | 130 |  | 3.14 | 0 | 40130009
40 | 40130010 | 1007224 | Anschluss von EW-Muffe auf DW | DFAEM130FM | 45 | _004a | 156 | 0.5 | 110.8 | 130 |  | 1.01 | 0 | 40130010
40 | 40130011 | 1007325 | Anschluss von EW auf DW | DAUD130FES | 45 | _4b | 156 | 0.5 | 110.8 | 130 |  | 1.01 | 0 | 40130011
40 | 40130012 | 1007308 | Anschluss von DW auf EW | DAEE130130M | 45 | _004c | 156 | 0.5 | 110.8 | 130 |  | 1.01 | 0 | 40130012
40 | 40130013 | 1020225 | Rohrelement 1000 mm | DFR10130NEU | 45 | _005 | 950 | 0.5 | 212.9 | 130 |  | 3.95 | 0 | 40130013
40 | 40130014 | 1020242 | Rohrelement 500 mm | DFR50130NEU | 45 | _005 | 450 | 0.5 | 135.54 | 130 |  | 1.97 | 0 | 40130014
40 | 40130015 | 1020259 | Rohrelement 250 mm | DFR25130NEU | 45 | _005 | 200 | 0.5 | 111.21 | 130 |  | 0.99 | 0 | 40130015
40 | 40130016 | 1029439 | Abschlussstück | DFAST130NEU | 45 | _007 | 110 | 0.5 | 90.85 | 130 |  | 0.62 | 0 | 40130016
40 | 40130017 | 1010628 | Wandkonsole 60 mm | DWK325 | 45 | _012 | 0 | 0 | 119.93 | 130 |  | 1.16 | 0 | 40130017
40 | 40130018 | 1010628 | Wandkonsole 110 mm | DWK325 | 45 | _012 | 0 | 0 | 119.93 | 130 |  | 1.16 | 0 | 40130018
40 | 40130019 | 1010629 | Wandkonsole 250 mm | DWK475 | 45 | _012 | 0 | 0 | 139.05 | 130 |  | 1.44 | 0 | 40130019
40 | 40130020 | 1010631 | Wandkonsole 400 mm | DWK620 | 45 | _012 | 0 | 0 | 256.85 | 130 |  | 2.74 | 0 | 40130020
40 | 40130021 | 1010633 | Wandkonsole 600 mm | DWK820 | 45 | _012 | 0 | 0 | 285.03 | 130 |  | 3.63 | 0 | 40130021
40 | 40130022 | 1010635 | Wandkonsole 800 mm | DWK1120 | 45 | _012 | 0 | 0 | 480 | 130 |  | 4.8 | 0 | 40130022
40 | 40130024 | 1009926 | Wandbefestigung statisch 60 mm Abstand | DWB130 | 45 | _013 | 0 | 0 | 66.45 | 130 |  | 0.38 | 0 | 40130024
40 | 40130025 | 1009941 | Verlängerung für WB 60 - 110 mm | DWBV080160 | 45 | _014a | 0 | 0 | 38.38 | 130 |  | 0.27 | 0 | 40130025
40 | 40130026 | 1009947 | Verlängerung für WB bis 250 mm | DWBV25300 | 45 | _014b | 0 | 0 | 105.55 | 130 |  | 0.95 | 0 | 40130026
40 | 40130027 | 1009948 | Verlängerung für WB bis 400 mm | DWBV40450 | 45 | _014b | 0 | 0 | 126.97 | 130 |  | 1.04 | 0 | 40130027
40 | 40130028 | 1009950 | Verlängerung für WB bis 600 mm | DWBVL4 | 45 | _014b | 0 | 0 | 233.74 | 130 |  | 2.12 | 0 | 40130028
40 | 40130029 | 1009942 | Verlängerung für WB bis 800 mm | DWBVL5W1 | 45 | _014b | 0 | 0 | 528.1 | 130 |  | 5.37 | 0 | 40130029
40 | 40130030 | 1009942 | Verlängerung für WB bis 1000 mm | DWBVL5W1 | 45 | _014b | 0 | 0 | 528.1 | 130 |  | 5.37 | 0 | 40130030
40 | 40130040 | 1009956 | Sparrenhalter L | DSHL130 | 45 | _015b | 0 | 0 | 87.88 | 130 |  | 0.38 | 0 | 40130040
40 | 40130041 | 1007472 | Sparrenhalter statisch mit WB | DSH130 | 45 | _015a | 0 | 0 | 271.22 | 130 |  | 0.38 | 0 | 40130041
40 | 40130042 | 1007361 | Dachdurchführung Flachdach | DDF160 | 45 | _016a | 0 | 0 | 156.5 | 130 |  | 2.22 | 0 | 40130042
40 | 40130043 | 1010105 | Dachdurchführung mit Bleiauflage 0 - 10° | DD10160B | 45 | _016b | 0 | 0 | 335.53 | 130 |  | 0 | 0 | 40130043
40 | 40130044 | 1010109 | Dachdurchführung mit Bleiauflage 10 - 20° | DD20160B | 45 | _016b | 0 | 0 | 335.53 | 130 |  | 0 | 0 | 40130044
40 | 40130045 | 1010113 | Dachdurchführung mit Bleiauflage 20 - 30° | DD30160B | 45 | _016b | 0 | 0 | 335.53 | 130 |  | 0 | 0 | 40130045
40 | 40130046 | 1010117 | Dachdurchführung mit Bleiauflage 30 - 40° | DD40160B | 45 | _016b | 0 | 0 | 335.53 | 130 |  | 0 | 0 | 40130046
40 | 40130047 | 1007353 | Regenkragen | DRK130 | 45 | _017b | 0 | 0.6 | 42.04 | 130 |  | 0.65 | 0 | 40130047
40 | 40130050 | 1007525 | Blendblech 90° | DBB130690 | 45 | _019 | 0 | 0 | 129.71 | 130 |  | 0.94 | 0 | 40130050
40 | 40130054 | 1007265 | Abspannring | DASR130 | 45 | _020 | 0 | 0 | 72.22 | 130 |  | 0.33 | 0 | 40130054
40 | 40130055 | 1026824 | Teleskop-Abspannset | DASR130TELESKOP | 45 |  | 0 | 0 | 444.51 | 130 |  | 2.35 | 0 | 40130055
40 | 40130057 | 1011915 | Bogen 15° | DFW15130 | 45 | _006 | 186 | 0.5 | 170.86 | 130 |  | 1.13 | 0 | 40130057
40 | 40130058 | 1011914 | Bogen 30° | DFW30130 | 45 | _006 | 212 | 0.5 | 170.86 | 130 |  | 1.23 | 0 | 40130058
40 | 40130059 | 1011925 | Bogen 45° | DFW45130 | 45 | _006 | 238 | 0.5 | 170.86 | 130 |  | 1.42 | 0 | 40130059
40 | 40130060 | 2121779 | Bogen 90° | DFW90130 (1011912) | 45 | _008a | 406 | 0.5 | 368.85 | 130 |  | 1.96 | 0 | 40130060
40 | 40130061 | 2121772 | Bogen 90° mit RV (nur Trockenbetrieb) | DW9R130 (1010870) | 45 | _008b | 316 | 0.5 | 528.56 | 130 |  | 2.16 | 0 | 40130061
40 | 40130062 | 1011996 | Ausgleichselement | DRAU130 | 45 | _009 | 400 | 0.5 | 164.11 | 130 |  | 2.03 | 0 | 40130062
40 | 40130063 | 1011991 | Rohrelement mit Messöffnung | DRM130 | 45 | _010 | 190 | 0.5 | 251.63 | 130 |  | 1.2 | 0 | 40130063
40 | 40130064 | 1025842 | Düse EN plus mit RV-Deckel und Abschlussstück | ERDIN130ABSCHLU | 45 |  | 60 | 0.5 | 372.94 | 130 |  | 3.67 | 0 | 40130064
40 | 40130065 | 1012406 | Adapter für Rauchsauger RS 180 | DFAD130 | 45 | _24cd | 0 | 0.5 | 295.51 | 130 |  | 2.34 | 0 | 40130065
40 | 40130067 | 2121763 | Bogen 87° mit Stützfuss | DW8S130 (1026551) | 45 |  | 250 | 0.5 | 474.18 | 130 |  | 3.1 | 0 | 40130067
40 | 40130068 | 2121752 | Bogen 87° | DFW87130 (1014459) | 45 | _008a | 406 | 0.5 | 376.02 | 130 |  | 1.96 | 0 | 40130068
40 | 40130070 | 1010121 | Dachdurchführung mit Bleiauflage 40 - 50° | DD50160B | 45 | _016b | 0 | 0 | 335.53 | 130 |  | 0 | 0 | 40130070
40 | 40130071 | 1011206 | Dachdurchführung mit Bleiauflage 50 - 60° | DD60160B | 45 | _016b | 0 | 0 | 335.53 | 130 |  | 0 | 0 | 40130071
40 | 40130101 | 1021380 | Fussteil mit Stütze und Tür | DFFST130TÜR | 45 |  | 1152 | 0.5 | 499.58 | 130 |  | 6.26 | 0 | 40130101
40 | 40130104 | 1008432 | Fussteil für Kaminmontage Einschub eckig | DFFOK130SOND | 45 | _001c | 174 | 0.5 | 343.66 | 130 |  | 2.97 | 0 | 40130104
40 | 40130105 | 1014533 | Fussteil für Kaminmontage hinterlüftet | DFOK130HL | 45 | _1d | 280 | 0.5 | 396.76 | 130 |  | 4.56 | 0 | 40130105
40 | 40130107 | 1035156 | DW Reinigung eckig FB | DFROFB130ECK | 45 | _002 | 445 | 0.5 | 391.92 | 130 |  | 2.46 | 0 | 40130107
40 | 40130108 | 1014458 | Feuerungsanschluss 87° druckdicht | DFF87130 | 45 | _003a | 445 | 0.5 | 252.24 | 130 |  | 2.55 | 0 | 40130108
40 | 40130109 | 1007331 | Feuerungsanschluss 45° nicht druckdicht | DFF4513045 | 45 | _003b | 460 | 0.5 | 494.73 | 130 |  | 3.14 | 0 | #N/A
40 | 40130110 | 1021339 | Doppeltes Wandfutter 130 mm kürzbar | DWW130130MUFFE | 45 | _5e | 330 | 0.5 | 66.45 | 130 |  | 1.19 | 0 | 40130110
40 | 40130111 | 2102124 | Anschluss von Air-Stream 80/125 (RLU) auf DW | DFAEM130LAS | 45 |  | 255 | 0.5 | 421.71 | 130 |  | 3.04 | 0 | 40130111
40 | 40130112 | 1022001 | Doppeltes Wandfutter 100 mm kürzbar | DWW100130MUFFE | 45 | _5e | 330 | 0.5 | 80.16 | 130 |  | 1.15 | 0 | 40130112
40 | 40130115 | 1028104 | Anschluss mit Doppelwandfutter 130 | DFAEM130EWA130 | 45 | _5d | 156 | 0.5 | 218.41 | 130 |  | 1.41 | 0 | 40130115
40 | 40130117 | 1025871 | Rohr mit Kugelfang (nur Trockenbetrieb) | DFRKU130 | 45 | _2a | 445 | 0.5 | 419.87 | 130 |  | 2.69 | 0 | 40130117
40 | 40130120 | 1031277 | Wanddurchführung Dicke 120 mm | DWD121304 | 39 | _27abc | 0 | 0 | 210.33 | 130 |  | 0 | 0 | 40130120
40 | 40130121 | 1031287 | Wanddurchführung Dicke 240 mm | DWD241304 | 39 | _27abc | 0 | 0 | 300.08 | 130 |  | 0 | 0 | 40130121
40 | 40130122 | 1031297 | Wanddurchführung Dicke 360 mm | DWD361304 | 39 | _27abc | 0 | 0 | 424.88 | 130 |  | 0 | 0 | 40130122
40 | 40130123 | 1031307 | Wanddurchführung Dicke 500 mm | DWD501304 | 39 | _27abc | 0 | 0 | 528.65 | 130 |  | 0 | 0 | 40130123
40 | 40130125 | 1033503 | Doppeltes Wandfutter 80 mm kürzbar | DWW080130MUFFE | 45 | _5e | 330 | 0.5 | 80.16 | 130 |  | 1.17 | 0 | 40130125
40 | 40130140 | 1004151 | Düse EN plus mit RV-Deckel (EN 1856-1) | ERDIN130 | 45 |  | 60 | 0.5 | 319.71 | 130 |  | 4.56 | 0 | 40130140
40 | 40130141 | 1004153 | Düse EN plus Blech 340/340 Einschub xxx yyy | EDDIN130 | 45 |  | 60 | 0.5 | 534.72 | 130 |  | 4.97 | 0 | 40130141
40 | 40130142 | 1014100 | Deflektorhaube mit Abschlussstück | DDFH130 | 45 | _025c | 360 | 0.5 | 810.06 | 130 |  | 5.83 | 0 | 40130142
40 | 40130143 | 2118883 | Flex-Dachdurchführung ziegelrot 0 - 10° | DD10160FLZR | 88 | _DDFLrot | 0 | 0 | 275.04 | 130 |  | 0 | 0 | 40130143
40 | 40130144 | 2118892 | Flex-Dachdurchführung ziegelrot 10 - 20° | DD20160FLZR | 88 | _DDFLrot | 0 | 0 | 275.04 | 130 |  | 0 | 0 | 40130144
40 | 40130145 | 2118899 | Flex-Dachdurchführung ziegelrot 20 - 30° | DD30160FLZR | 88 | _DDFLrot | 0 | 0 | 284.85 | 130 |  | 0 | 0 | 40130145
40 | 40130146 | 2118906 | Flex-Dachdurchführung ziegelrot 30 - 40° | DD40160FLZR | 88 | _DDFLrot | 0 | 0 | 284.85 | 130 |  | 0 | 0 | 40130146
40 | 40130150 | 1009913 | Wandbefestigung statisch 60 mm Abstand | EWB130 | 45 | _013 | 0 | 0 | 62.37 | 130 |  | 0.27 | 0 | 40130150
40 | 40130163 | 2121728 | Bogen 87° für Reinigungsdeckel | DW8R130FUDD (1026262) | 45 |  | 406 | 0.5 | 401.41 | 130 |  | 3.45 | 0 | 40130163
40 | 40130164 | 2121738 | Bogen 90° für Reinigungsdeckel | DW9R130FUDD (1026507) | 45 |  | 406 | 0.5 | 401.41 | 130 |  | 3.45 | 0 | 40130164
40 | 40130170 | 2118913 | Flex-Dachdurchführung ziegelrot 40 - 50° | DD50160FLZR | 88 | _DDFLrot | 0 | 0 | 294.69 | 130 |  | 0 | 0 | 40130170
40 | 40130171 | 2118920 | Flex-Dachdurchführung ziegelrot 50 - 60° | DD60160FLZR | 88 | _DDFLrot | 0 | 0 | 333.98 | 130 |  | 0 | 0 | 40130171
40 | 40130200 | 2125292 | Wandhalter verstärkt Wandabstand xxx mm (max. 600) | DWHSTAT130 | 88 | _DWHSTAT | 0 | 0 | 1785.42 | 130 | 0 | 8.26 | 0 | 40130200
40 | 40130210 | 2125312 | DW Rohrelement 1000 mm Außenrohr 1,5 mm | DFRO15100130 | 88 | _005 | 950 | 0 | 280.48 | 130 | 0 | 7.22 | 0 | 40130210
40 | 40130220 | 2125319 | DW Rohrelement 1000 mm Außenrohr 1,0 mm | DFRO10100130 | 88 | _005 | 950 | 0 | 259.15 | 130 | 0 | 5.42 | 0 | 40130220
40 | 40130230 | 2123925 | DW Außenklemmband statisch Typ 2 | DAKL130TYP2 | 88 | _DAKLTYP2 | 0 | 0 | 150.27 | 130 | 0 | 1.25 | 0 | 40130230
40 | 40130243 | 2118924 | Flex-Dachdurchführung anthrazit-grau 0 - 10° | DD10160FLAG | 88 | _DDFLgrau | 0 | 0 | 275.04 | 130 |  | 0 | 0 | 40130243
40 | 40130244 | 2118931 | Flex-Dachdurchführung anthrazit-grau 10 - 20° | DD20160FLAG | 88 | _DDFLgrau | 0 | 0 | 275.04 | 130 |  | 0 | 0 | 40130244
40 | 40130245 | 2118938 | Flex-Dachdurchführung anthrazit-grau 20 - 30° | DD30160FLAG | 88 | _DDFLgrau | 0 | 0 | 284.85 | 130 |  | 0 | 0 | 40130245
40 | 40130246 | 2118945 | Flex-Dachdurchführung anthrazit-grau 30 - 40° | DD40160FLAG | 88 | _DDFLgrau | 0 | 0 | 284.85 | 130 |  | 0 | 0 | 40130246
40 | 40130250 | 1034533 | Blendblech mit Hinterlüftung 90° | DBB13060HLNEU | 45 | _18b | 0 | 0 | 135.39 | 130 |  | 0.94 | 0 | 40130250
40 | 40130251 | 1034534 | Blendblech mit Hinterlüftung 0 - 10° | DBB1306110HLNEU | 45 | _18b | 0 | 0 | 135.39 | 130 |  | 0.94 | 0 | 40130251
40 | 40130252 | 1034535 | Blendblech mit Hinterlüftung 10 - 20° | DBB13061120HLNEU | 45 | _18b | 0 | 0 | 135.39 | 130 |  | 0.94 | 0 | 40130252
40 | 40130253 | 1034536 | Blendblech mit Hinterlüftung 20 - 30° | DBB13062130HLNEU | 45 | _18b | 0 | 0 | 135.39 | 130 |  | 0.94 | 0 | 40130253
40 | 40130254 | 1034537 | Blendblech mit Hinterlüftung 30 - 40° | DBB13063140HLNEU | 45 | _18b | 0 | 0 | 135.39 | 130 |  | 0.94 | 0 | 40130254
40 | 40130255 | 1034538 | Blendblech mit Hinterlüftung 40 - 50° | DBB13064150HLNEU | 45 | _18b | 0 | 0 | 135.39 | 130 |  | 0.94 | 0 | 40130255
40 | 40130261 | 1027133 | Blendblech 0 - 10° | DBB1306010 | 45 | _019 | 0 | 0 | 129.71 | 130 |  | 0.94 | 0 | 40130261
40 | 40130262 | 1027145 | Blendblech 10 - 20° | DBB13061020 | 45 | _019 | 0 | 0 | 129.71 | 130 |  | 0.94 | 0 | 40130262
40 | 40130263 | 1027111 | Blendblech 20 - 30° | DBB13062030 | 45 | _019 | 0 | 0 | 129.71 | 130 |  | 0.94 | 0 | 40130263
40 | 40130264 | 1027115 | Blendblech 30 - 40° | DBB13063040 | 45 | _019 | 0 | 0 | 129.71 | 130 |  | 0.94 | 0 | 40130264
40 | 40130265 | 1027119 | Blendblech 40 - 50° | DBB13064050 | 45 | _019 | 0 | 0 | 129.71 | 130 |  | 0.94 | 0 | 40130265
40 | 40130270 | 2118952 | Flex-Dachdurchführung anthrazit-grau 40 - 50° | DD50160FLAG | 88 | _DDFLgrau | 0 | 0 | 294.69 | 130 |  | 0 | 0 | 40130270
40 | 40130271 | 2118959 | Flex-Dachdurchführung anthrazit-grau 50 - 60° | DD60160FLAG | 88 | _DDFLgrau | 0 | 0 | 333.98 | 130 |  | 0 | 0 | 40130271
40 | 40130307 | 1021354 | Kombiteil Feuerungsanschluss 90° mit Reinigung | DFKT13090 | 45 |  | 445 | 0.5 | 603.46 | 130 |  | 3.62 | 0 | 40130307
40 | 40130501 | 1036403 | Basispaket DW (FB) | BASISPAKET130 | 45 |  | 1120 | 0 | 974.23 | 130 |  | 8.46 | 0 | 40130501
40 | 40130600 | 2115235 | Rohr 500 mm kürzbar mit Doppelwandfutter | DFR50130EWA130KÜR | 45 | _ROHRDWFKUERZ | 500 | 0.5 | 246.01 | 130 |  | 2.15 | 0 | 40130600
40 | 40130947 | 1021863 | Wandrosette (Ringbreite ca. 100 mm) | DRO130NEU | 45 | _017a | 0 | 0.6 | 32.55 | 130 |  | 0.51 | 0 | 40130947
40 | 40140140 | 1012306 | Düse EN plus mit RV-Deckel (EN 1856-1) | ERDIN140 | 45 |  | 60 | 0.5 | 319.71 | 140 |  | 4.62 | 0 | 40140140
40 | 40140141 | 1012318 | Düse EN plus Blech 340/340 Einschub xxx yyy | EDDIN140 | 45 |  | 60 | 0.5 | 547.05 | 140 |  | 5.03 | 0 | 40140141
40 | 40150001 | 1007518 | Fussteil mit Stütze, Grundplatte rund | DFFST150R | 45 | _001e | 1152 | 0.5 | 413.62 | 150 |  | 7.22 | 0 | 40150001
40 | 40150002 | 1007475 | Fussteil Wand-/Bodenmontage | DFFT150 | 45 | _001a | 118 | 0.5 | 150.27 | 150 |  | 2.36 | 0 | 40150002
40 | 40150003 | 1007189 | Fussteil als Zwischenstütze | DFFOZ150 | 45 | _001b | 200 | 0.5 | 219.7 | 150 |  | 2.26 | 0 | 40150003
40 | 40150004 | 1007196 | Fussteil für Kaminmontage Einschub rund | DFOK150 | 45 | _001c | 174 | 0.5 | 269.87 | 150 |  | 3.57 | 0 | 40150004
40 | 40150005 | 1007215 | Russtopf | DFRT150 | 45 | _001d | 80 | 0.5 | 134.62 | 150 |  | 2.01 | 0 | 40150005
40 | 40150007 | 1026562 | Reinigungsöffnung rund (ohne Innendeckel) | DFROFUDD150 | 45 |  | 445 | 0.5 | 362.07 | 150 |  | 2.73 | 0 | 40150007
40 | 40150008 | 1020379 | Feuerungsanschluss 90° druckdicht | DFF9015090NEU | 45 | _003a | 445 | 0.5 | 290.21 | 150 |  | 2.91 | 0 | 40150008
40 | 40150009 | 1026542 | Feuerungsanschluss 45° druckdicht | DFF45150DD | 45 | _003b | 490 | 0.5 | 560.06 | 150 |  | 4.15 | 0 | 40150009
40 | 40150010 | 1007223 | Anschluss von EW-Muffe auf DW | DFAEM150FM | 45 | _004a | 156 | 0.5 | 110.8 | 150 |  | 1.29 | 0 | 40150010
40 | 40150011 | 1007324 | Anschluss von EW auf DW | DAUD150FES | 45 | _4b | 156 | 0.5 | 110.8 | 150 |  | 1.29 | 0 | 40150011
40 | 40150012 | 1007307 | Anschluss von DW auf EW | DAEE150150M | 45 | _004c | 156 | 0.5 | 110.8 | 150 |  | 1.29 | 0 | 40150012
40 | 40150013 | 1020226 | Rohrelement 1000 mm | DFR10150NEU | 45 | _005 | 950 | 0.5 | 242.75 | 150 |  | 4.44 | 0 | 40150013
40 | 40150014 | 1020243 | Rohrelement 500 mm | DFR50150NEU | 45 | _005 | 450 | 0.5 | 141.02 | 150 |  | 2.22 | 0 | 40150014
40 | 40150015 | 1020260 | Rohrelement 250 mm | DFR25150NEU | 45 | _005 | 200 | 0.5 | 111.21 | 150 |  | 1.11 | 0 | 40150015
40 | 40150016 | 1029440 | Abschlussstück | DFAST150NEU | 45 | _007 | 110 | 0.5 | 94.92 | 150 |  | 0.78 | 0 | 40150016
40 | 40150017 | 1010628 | Wandkonsole 60 mm | DWK325 | 45 | _012 | 0 | 0 | 119.93 | 150 |  | 1.16 | 0 | 40150017
40 | 40150018 | 1010629 | Wandkonsole 110 mm | DWK475 | 45 | _012 | 0 | 0 | 139.05 | 150 |  | 1.44 | 0 | 40150018
40 | 40150019 | 1010630 | Wandkonsole 250 mm | DWK570 | 45 | _012 | 0 | 0 | 219.26 | 150 |  | 2.65 | 0 | 40150019
40 | 40150020 | 1010632 | Wandkonsole 400 mm | DWK720 | 45 | _012 | 0 | 0 | 265.66 | 150 |  | 2.94 | 0 | 40150020
40 | 40150021 | 1010634 | Wandkonsole 600 mm | DWK920 | 45 | _012 | 0 | 0 | 374.45 | 150 |  | 3.93 | 0 | 40150021
40 | 40150022 | 1010635 | Wandkonsole 800 mm | DWK1120 | 45 | _012 | 0 | 0 | 480 | 150 |  | 4.8 | 0 | 40150022
40 | 40150024 | 1009928 | Wandbefestigung statisch 60 mm Abstand | DWB150 | 45 | _013 | 0 | 0 | 74.59 | 150 |  | 0.4 | 0 | 40150024
40 | 40150025 | 1009941 | Verlängerung für WB 60 - 110 mm | DWBV080160 | 45 | _014a | 0 | 0 | 38.38 | 150 |  | 0.27 | 0 | 40150025
40 | 40150026 | 1009947 | Verlängerung für WB bis 250 mm | DWBV25300 | 45 | _014b | 0 | 0 | 105.55 | 150 |  | 0.95 | 0 | 40150026
40 | 40150027 | 1009948 | Verlängerung für WB bis 400 mm | DWBV40450 | 45 | _014b | 0 | 0 | 126.97 | 150 |  | 1.04 | 0 | 40150027
40 | 40150028 | 1009950 | Verlängerung für WB bis 600 mm | DWBVL4 | 45 | _014b | 0 | 0 | 233.74 | 150 |  | 2.12 | 0 | 40150028
40 | 40150029 | 1009942 | Verlängerung für WB bis 800 mm | DWBVL5W1 | 45 | _014b | 0 | 0 | 528.1 | 150 |  | 5.37 | 0 | 40150029
40 | 40150030 | 1009943 | Verlängerung für WB bis 1000 mm | DWBVL5W2 | 45 | _014b | 0 | 0 | 633.66 | 150 |  | 5.56 | 0 | 40150030
40 | 40150040 | 1009957 | Sparrenhalter L | DSHL150 | 45 | _015b | 0 | 0 | 87.88 | 150 |  | 0.4 | 0 | 40150040
40 | 40150041 | 1007477 | Sparrenhalter statisch mit WB | DSH150 | 45 | _015a | 0 | 0 | 271.22 | 150 |  | 0.4 | 0 | 40150041
40 | 40150042 | 1007361 | Dachdurchführung Flachdach | DDF160 | 45 | _016a | 0 | 0 | 156.5 | 150 |  | 2.22 | 0 | 40150042
40 | 40150043 | 1010105 | Dachdurchführung mit Bleiauflage 0 - 10° | DD10160B | 45 | _016b | 0 | 0 | 335.53 | 150 |  | 0 | 0 | 40150043
40 | 40150044 | 1010109 | Dachdurchführung mit Bleiauflage 10 - 20° | DD20160B | 45 | _016b | 0 | 0 | 335.53 | 150 |  | 0 | 0 | 40150044
40 | 40150045 | 1010113 | Dachdurchführung mit Bleiauflage 20 - 30° | DD30160B | 45 | _016b | 0 | 0 | 335.53 | 150 |  | 0 | 0 | 40150045
40 | 40150046 | 1010117 | Dachdurchführung mit Bleiauflage 30 - 40° | DD40160B | 45 | _016b | 0 | 0 | 335.53 | 150 |  | 0 | 0 | 40150046
40 | 40150047 | 1007371 | Regenkragen | DRK150 | 45 | _017b | 0 | 0.6 | 45.45 | 150 |  | 0.78 | 0 | 40150047
40 | 40150050 | 1007170 | Blendblech 90° | DBB150690 | 45 | _019 | 0 | 0 | 137.05 | 150 |  | 0.98 | 0 | 40150050
40 | 40150054 | 1007267 | Abspannring | DASR150 | 45 | _020 | 0 | 0 | 72.22 | 150 |  | 0.36 | 0 | 40150054
40 | 40150055 | 1026825 | Teleskop-Abspannset | DASR150TELESKOP | 45 |  | 0 | 0 | 444.51 | 150 |  | 2.38 | 0 | 40150055
40 | 40150057 | 1007237 | Bogen 15° | DFW15150 | 45 | _006 | 188 | 0.5 | 179.02 | 150 |  | 1.21 | 0 | 40150057
40 | 40150058 | 1011911 | Bogen 30° | DFW30150 | 45 | _006 | 216 | 0.5 | 179.02 | 150 |  | 1.47 | 0 | 40150058
40 | 40150059 | 1007250 | Bogen 45° | DFW45150 | 45 | _006 | 248 | 0.5 | 179.02 | 150 |  | 1.57 | 0 | 40150059
40 | 40150060 | 2121780 | Bogen 90° | DFW90150 (1011926) | 45 | _008a | 426 | 0.5 | 414.96 | 150 |  | 2.23 | 0 | 40150060
40 | 40150061 | 2121715 | Bogen 90° mit RV (nur Trockenbetrieb) | DW9R150 (1007251) | 45 | _008b | 426 | 0.5 | 570.93 | 150 |  | 2.37 | 0 | 40150061
40 | 40150062 | 1007341 | Ausgleichselement | DRAU150 | 45 | _009 | 400 | 0.5 | 172.95 | 150 |  | 2.18 | 0 | 40150062
40 | 40150063 | 1011990 | Rohrelement mit Messöffnung | DRM150 | 45 | _010 | 190 | 0.5 | 264.43 | 150 |  | 1.45 | 0 | 40150063
40 | 40150064 | 1025843 | Düse EN plus mit RV-Deckel und Abschlussstück | ERDIN150ABSCHLU | 45 |  | 60 | 0.5 | 372.94 | 150 |  | 4.43 | 0 | 40150064
40 | 40150065 | 1012407 | Adapter für Rauchsauger RS 180 | DFAD150 | 45 | _24cd | 0 | 0.5 | 314.5 | 150 |  | 2.61 | 0 | 40150065
40 | 40150067 | 2121764 | Bogen 87° mit Stützfuss | DW8S150 (1026552) | 45 |  | 250 | 0.5 | 539.16 | 150 |  | 3.66 | 0 | 40150067
40 | 40150068 | 2121753 | Bogen 87° | DFW87150 (1014472) | 45 | _008a | 426 | 0.5 | 423.01 | 150 |  | 2.23 | 0 | 40150068
40 | 40150070 | 1010121 | Dachdurchführung mit Bleiauflage 40 - 50° | DD50160B | 45 | _016b | 0 | 0 | 335.53 | 150 |  | 0 | 0 | 40150070
40 | 40150071 | 1011206 | Dachdurchführung mit Bleiauflage 50 - 60° | DD60160B | 45 | _016b | 0 | 0 | 335.53 | 150 |  | 0 | 0 | 40150071
40 | 40150101 | 1021381 | Fussteil mit Stütze und Tür | DFFST150TÜR | 45 |  | 1152 | 0.5 | 512.71 | 150 |  | 7.71 | 0 | 40150101
40 | 40150104 | 1008433 | Fussteil für Kaminmontage Einschub eckig | DFFOK150SOND | 45 | _001c | 174 | 0.5 | 343.66 | 150 |  | 3.57 | 0 | 40150104
40 | 40150105 | 1014535 | Fussteil für Kaminmontage hinterlüftet | DFOK150HL | 45 | _1d | 280 | 0.5 | 431.32 | 150 |  | 4.88 | 0 | 40150105
40 | 40150107 | 1035157 | DW Reinigung eckig FB | DFROFB150ECK | 45 | _002 | 445 | 0.5 | 406.82 | 150 |  | 2.73 | 0 | 40150107
40 | 40150108 | 1014469 | Feuerungsanschluss 87° druckdicht | DFF87150 | 45 | _003a | 445 | 0.5 | 290.21 | 150 |  | 2.91 | 0 | 40150108
40 | 40150109 | 1011994 | Feuerungsanschluss 45° nicht druckdicht | DFF4515045 | 45 | _003b | 490 | 0.5 | 505.13 | 150 |  | 4.15 | 0 | #N/A
40 | 40150110 | 1021337 | Doppeltes Wandfutter 150 mm kürzbar | DWW150150MUFFE | 45 | _5e | 330 | 0.5 | 66.45 | 150 |  | 1.42 | 0 | 40150110
40 | 40150111 | 1028084 | Doppeltes Wandfutter 80 mm kürzbar | DWW080150MUFFE | 45 | _5e | 330 | 0.5 | 80.16 | 150 |  | 1.31 | 0 | 40150111
40 | 40150112 | 1028086 | Doppeltes Wandfutter 100 mm kürzbar | DWW100150MUFFE | 45 | _5e | 330 | 0.5 | 80.16 | 150 |  | 1.31 | 0 | 40150112
40 | 40150113 | 1021340 | Doppeltes Wandfutter 130 mm kürzbar | DWW130150MUFFE | 45 | _5e | 330 | 0.5 | 80.16 | 150 |  | 1.42 | 0 | 40150113
40 | 40150115 | 1014551 | Anschluss mit Doppelwandfutter 150 | DFAEM150EWA150 | 45 | _5d | 156 | 0.5 | 214.26 | 150 |  | 1.6 | 0 | 40150115
40 | 40150116 | 1014555 | Anschluss mit Doppelwandfutter 130 | DFAEM150EWA130 | 45 | _5d | 156 | 0.5 | 265.44 | 150 |  | 1.46 | 0 | 40150116
40 | 40150117 | 1015798 | Rohr mit Kugelfang (nur Trockenbetrieb) | DFRKU150 | 45 | _2a | 445 | 0.5 | 419.87 | 150 |  | 2.97 | 0 | 40150117
40 | 40150118 | 1028100 | Anschluss mit Doppelwandfutter 80 | DFAEM150EWA80 | 45 | _5d | 156 | 0.5 | 305.34 | 150 |  | 1.69 | 0 | 40150118
40 | 40150120 | 1031278 | Wanddurchführung Dicke 120 mm | DWD121504 | 39 | _27abc | 0 | 0 | 211.74 | 150 |  | 0 | 0 | 40150120
40 | 40150121 | 1031288 | Wanddurchführung Dicke 240 mm | DWD241504 | 39 | _27abc | 0 | 0 | 301.48 | 150 |  | 0 | 0 | 40150121
40 | 40150122 | 1031298 | Wanddurchführung Dicke 360 mm | DWD361504 | 39 | _27abc | 0 | 0 | 427.68 | 150 |  | 0 | 0 | 40150122
40 | 40150123 | 1031308 | Wanddurchführung Dicke 500 mm | DWD501504 | 39 | _27abc | 0 | 0 | 530.04 | 150 |  | 0 | 0 | 40150123
40 | 40150125 | 1021343 | Doppeltes Wandfutter 160 mm kürzbar | DWW160150MUFFE | 45 | _5e | 330 | 0.5 | 80.16 | 150 |  | 1.19 | 0 | 40150125
40 | 40150127 | 1028102 | Anschluss mit Doppelwandfutter 100 | DFAEM150EWA100 | 45 | _5d | 156 | 0.5 | 265.44 | 150 |  | 1.83 | 0 | 40150127
40 | 40150140 | 1012307 | Düse EN plus mit RV-Deckel (EN 1856-1) | ERDIN150 | 45 |  | 60 | 0.5 | 319.71 | 150 |  | 4.7 | 0 | 40150140
40 | 40150141 | 1012319 | Düse EN plus Blech 340/340 Einschub xxx yyy | EDDIN150 | 45 |  | 60 | 0.5 | 547.05 | 150 |  | 5.13 | 0 | 40150141
40 | 40150142 | 1014077 | Deflektorhaube mit Abschlussstück | DDFH150 | 45 | _025c | 390 | 0.5 | 866.39 | 150 |  | 7.07 | 0 | 40150142
40 | 40150143 | 2118883 | Flex-Dachdurchführung ziegelrot 0 - 10° | DD10160FLZR | 88 | _DDFLrot | 0 | 0 | 275.04 | 150 |  | 0 | 0 | 40150143
40 | 40150144 | 2118892 | Flex-Dachdurchführung ziegelrot 10 - 20° | DD20160FLZR | 88 | _DDFLrot | 0 | 0 | 275.04 | 150 |  | 0 | 0 | 40150144
40 | 40150145 | 2118899 | Flex-Dachdurchführung ziegelrot 20 - 30° | DD30160FLZR | 88 | _DDFLrot | 0 | 0 | 284.85 | 150 |  | 0 | 0 | 40150145
40 | 40150146 | 2118906 | Flex-Dachdurchführung ziegelrot 30 - 40° | DD40160FLZR | 88 | _DDFLrot | 0 | 0 | 284.85 | 150 |  | 0 | 0 | 40150146
40 | 40150150 | 1009914 | Wandbefestigung statisch 60 mm Abstand | EWB150 | 45 | _013 | 0 | 0 | 62.37 | 150 |  | 0.33 | 0 | 40150150
40 | 40150163 | 2121729 | Bogen 87° für Reinigungsdeckel | DW8R150FUDD (1026263) | 45 |  | 426 | 0.5 | 455.64 | 150 |  | 3.92 | 0 | 40150163
40 | 40150164 | 2121739 | Bogen 90° für Reinigungsdeckel | DW9R150FUDD (1026508) | 45 |  | 426 | 0.5 | 455.64 | 150 |  | 3.92 | 0 | 40150164
40 | 40150170 | 2118913 | Flex-Dachdurchführung ziegelrot 40 - 50° | DD50160FLZR | 88 | _DDFLrot | 0 | 0 | 294.69 | 150 |  | 0 | 0 | 40150170
40 | 40150171 | 2118920 | Flex-Dachdurchführung ziegelrot 50 - 60° | DD60160FLZR | 88 | _DDFLrot | 0 | 0 | 333.98 | 150 |  | 0 | 0 | 40150171
40 | 40150200 | 2125293 | Wandhalter verstärkt Wandabstand xxx mm (max. 600) | DWHSTAT150 | 88 | _DWHSTAT | 0 | 0 | 1802.6 | 150 | 0 | 8.64 | 0 | 40150200
40 | 40150210 | 2125313 | DW Rohrelement 1000 mm Außenrohr 1,5 mm | DFRO15100150 | 88 | _005 | 950 | 0 | 295.52 | 150 | 0 | 7.85 | 0 | 40150210
40 | 40150220 | 2125320 | DW Rohrelement 1000 mm Außenrohr 1,0 mm | DFRO10100150 | 88 | _005 | 950 | 0 | 272.04 | 150 | 0 | 6.15 | 0 | 40150220
40 | 40150230 | 2123926 | DW Außenklemmband statisch Typ 2 | DAKL150TYP2 | 88 | _DAKLTYP2 | 0 | 0 | 148.93 | 150 | 0 | 1.12 | 0 | 40150230
40 | 40150243 | 2118924 | Flex-Dachdurchführung anthrazit-grau 0 - 10° | DD10160FLAG | 88 | _DDFLgrau | 0 | 0 | 275.04 | 150 |  | 0 | 0 | 40150243
40 | 40150244 | 2118931 | Flex-Dachdurchführung anthrazit-grau 10 - 20° | DD20160FLAG | 88 | _DDFLgrau | 0 | 0 | 275.04 | 150 |  | 0 | 0 | 40150244
40 | 40150245 | 2118938 | Flex-Dachdurchführung anthrazit-grau 20 - 30° | DD30160FLAG | 88 | _DDFLgrau | 0 | 0 | 284.85 | 150 |  | 0 | 0 | 40150245
40 | 40150246 | 2118945 | Flex-Dachdurchführung anthrazit-grau 30 - 40° | DD40160FLAG | 88 | _DDFLgrau | 0 | 0 | 284.85 | 150 |  | 0 | 0 | 40150246
40 | 40150250 | 1034540 | Blendblech mit Hinterlüftung 90° | DBB150690HLNEU | 45 | _18b | 0 | 0 | 141.6 | 150 |  | 0.98 | 0 | 40150250
40 | 40150251 | 1034542 | Blendblech mit Hinterlüftung 0 - 10° | DBB1506110HLNEU | 45 | _18b | 0 | 0 | 141.6 | 150 |  | 0.98 | 0 | 40150251
40 | 40150252 | 1034543 | Blendblech mit Hinterlüftung 10 - 20° | DBB15061120HLNEU | 45 | _18b | 0 | 0 | 141.6 | 150 |  | 0.98 | 0 | 40150252
40 | 40150253 | 1034545 | Blendblech mit Hinterlüftung 20 - 30° | DBB15062130HLNEU | 45 | _18b | 0 | 0 | 141.6 | 150 |  | 0.98 | 0 | 40150253
40 | 40150254 | 1034546 | Blendblech mit Hinterlüftung 30 - 40° | DBB15063140HLNEU | 45 | _18b | 0 | 0 | 141.6 | 150 |  | 0.98 | 0 | 40150254
40 | 40150255 | 1034547 | Blendblech mit Hinterlüftung 40 - 50° | DBB15064150HLNEU | 45 | _18b | 0 | 0 | 141.6 | 150 |  | 0.98 | 0 | 40150255
40 | 40150261 | 1027135 | Blendblech 0 - 10° | DBB1506010 | 45 | _019 | 0 | 0 | 137.05 | 150 |  | 0.98 | 0 | 40150261
40 | 40150262 | 1027147 | Blendblech 10 - 20° | DBB15061020 | 45 | _019 | 0 | 0 | 137.05 | 150 |  | 0.98 | 0 | 40150262
40 | 40150263 | 1026965 | Blendblech 20 - 30° | DBB15062030 | 45 | _019 | 0 | 0 | 137.05 | 150 |  | 0.98 | 0 | 40150263
40 | 40150264 | 1026971 | Blendblech 30 - 40° | DBB15063040 | 45 | _019 | 0 | 0 | 137.05 | 150 |  | 0.98 | 0 | 40150264
40 | 40150265 | 1026977 | Blendblech 40 - 50° | DBB15064050 | 45 | _019 | 0 | 0 | 137.05 | 150 |  | 0.98 | 0 | 40150265
40 | 40150270 | 2118952 | Flex-Dachdurchführung anthrazit-grau 40 - 50° | DD50160FLAG | 88 | _DDFLgrau | 0 | 0 | 294.69 | 150 |  | 0 | 0 | 40150270
40 | 40150271 | 2118959 | Flex-Dachdurchführung anthrazit-grau 50 - 60° | DD60160FLAG | 88 | _DDFLgrau | 0 | 0 | 333.98 | 150 |  | 0 | 0 | 40150271
40 | 40150307 | 1014428 | Kombiteil Feuerungsanschluss 90° mit Reinigung | DFKT15090 | 45 |  | 445 | 0.5 | 640.1 | 150 |  | 4.05 | 0 | 40150307
40 | 40150501 | 1036404 | Basispaket DW (FB) | BASISPAKET150 | 45 |  | 1120 | 0 | 1056.17 | 150 |  | 9.81 | 0 | 40150501
40 | 40150511 | 2110786 | Anschluss von Air-Stream 80/125 (RLU) auf DW | DFAEM150LAS | 45 |  | 255 | 0.5 | 488.06 | 150 |  | 4.7 | 0 | 40150511
40 | 40150600 | 2115236 | Rohr 500 mm kürzbar mit Doppelwandfutter | DFR50150EWA150KÜR | 45 | _ROHRDWFKUERZ | 500 | 0.5 | 250.23 | 150 |  | 2.4 | 0 | 40150600
40 | 40150947 | 1021864 | Wandrosette (Ringbreite ca. 100 mm) | DRO150NEU | 45 | _017a | 0 | 0.6 | 39.33 | 150 |  | 0.63 | 0 | 40150947
40 | 40160001 | 1014520 | Fussteil mit Stütze, Grundplatte rund | DFFST160R | 45 | _001e | 1152 | 0.5 | 447.52 | 160 |  | 7.36 | 0 | 40160001
40 | 40160002 | 1007479 | Fussteil Wand-/Bodenmontage | DFFT160 | 45 | _001a | 118 | 0.5 | 165.58 | 160 |  | 2.45 | 0 | 40160002
40 | 40160003 | 1007188 | Fussteil als Zwischenstütze | DFFOZ160 | 45 | _001b | 200 | 0.5 | 252.24 | 160 |  | 2.96 | 0 | 40160003
40 | 40160004 | 1007195 | Fussteil für Kaminmontage Einschub rund | DFOK160 | 45 | _001c | 174 | 0.5 | 307.83 | 160 |  | 3.69 | 0 | 40160004
40 | 40160005 | 1011905 | Russtopf | DFRT160MIT | 45 | _001d | 80 | 0.5 | 155.48 | 160 |  | 2.12 | 0 | 40160005
40 | 40160007 | 1026563 | Reinigungsöffnung rund (ohne Innendeckel) | DFROFUDD160 | 45 |  | 445 | 0.5 | 398.69 | 160 |  | 2.85 | 0 | 40160007
40 | 40160008 | 1020380 | Feuerungsanschluss 90° druckdicht | DFF9016090NEU | 45 | _003a | 445 | 0.5 | 310.56 | 160 |  | 3.05 | 0 | 40160008
40 | 40160009 | 1026543 | Feuerungsanschluss 45° druckdicht | DFF45160DD | 45 | _003b | 510 | 0.5 | 613.45 | 160 |  | 4.73 | 0 | 40160009
40 | 40160010 | 1007222 | Anschluss von EW-Muffe auf DW | DFAEM160FM | 45 | _004a | 156 | 0.5 | 117.35 | 160 |  | 1.31 | 0 | 40160010
40 | 40160011 | 1007323 | Anschluss von EW auf DW | DAUD160FES | 45 | _4b | 156 | 0.5 | 117.35 | 160 |  | 1.31 | 0 | 40160011
40 | 40160012 | 1007306 | Anschluss von DW auf EW | DAEE160160M | 45 | _004c | 156 | 0.5 | 119.62 | 160 |  | 1.31 | 0 | 40160012
40 | 40160013 | 1020227 | Rohrelement 1000 mm | DFR10160NEU | 45 | _005 | 950 | 0.5 | 257.67 | 160 |  | 4.69 | 0 | 40160013
40 | 40160014 | 1020244 | Rohrelement 500 mm | DFR50160NEU | 45 | _005 | 450 | 0.5 | 155.7 | 160 |  | 2.34 | 0 | 40160014
40 | 40160015 | 1020261 | Rohrelement 250 mm | DFR25160NEU | 45 | _005 | 200 | 0.5 | 117.98 | 160 |  | 1.17 | 0 | 40160015
40 | 40160016 | 1029441 | Abschlussstück | DFAST160NEU | 45 | _007 | 110 | 0.5 | 107.12 | 160 |  | 0.89 | 0 | 40160016
40 | 40160017 | 1010628 | Wandkonsole 60 mm | DWK325 | 45 | _012 | 0 | 0 | 119.93 | 160 |  | 1.16 | 0 | 40160017
40 | 40160018 | 1010629 | Wandkonsole 110 mm | DWK475 | 45 | _012 | 0 | 0 | 139.05 | 160 |  | 1.44 | 0 | 40160018
40 | 40160019 | 1010630 | Wandkonsole 250 mm | DWK570 | 45 | _012 | 0 | 0 | 219.26 | 160 |  | 2.65 | 0 | 40160019
40 | 40160020 | 1010632 | Wandkonsole 400 mm | DWK720 | 45 | _012 | 0 | 0 | 265.66 | 160 |  | 2.94 | 0 | 40160020
40 | 40160021 | 1010634 | Wandkonsole 600 mm | DWK920 | 45 | _012 | 0 | 0 | 374.45 | 160 |  | 3.93 | 0 | 40160021
40 | 40160022 | 1010635 | Wandkonsole 800 mm | DWK1120 | 45 | _012 | 0 | 0 | 480 | 160 |  | 4.8 | 0 | 40160022
40 | 40160024 | 1009929 | Wandbefestigung statisch 60 mm Abstand | DWB160 | 45 | _013 | 0 | 0 | 77.29 | 160 |  | 0.56 | 0 | 40160024
40 | 40160025 | 1009941 | Verlängerung für WB 60 - 110 mm | DWBV080160 | 45 | _014a | 0 | 0 | 38.38 | 160 |  | 0.27 | 0 | 40160025
40 | 40160026 | 1009947 | Verlängerung für WB bis 250 mm | DWBV25300 | 45 | _014b | 0 | 0 | 105.55 | 160 |  | 0.95 | 0 | 40160026
40 | 40160027 | 1009948 | Verlängerung für WB bis 400 mm | DWBV40450 | 45 | _014b | 0 | 0 | 126.97 | 160 |  | 1.04 | 0 | 40160027
40 | 40160028 | 1009950 | Verlängerung für WB bis 600 mm | DWBVL4 | 45 | _014b | 0 | 0 | 233.74 | 160 |  | 2.12 | 0 | 40160028
40 | 40160029 | 1009942 | Verlängerung für WB bis 800 mm | DWBVL5W1 | 45 | _014b | 0 | 0 | 528.1 | 160 |  | 5.37 | 0 | 40160029
40 | 40160030 | 1009943 | Verlängerung für WB bis 1000 mm | DWBVL5W2 | 45 | _014b | 0 | 0 | 633.66 | 160 |  | 5.56 | 0 | 40160030
40 | 40160040 | 1017103 | Sparrenhalter L | DSHL160 | 45 | _015b | 0 | 0 | 107.4 | 160 |  | 0.56 | 0 | 40160040
40 | 40160041 | 1014431 | Sparrenhalter statisch mit WB | DSH160 | 45 | _015a | 0 | 0 | 294.27 | 160 |  | 0.56 | 0 | 40160041
40 | 40160042 | 1007361 | Dachdurchführung Flachdach | DDF160 | 45 | _016a | 0 | 0 | 156.5 | 160 |  | 2.22 | 0 | 40160042
40 | 40160043 | 1010105 | Dachdurchführung mit Bleiauflage 0 - 10° | DD10160B | 45 | _016b | 0 | 0 | 335.53 | 160 |  | 0 | 0 | 40160043
40 | 40160044 | 1010109 | Dachdurchführung mit Bleiauflage 10 - 20° | DD20160B | 45 | _016b | 0 | 0 | 335.53 | 160 |  | 0 | 0 | 40160044
40 | 40160045 | 1010113 | Dachdurchführung mit Bleiauflage 20 - 30° | DD30160B | 45 | _016b | 0 | 0 | 335.53 | 160 |  | 0 | 0 | 40160045
40 | 40160046 | 1010117 | Dachdurchführung mit Bleiauflage 30 - 40° | DD40160B | 45 | _016b | 0 | 0 | 335.53 | 160 |  | 0 | 0 | 40160046
40 | 40160047 | 1007370 | Regenkragen | DRK160 | 45 | _017b | 0 | 0.6 | 51.3 | 160 |  | 0.81 | 0 | 40160047
40 | 40160050 | 1007184 | Blendblech 90° | DBB160690 | 45 | _019 | 0 | 0 | 158.41 | 160 |  | 1 | 0 | 40160050
40 | 40160054 | 1007275 | Abspannring | DASR160 | 45 | _020 | 0 | 0 | 76.63 | 160 |  | 0.37 | 0 | 40160054
40 | 40160055 | 1026826 | Teleskop-Abspannset | DASR160TELESKOP | 45 |  | 0 | 0 | 444.51 | 160 |  | 2.4 | 0 | 40160055
40 | 40160057 | 1011910 | Bogen 15° | DFW15160 | 45 | _006 | 190 | 0.5 | 196.64 | 160 |  | 1.33 | 0 | 40160057
40 | 40160058 | 1007236 | Bogen 30° | DFW30160 | 45 | _006 | 220 | 0.5 | 196.64 | 160 |  | 1.49 | 0 | 40160058
40 | 40160059 | 1007252 | Bogen 45° | DFW45160 | 45 | _006 | 252 | 0.5 | 196.64 | 160 |  | 1.62 | 0 | 40160059
40 | 40160060 | 2121781 | Bogen 90° | DFW90160 (1011928) | 45 | _008a | 436 | 0.5 | 439.38 | 160 |  | 2.51 | 0 | 40160060
40 | 40160061 | 2121773 | Bogen 90° mit RV (nur Trockenbetrieb) | DW9R160 (1011929) | 45 | _008b | 436 | 0.5 | 593.97 | 160 |  | 2.81 | 0 | 40160061
40 | 40160062 | 1007339 | Ausgleichselement | DRAU160 | 45 | _009 | 400 | 0.5 | 201.83 | 160 |  | 2.28 | 0 | 40160062
40 | 40160063 | 1011989 | Rohrelement mit Messöffnung | DRM160 | 45 | _010 | 190 | 0.5 | 274.59 | 160 |  | 1.5 | 0 | 40160063
40 | 40160064 | 1025844 | Düse EN plus mit RV-Deckel und Abschlussstück | ERDIN160ABSCHLU | 45 |  | 60 | 0.5 | 447.52 | 160 |  | 4.76 | 0 | 40160064
40 | 40160065 | 1014537 | Adapter für Rauchsauger RS 180 | DFAD160 | 45 | _24cd | 0 | 0.5 | 328.34 | 160 |  | 2.81 | 0 | 40160065
40 | 40160067 | 2121765 | Bogen 87° mit Stützfuss | DW8S160 (1026553) | 45 |  | 250 | 0.5 | 583.39 | 160 |  | 4.01 | 0 | 40160067
40 | 40160068 | 2121754 | Bogen 87° | DFW87160 (1014483) | 45 | _008a | 436 | 0.5 | 447.92 | 160 |  | 2.51 | 0 | 40160068
40 | 40160070 | 1010121 | Dachdurchführung mit Bleiauflage 40 - 50° | DD50160B | 45 | _016b | 0 | 0 | 335.53 | 160 |  | 0 | 0 | 40160070
40 | 40160071 | 1011206 | Dachdurchführung mit Bleiauflage 50 - 60° | DD60160B | 45 | _016b | 0 | 0 | 335.53 | 160 |  | 0 | 0 | 40160071
40 | 40160101 | 1021382 | Fussteil mit Stütze und Tür | DFFST160TÜR | 45 |  | 1152 | 0.5 | 585.47 | 160 |  | 8.01 | 0 | 40160101
40 | 40160104 | 1008434 | Fussteil für Kaminmontage Einschub eckig | DFFOK160SOND | 45 | _001c | 174 | 0.5 | 348.39 | 160 |  | 3.69 | 0 | 40160104
40 | 40160105 | 1014538 | Fussteil für Kaminmontage hinterlüftet | DFOK160HL | 45 | _1d | 280 | 0.5 | 450.67 | 160 |  | 5.41 | 0 | 40160105
40 | 40160107 | 1035158 | DW Reinigung eckig FB | DFROFB160ECK | 45 | _002 | 445 | 0.5 | 442.36 | 160 |  | 2.85 | 0 | 40160107
40 | 40160108 | 1018541 | Feuerungsanschluss 87° druckdicht | DFF87160 | 45 | _003a | 445 | 0.5 | 325.48 | 160 |  | 3.05 | 0 | 40160108
40 | 40160109 | 1011993 | Feuerungsanschluss 45° nicht druckdicht | DFF4516045 | 45 | _003b | 510 | 0.5 | 521.43 | 160 |  | 4.73 | 0 | #N/A
40 | 40160110 | 1021344 | Doppeltes Wandfutter 160 mm kürzbar | DWW160160MUFFE | 45 | _5e | 330 | 0.5 | 80.16 | 160 |  | 1.52 | 0 | 40160110
40 | 40160114 | 1021341 | Doppeltes Wandfutter 150 mm kürzbar | DWW150160MUFFE | 45 | _5e | 330 | 0.5 | 78.64 | 160 |  | 1.47 | 0 | 40160114
40 | 40160115 | 1014560 | Anschluss mit Doppelwandfutter 160 | DFAEM160EWA160 | 45 | _5d | 156 | 0.5 | 265.44 | 160 |  | 1.73 | 0 | 40160115
40 | 40160116 | 1014552 | Anschluss mit Doppelwandfutter 150 | DFAEM160EWA150 | 45 | _5d | 156 | 0.5 | 257.14 | 160 |  | 1.7 | 0 | 40160116
40 | 40160117 | 1025872 | Rohr mit Kugelfang (nur Trockenbetrieb) | DFRKU160 | 45 | _2a | 445 | 0.5 | 474.18 | 160 |  | 3.16 | 0 | 40160117
40 | 40160120 | 1031279 | Wanddurchführung Dicke 120 mm | DWD121604 | 39 | _27abc | 0 | 0 | 229.98 | 160 |  | 0 | 0 | 40160120
40 | 40160121 | 1031289 | Wanddurchführung Dicke 240 mm | DWD241604 | 39 | _27abc | 0 | 0 | 329.52 | 160 |  | 0 | 0 | 40160121
40 | 40160122 | 1031299 | Wanddurchführung Dicke 360 mm | DWD361604 | 39 | _27abc | 0 | 0 | 468.34 | 160 |  | 0 | 0 | 40160122
40 | 40160123 | 1031309 | Wanddurchführung Dicke 500 mm | DWD501604 | 39 | _27abc | 0 | 0 | 581.93 | 160 |  | 0 | 0 | 40160123
40 | 40160140 | 1012308 | Düse EN plus mit RV-Deckel (EN 1856-1) | ERDIN160 | 45 |  | 60 | 0.5 | 366.95 | 160 |  | 4.8 | 0 | 40160140
40 | 40160141 | 1012321 | Düse EN plus Blech 340/340 Einschub xxx yyy | EDDIN160 | 45 |  | 60 | 0.5 | 560.31 | 160 |  | 5.21 | 0 | 40160141
40 | 40160143 | 2118883 | Flex-Dachdurchführung ziegelrot 0 - 10° | DD10160FLZR | 88 | _DDFLrot | 0 | 0 | 275.04 | 160 |  | 0 | 0 | 40160143
40 | 40160144 | 2118892 | Flex-Dachdurchführung ziegelrot 10 - 20° | DD20160FLZR | 88 | _DDFLrot | 0 | 0 | 275.04 | 160 |  | 0 | 0 | 40160144
40 | 40160145 | 2118899 | Flex-Dachdurchführung ziegelrot 20 - 30° | DD30160FLZR | 88 | _DDFLrot | 0 | 0 | 284.85 | 160 |  | 0 | 0 | 40160145
40 | 40160146 | 2118906 | Flex-Dachdurchführung ziegelrot 30 - 40° | DD40160FLZR | 88 | _DDFLrot | 0 | 0 | 284.85 | 160 |  | 0 | 0 | 40160146
40 | 40160150 | 1009925 | Wandbefestigung statisch 60 mm Abstand | DWB120 | 45 | _013 | 0 | 0 | 69.18 | 160 |  | 0.36 | 0 | 40160150
40 | 40160163 | 2121730 | Bogen 87° für Reinigungsdeckel | DW8R160FUDD (1026264) | 45 |  | 436 | 0.5 | 486.62 | 160 |  | 4.3 | 0 | 40160163
40 | 40160164 | 2121740 | Bogen 90° für Reinigungsdeckel | DW9R160FUDD (1026509) | 45 |  | 436 | 0.5 | 486.62 | 160 |  | 4.3 | 0 | 40160164
40 | 40160170 | 2118913 | Flex-Dachdurchführung ziegelrot 40 - 50° | DD50160FLZR | 88 | _DDFLrot | 0 | 0 | 294.69 | 160 |  | 0 | 0 | 40160170
40 | 40160171 | 2118920 | Flex-Dachdurchführung ziegelrot 50 - 60° | DD60160FLZR | 88 | _DDFLrot | 0 | 0 | 333.98 | 160 |  | 0 | 0 | 40160171
40 | 40160200 | 2125294 | Wandhalter verstärkt Wandabstand xxx mm (max. 600) | DWHSTAT160 | 88 | _DWHSTAT | 0 | 0 | 1813.9 | 160 | 0 | 8.89 | 0 | 40160200
40 | 40160210 | 2125314 | DW Rohrelement 1000 mm Außenrohr 1,5 mm | DFRO15100160 | 88 | _005 | 950 | 0 | 301.09 | 160 | 0 | 8.21 | 0 | 40160210
40 | 40160220 | 2125321 | DW Rohrelement 1000 mm Außenrohr 1,0 mm | DFRO10100160 | 88 | _005 | 950 | 0 | 274.9 | 160 | 0 | 6.4 | 0 | 40160220
40 | 40160230 | 2123927 | DW Außenklemmband statisch Typ 2 | DAKL160TYP2 | 88 | _DAKLTYP2 | 0 | 0 | 149.49 | 160 | 0 | 1.16 | 0 | 40160230
40 | 40160243 | 2118924 | Flex-Dachdurchführung anthrazit-grau 0 - 10° | DD10160FLAG | 88 | _DDFLgrau | 0 | 0 | 275.04 | 160 |  | 0 | 0 | 40160243
40 | 40160244 | 2118931 | Flex-Dachdurchführung anthrazit-grau 10 - 20° | DD20160FLAG | 88 | _DDFLgrau | 0 | 0 | 275.04 | 160 |  | 0 | 0 | 40160244
40 | 40160245 | 2118938 | Flex-Dachdurchführung anthrazit-grau 20 - 30° | DD30160FLAG | 88 | _DDFLgrau | 0 | 0 | 284.85 | 160 |  | 0 | 0 | 40160245
40 | 40160246 | 2118945 | Flex-Dachdurchführung anthrazit-grau 30 - 40° | DD40160FLAG | 88 | _DDFLgrau | 0 | 0 | 284.85 | 160 |  | 0 | 0 | 40160246
40 | 40160250 | 1034549 | Blendblech mit Hinterlüftung 90° | DBB160690HLNEU | 45 | _18b | 0 | 0 | 162.54 | 160 |  | 1 | 0 | 40160250
40 | 40160251 | 1034550 | Blendblech mit Hinterlüftung 0 - 10° | DBB1606110HLNEU | 45 | _18b | 0 | 0 | 162.54 | 160 |  | 1 | 0 | 40160251
40 | 40160252 | 1034551 | Blendblech mit Hinterlüftung 10 - 20° | DBB16061120HLNEU | 45 | _18b | 0 | 0 | 162.54 | 160 |  | 1 | 0 | 40160252
40 | 40160253 | 1034552 | Blendblech mit Hinterlüftung 20 - 30° | DBB16062130HLNEU | 45 | _18b | 0 | 0 | 162.54 | 160 |  | 1 | 0 | 40160253
40 | 40160254 | 1034553 | Blendblech mit Hinterlüftung 30 - 40° | DBB16063140HLNEU | 45 | _18b | 0 | 0 | 162.54 | 160 |  | 1 | 0 | 40160254
40 | 40160255 | 1034554 | Blendblech mit Hinterlüftung 40 - 50° | DBB16064150HLNEU | 45 | _18b | 0 | 0 | 162.54 | 160 |  | 1 | 0 | 40160255
40 | 40160261 | 1027155 | Blendblech 0 - 10° | DBB1606010 | 45 | _019 | 0 | 0 | 158.41 | 160 |  | 1 | 0 | 40160261
40 | 40160262 | 1027157 | Blendblech 10 - 20° | DBB16061020 | 45 | _019 | 0 | 0 | 158.41 | 160 |  | 1 | 0 | 40160262
40 | 40160263 | 1027163 | Blendblech 20 - 30° | DBB16062030 | 45 | _019 | 0 | 0 | 158.41 | 160 |  | 1 | 0 | 40160263
40 | 40160264 | 1027159 | Blendblech 30 - 40° | DBB16063040 | 45 | _019 | 0 | 0 | 158.41 | 160 |  | 1 | 0 | 40160264
40 | 40160265 | 1027161 | Blendblech 40 - 50° | DBB16064050 | 45 | _019 | 0 | 0 | 158.41 | 160 |  | 1 | 0 | 40160265
40 | 40160270 | 2118952 | Flex-Dachdurchführung anthrazit-grau 40 - 50° | DD50160FLAG | 88 | _DDFLgrau | 0 | 0 | 294.69 | 160 |  | 0 | 0 | 40160270
40 | 40160271 | 2118959 | Flex-Dachdurchführung anthrazit-grau 50 - 60° | DD60160FLAG | 88 | _DDFLgrau | 0 | 0 | 333.98 | 160 |  | 0 | 0 | 40160271
40 | 40160307 | 1021355 | Kombiteil Feuerungsanschluss 90° mit Reinigung | DFKT16090 | 45 |  | 445 | 0.5 | 667.21 | 160 |  | 4.59 | 0 | 40160307
40 | 40160501 | 1036405 | Basispaket DW (FB) | BASISPAKET160 | 45 |  | 1120 | 0 | 1144.96 | 160 |  | 10.44 | 0 | 40160501
40 | 40160947 | 1021865 | Wandrosette (Ringbreite ca. 100 mm) | DRO160NEU | 45 | _017a | 0 | 0.6 | 42.04 | 160 |  | 0.64 | 0 | 40160947
40 | 40180001 | 1014522 | Fussteil mit Stütze, Grundplatte rund | DFFST180R | 45 | _001e | 1152 | 0.5 | 447.52 | 180 |  | 7.63 | 0 | 40180001
40 | 40180002 | 1007482 | Fussteil Wand-/Bodenmontage | DFFT180 | 45 | _001a | 118 | 0.5 | 174.53 | 180 |  | 2.68 | 0 | 40180002
40 | 40180003 | 1011891 | Fussteil als Zwischenstütze | DFFOZ180 | 45 | _001b | 200 | 0.5 | 252.24 | 180 |  | 3.08 | 0 | 40180003
40 | 40180004 | 1007194 | Fussteil für Kaminmontage Einschub rund | DFOK180 | 45 | _001c | 174 | 0.5 | 307.83 | 180 |  | 3.83 | 0 | 40180004
40 | 40180005 | 1007214 | Russtopf | DFRT180 | 45 | _001d | 80 | 0.5 | 164.63 | 180 |  | 2.34 | 0 | 40180005
40 | 40180007 | 1026564 | Reinigungsöffnung rund (ohne Innendeckel) | DFROFUDD180 | 45 |  | 485 | 0.5 | 398.69 | 180 |  | 3.45 | 0 | 40180007
40 | 40180008 | 1020381 | Feuerungsanschluss 90° druckdicht | DFF9018090NEU | 45 | _003a | 445 | 0.5 | 325.48 | 180 |  | 3.24 | 0 | 40180008
40 | 40180009 | 1026544 | Feuerungsanschluss 45° druckdicht | DFF45180DD | 45 | _003b | 530 | 0.5 | 613.45 | 180 |  | 5.18 | 0 | 40180009
40 | 40180010 | 1007221 | Anschluss von EW-Muffe auf DW | DFAEM180FM | 45 | _004a | 156 | 0.5 | 126.54 | 180 |  | 1.44 | 0 | 40180010
40 | 40180011 | 1007326 | Anschluss von EW auf DW | DAUD180FES | 45 | _4b | 156 | 0.5 | 126.54 | 180 |  | 1.44 | 0 | 40180011
40 | 40180012 | 1011980 | Anschluss von DW auf EW | DAEE180180M | 45 | _004c | 156 | 0.5 | 129 | 180 |  | 1.44 | 0 | 40180012
40 | 40180013 | 1020228 | Rohrelement 1000 mm | DFR10180NEU | 45 | _005 | 950 | 0.5 | 269.87 | 180 |  | 5.18 | 0 | 40180013
40 | 40180014 | 1020245 | Rohrelement 500 mm | DFR50180NEU | 45 | _005 | 450 | 0.5 | 164.11 | 180 |  | 2.59 | 0 | 40180014
40 | 40180015 | 1020262 | Rohrelement 250 mm | DFR25180NEU | 45 | _005 | 200 | 0.5 | 134.26 | 180 |  | 1.29 | 0 | 40180015
40 | 40180016 | 1029442 | Abschlussstück | DFAST180NEU | 45 | _007 | 110 | 0.5 | 115.27 | 180 |  | 1.15 | 0 | 40180016
40 | 40180017 | 1010628 | Wandkonsole 60 mm | DWK325 | 45 | _012 | 0 | 0 | 119.93 | 180 |  | 1.16 | 0 | 40180017
40 | 40180018 | 1010629 | Wandkonsole 110 mm | DWK475 | 45 | _012 | 0 | 0 | 139.05 | 180 |  | 1.44 | 0 | 40180018
40 | 40180019 | 1010630 | Wandkonsole 250 mm | DWK570 | 45 | _012 | 0 | 0 | 219.26 | 180 |  | 2.65 | 0 | 40180019
40 | 40180020 | 1010632 | Wandkonsole 400 mm | DWK720 | 45 | _012 | 0 | 0 | 265.66 | 180 |  | 2.94 | 0 | 40180020
40 | 40180021 | 1010634 | Wandkonsole 600 mm | DWK920 | 45 | _012 | 0 | 0 | 374.45 | 180 |  | 3.93 | 0 | 40180021
40 | 40180022 | 1010635 | Wandkonsole 800 mm | DWK1120 | 45 | _012 | 0 | 0 | 480 | 180 |  | 4.8 | 0 | 40180022
40 | 40180024 | 1009930 | Wandbefestigung statisch 60 mm Abstand | DWB180 | 45 | _013 | 0 | 0 | 80.01 | 180 |  | 0.6 | 0 | 40180024
40 | 40180025 | 1009945 | Verlängerung für WB 60 - 110 mm | DWBV180 | 45 | _014a | 0 | 0 | 42.47 | 180 |  | 0.34 | 0 | 40180025
40 | 40180026 | 1009947 | Verlängerung für WB bis 250 mm | DWBV25300 | 45 | _014b | 0 | 0 | 105.55 | 180 |  | 0.95 | 0 | 40180026
40 | 40180027 | 1009948 | Verlängerung für WB bis 400 mm | DWBV40450 | 45 | _014b | 0 | 0 | 126.97 | 180 |  | 1.04 | 0 | 40180027
40 | 40180028 | 1009950 | Verlängerung für WB bis 600 mm | DWBVL4 | 45 | _014b | 0 | 0 | 233.74 | 180 |  | 2.12 | 0 | 40180028
40 | 40180029 | 1009942 | Verlängerung für WB bis 800 mm | DWBVL5W1 | 45 | _014b | 0 | 0 | 528.1 | 180 |  | 5.37 | 0 | 40180029
40 | 40180030 | 1009943 | Verlängerung für WB bis 1000 mm | DWBVL5W2 | 45 | _014b | 0 | 0 | 633.66 | 180 |  | 5.56 | 0 | 40180030
40 | 40180040 | 1009958 | Sparrenhalter L | DSHL180 | 45 | _015b | 0 | 0 | 107.4 | 180 |  | 0.6 | 0 | 40180040
40 | 40180041 | 1010877 | Sparrenhalter statisch mit WB | DSH180 | 45 | _015a | 0 | 0 | 294.27 | 180 |  | 0.6 | 0 | 40180041
40 | 40180042 | 1007379 | Dachdurchführung Flachdach | DDF225 | 45 | _016a | 0 | 0 | 174.11 | 180 |  | 2.46 | 0 | 40180042
40 | 40180043 | 1010106 | Dachdurchführung mit Bleiauflage 0 - 10° | DD10225B | 45 | _016b | 0 | 0 | 375.9 | 180 |  | 0 | 0 | 40180043
40 | 40180044 | 1010110 | Dachdurchführung mit Bleiauflage 10 - 20° | DD20225B | 45 | _016b | 0 | 0 | 375.9 | 180 |  | 0 | 0 | 40180044
40 | 40180045 | 1010114 | Dachdurchführung mit Bleiauflage 20 - 30° | DD30225B | 45 | _016b | 0 | 0 | 375.9 | 180 |  | 0 | 0 | 40180045
40 | 40180046 | 1010118 | Dachdurchführung mit Bleiauflage 30 - 40° | DD40225B | 45 | _016b | 0 | 0 | 375.9 | 180 |  | 0 | 0 | 40180046
40 | 40180047 | 1007369 | Regenkragen | DRK180 | 45 | _017b | 0 | 0.6 | 51.3 | 180 |  | 0.85 | 0 | 40180047
40 | 40180050 | 1007171 | Blendblech 90° | DBB180690 | 45 | _019 | 0 | 0 | 165.75 | 180 |  | 1.05 | 0 | 40180050
40 | 40180054 | 1007262 | Abspannring | DASR180 | 45 | _020 | 0 | 0 | 76.63 | 180 |  | 0.39 | 0 | 40180054
40 | 40180055 | 1026827 | Teleskop-Abspannset | DASR180TELESKOP | 45 |  | 0 | 0 | 444.51 | 180 |  | 2.42 | 0 | 40180055
40 | 40180057 | 1011909 | Bogen 15° | DFW15180 | 45 | _006 | 192 | 0.5 | 196.64 | 180 |  | 1.45 | 0 | 40180057
40 | 40180058 | 1011906 | Bogen 30° | DFW30180 | 45 | _006 | 224 | 0.5 | 196.64 | 180 |  | 1.66 | 0 | 40180058
40 | 40180059 | 1011900 | Bogen 45° | DFW45180 | 45 | _006 | 254 | 0.5 | 196.64 | 180 |  | 1.78 | 0 | 40180059
40 | 40180060 | 2121782 | Bogen 90° | DFW90180 (1011898) | 45 | _008a | 456 | 0.5 | 464.48 | 180 |  | 2.82 | 0 | 40180060
40 | 40180061 | 2121774 | Bogen 90° mit RV (nur Trockenbetrieb) | DW9R180 (1011899) | 45 | _008b | 456 | 0.5 | 622.44 | 180 |  | 2.94 | 0 | 40180061
40 | 40180062 | 1007338 | Ausgleichselement | DRAU180 | 45 | _009 | 400 | 0.5 | 197.98 | 180 |  | 2.9 | 0 | 40180062
40 | 40180063 | 1011984 | Rohrelement mit Messöffnung | DRM180 | 45 | _010 | 190 | 0.5 | 274.59 | 180 |  | 1.55 | 0 | 40180063
40 | 40180064 | 1025845 | Düse EN plus mit RV-Deckel und Abschlussstück | ERDIN180ABSCHLU | 45 |  | 60 | 0.5 | 447.52 | 180 |  | 6.56 | 0 | 40180064
40 | 40180065 | 1012408 | Adapter für Rauchsauger RS 180 | DFAD180 | 45 | _24cd | 0 | 0.5 | 345.61 | 180 |  | 3.13 | 0 | 40180065
40 | 40180067 | 2121766 | Bogen 87° mit Stützfuss | DW8S180 (1026554) | 45 |  | 250 | 0.5 | 583.39 | 180 |  | 4.51 | 0 | 40180067
40 | 40180068 | 2121755 | Bogen 87° | DFW87180 (1018881) | 45 | _008a | 456 | 0.5 | 464.48 | 180 |  | 2.82 | 0 | 40180068
40 | 40180070 | 1010122 | Dachdurchführung mit Bleiauflage 40 - 50° | DD50225B | 45 | _016b | 0 | 0 | 375.9 | 180 |  | 0 | 0 | 40180070
40 | 40180071 | 1010125 | Dachdurchführung mit Bleiauflage 50 - 60° | DD60225B | 45 | _016b | 0 | 0 | 383.19 | 180 |  | 0 | 0 | 40180071
40 | 40180101 | 1021383 | Fussteil mit Stütze und Tür | DFFST180TÜR | 45 |  | 1152 | 0.5 | 618.93 | 180 |  | 8.18 | 0 | 40180101
40 | 40180104 | 1008435 | Fussteil für Kaminmontage Einschub eckig | DFFOK180SOND | 45 | _001c | 174 | 0.5 | 418.07 | 180 |  | 3.83 | 0 | 40180104
40 | 40180105 | 1014540 | Fussteil für Kaminmontage hinterlüftet | DFOK180HL | 45 | _1d | 280 | 0.5 | 483.86 | 180 |  | 5.64 | 0 | 40180105
40 | 40180107 | 1035159 | DW Reinigung eckig FB | DFROFB180ECK | 45 | _002 | 485 | 0.5 | 465.15 | 180 |  | 3.45 | 0 | 40180107
40 | 40180108 | 1018880 | Feuerungsanschluss 87° druckdicht | DFF87180 | 45 | _003a | 445 | 0.5 | 325.48 | 180 |  | 3.24 | 0 | 40180108
40 | 40180109 | 1011995 | Feuerungsanschluss 45° nicht druckdicht | DFF4518045 | 45 | _003b | 530 | 0.5 | 521.43 | 180 |  | 5.18 | 0 | #N/A
40 | 40180110 | 1021346 | Doppeltes Wandfutter 180 mm kürzbar | DWW180180MUFFE | 45 | _5e | 330 | 0.5 | 78.64 | 180 |  | 1.66 | 0 | 40180110
40 | 40180111 | 1028085 | Doppeltes Wandfutter 80 mm kürzbar | DWW80180MUFFE | 45 | _5e | 330 | 0.5 | 85.72 | 180 |  | 1.44 | 0 | 40180111
40 | 40180112 | 1028087 | Doppeltes Wandfutter 100 mm kürzbar | DWW100180MUFFE | 45 | _5e | 330 | 0.5 | 85.72 | 180 |  | 1.51 | 0 | 40180112
40 | 40180114 | 1021342 | Doppeltes Wandfutter 150 mm kürzbar | DWW150180MUFFE | 45 | _5e | 330 | 0.5 | 78.64 | 180 |  | 1.66 | 0 | 40180114
40 | 40180115 | 1014561 | Anschluss mit Doppelwandfutter 180 | DFAEM180EWA180 | 45 | _5d | 156 | 0.5 | 260.38 | 180 |  | 1.96 | 0 | 40180115
40 | 40180116 | 1014553 | Anschluss mit Doppelwandfutter 150 | DFAEM180EWA150 | 45 | _5d | 156 | 0.5 | 260.38 | 180 |  | 1.75 | 0 | 40180116
40 | 40180117 | 1015799 | Rohr mit Kugelfang (nur Trockenbetrieb) | DFRKU180 | 45 | _2a | 445 | 0.5 | 474.18 | 180 |  | 3.55 | 0 | 40180117
40 | 40180118 | 1028101 | Anschluss mit Doppelwandfutter 80 | DFAEM180EWA80 | 45 | _5d | 156 | 0.5 | 305.34 | 180 |  | 1.94 | 0 | 40180118
40 | 40180120 | 1031280 | Wanddurchführung Dicke 120 mm | DWD121804 | 39 | _27abc | 0 | 0 | 231.38 | 180 |  | 0 | 0 | 40180120
40 | 40180121 | 1031290 | Wanddurchführung Dicke 240 mm | DWD241804 | 39 | _27abc | 0 | 0 | 329.52 | 180 |  | 0 | 0 | 40180121
40 | 40180122 | 1031300 | Wanddurchführung Dicke 360 mm | DWD361804 | 39 | _27abc | 0 | 0 | 468.34 | 180 |  | 0 | 0 | 40180122
40 | 40180123 | 1031310 | Wanddurchführung Dicke 500 mm | DWD501804 | 39 | _27abc | 0 | 0 | 581.93 | 180 |  | 0 | 0 | 40180123
40 | 40180127 | 1028103 | Anschluss mit Doppelwandfutter 100 | DFAEM150EWA100 | 45 | _5d | 156 | 0.5 | 265.44 | 180 |  | 1.96 | 0 | 40180127
40 | 40180140 | 1012309 | Düse EN plus mit RV-Deckel (EN 1856-1) | ERDIN180 | 45 |  | 60 | 0.5 | 366.95 | 180 |  | 6.71 | 0 | 40180140
40 | 40180141 | 1012323 | Düse EN plus Blech 400/400 Einschub xxx yyy | EDDIN180 | 45 |  | 60 | 0.5 | 597.3 | 180 |  | 7.44 | 0 | 40180141
40 | 40180142 | 1018586 | Deflektorhaube mit Abschlussstück | DDFH180 | 45 | _025c | 430 | 0.5 | 978.07 | 180 |  | 8.75 | 0 | 40180142
40 | 40180143 | 2118884 | Flex-Dachdurchführung ziegelrot 0 - 10° | DD10225FLZR | 88 | _DDFLrot | 0 | 0 | 308.12 | 180 |  | 0 | 0 | 40180143
40 | 40180144 | 2118893 | Flex-Dachdurchführung ziegelrot 10 - 20° | DD20225FLZR | 88 | _DDFLrot | 0 | 0 | 308.12 | 180 |  | 0 | 0 | 40180144
40 | 40180145 | 2118900 | Flex-Dachdurchführung ziegelrot 20 - 30° | DD30225FLZR | 88 | _DDFLrot | 0 | 0 | 308.12 | 180 |  | 0 | 0 | 40180145
40 | 40180146 | 2118907 | Flex-Dachdurchführung ziegelrot 30 - 40° | DD40225FLZR | 88 | _DDFLrot | 0 | 0 | 319.12 | 180 |  | 0 | 0 | 40180146
40 | 40180150 | 1009927 | Wandbefestigung statisch 60 mm Abstand | DWB140 | 45 | _013 | 0 | 0 | 77.29 | 180 |  | 0.39 | 0 | 40180150
40 | 40180163 | 2121731 | Bogen 87° für Reinigungsdeckel | DW8R180FUDD (1026265) | 45 |  | 456 | 0.5 | 486.62 | 180 |  | 4.77 | 0 | 40180163
40 | 40180164 | 2121741 | Bogen 90° für Reinigungsdeckel | DW9R180FUDD (1026510) | 45 |  | 456 | 0.5 | 486.62 | 180 |  | 4.77 | 0 | 40180164
40 | 40180170 | 2118914 | Flex-Dachdurchführung ziegelrot 40 - 50° | DD50225FLZR | 88 | _DDFLrot | 0 | 0 | 330.15 | 180 |  | 0 | 0 | 40180170
40 | 40180171 | 2118921 | Flex-Dachdurchführung ziegelrot 50 - 60° | DD60225FLZR | 88 | _DDFLrot | 0 | 0 | 418.18 | 180 |  | 0 | 0 | 40180171
40 | 40180200 | 2125295 | Wandhalter verstärkt Wandabstand xxx mm (max. 600) | DWHSTAT180 | 88 | _DWHSTAT | 0 | 0 | 2015.93 | 180 | 0 | 10.15 | 0 | 40180200
40 | 40180210 | 2125315 | DW Rohrelement 1000 mm Außenrohr 1,5 mm | DFRO15100180 | 88 | _005 | 950 | 0 | 315.2 | 180 | 0 | 9.05 | 0 | 40180210
40 | 40180220 | 2125322 | DW Rohrelement 1000 mm Außenrohr 1,0 mm | DFRO10100180 | 88 | _005 | 950 | 0 | 285.49 | 180 | 0 | 7.06 | 0 | 40180220
40 | 40180230 | 2123928 | DW Außenklemmband statisch Typ 2 | DAKL180TYP2 | 88 | _DAKLTYP2 | 0 | 0 | 151.34 | 180 | 0 | 1.24 | 0 | 40180230
40 | 40180243 | 2118925 | Flex-Dachdurchführung anthrazit-grau 0 - 10° | DD10225FLAG | 88 | _DDFLgrau | 0 | 0 | 308.12 | 180 |  | 0 | 0 | 40180243
40 | 40180244 | 2118932 | Flex-Dachdurchführung anthrazit-grau 10 - 20° | DD20225FLAG | 88 | _DDFLgrau | 0 | 0 | 308.12 | 180 |  | 0 | 0 | 40180244
40 | 40180245 | 2118939 | Flex-Dachdurchführung anthrazit-grau 20 - 30° | DD30225FLAG | 88 | _DDFLgrau | 0 | 0 | 308.12 | 180 |  | 0 | 0 | 40180245
40 | 40180246 | 2118946 | Flex-Dachdurchführung anthrazit-grau 30 - 40° | DD40225FLAG | 88 | _DDFLgrau | 0 | 0 | 319.12 | 180 |  | 0 | 0 | 40180246
40 | 40180250 | 1034556 | Blendblech mit Hinterlüftung 90° | DBB180690HLNEU | 45 | _18b | 0 | 0 | 177.5 | 180 |  | 1.05 | 0 | 40180250
40 | 40180251 | 1034557 | Blendblech mit Hinterlüftung 0 - 10° | DBB1806110HLNEU | 45 | _18b | 0 | 0 | 177.5 | 180 |  | 1.05 | 0 | 40180251
40 | 40180252 | 1034558 | Blendblech mit Hinterlüftung 10 - 20° | DBB18061120HLNEU | 45 | _18b | 0 | 0 | 177.5 | 180 |  | 1.05 | 0 | 40180252
40 | 40180253 | 1034559 | Blendblech mit Hinterlüftung 20 - 30° | DBB18062130HLNEU | 45 | _18b | 0 | 0 | 177.5 | 180 |  | 1.05 | 0 | 40180253
40 | 40180254 | 1034560 | Blendblech mit Hinterlüftung 30 - 40° | DBB18063140HLNEU | 45 | _18b | 0 | 0 | 177.5 | 180 |  | 1.05 | 0 | 40180254
40 | 40180255 | 1034561 | Blendblech mit Hinterlüftung 40 - 50° | DBB18064150HLNEU | 45 | _18b | 0 | 0 | 177.5 | 180 |  | 1.05 | 0 | 40180255
40 | 40180261 | 1027137 | Blendblech 0 - 10° | DBB1806010 | 45 | _019 | 0 | 0 | 165.75 | 180 |  | 1.05 | 0 | 40180261
40 | 40180262 | 1027149 | Blendblech 10 - 20° | DBB18061020 | 45 | _019 | 0 | 0 | 165.75 | 180 |  | 1.05 | 0 | 40180262
40 | 40180263 | 1026967 | Blendblech 20 - 30° | DBB18062030 | 45 | _019 | 0 | 0 | 165.75 | 180 |  | 1.05 | 0 | 40180263
40 | 40180264 | 1026973 | Blendblech 30 - 40° | DBB18063040 | 45 | _019 | 0 | 0 | 165.75 | 180 |  | 1.05 | 0 | 40180264
40 | 40180265 | 1026979 | Blendblech 40 - 50° | DBB18064050 | 45 | _019 | 0 | 0 | 165.75 | 180 |  | 1.05 | 0 | 40180265
40 | 40180270 | 2118953 | Flex-Dachdurchführung anthrazit-grau 40 - 50° | DD50225FLAG | 88 | _DDFLgrau | 0 | 0 | 330.15 | 180 |  | 0 | 0 | 40180270
40 | 40180271 | 2118960 | Flex-Dachdurchführung anthrazit-grau 50 - 60° | DD60225FLAG | 88 | _DDFLgrau | 0 | 0 | 418.18 | 180 |  | 0 | 0 | 40180271
40 | 40180307 | 1014433 | Kombiteil Feuerungsanschluss 90° mit Reinigung | DFKT18090 | 45 |  | 445 | 0.5 | 741.79 | 180 |  | 5.08 | 0 | 40180307
40 | 40180501 | 1036406 | Basispaket DW (FB) | BASISPAKET180 | 45 |  | 1160 | 0 | 1202.48 | 180 |  | 11.82 | 0 | 40180501
40 | 40180600 | 2115237 | Rohr 500 mm kürzbar mit Doppelwandfutter | DFR50180EWA180KÜR | 45 | _ROHRDWFKUERZ | 500 | 0.5 | 276.17 | 180 |  | 2.85 | 0 | 40180600
40 | 40180947 | 1021866 | Wandrosette (Ringbreite ca. 100 mm) | DRO180NEU | 45 | _017a | 0 | 0.6 | 42.04 | 180 |  | 0.7 | 0 | 40180947
40 | 40200001 | 1014524 | Fussteil mit Stütze, Grundplatte rund | DFFST200R | 45 | _001e | 1152 | 0.5 | 475.55 | 200 |  | 8.65 | 0 | 40200001
40 | 40200002 | 1007486 | Fussteil Wand-/Bodenmontage | DFFT200 | 45 | _001a | 118 | 0.5 | 199.56 | 200 |  | 3 | 0 | 40200002
40 | 40200003 | 1007185 | Fussteil als Zwischenstütze | DFFOZ200 | 45 | _001b | 200 | 0.5 | 278 | 200 |  | 3.2 | 0 | 40200003
40 | 40200004 | 1007193 | Fussteil für Kaminmontage Einschub rund | DFOK200 | 45 | _001c | 174 | 0.5 | 336.31 | 200 |  | 4.6 | 0 | 40200004
40 | 40200005 | 1007210 | Russtopf | DFRT200 | 45 | _001d | 80 | 0.5 | 190.12 | 200 |  | 2.56 | 0 | 40200005
40 | 40200007 | 1026565 | Reinigungsöffnung rund (ohne Innendeckel) | DFROFUDD200 | 45 |  | 485 | 0.5 | 417.69 | 200 |  | 3.72 | 0 | 40200007
40 | 40200008 | 1020382 | Feuerungsanschluss 90° druckdicht | DFF9020090NEU | 45 | _003a | 445 | 0.5 | 386.52 | 200 |  | 3.75 | 0 | 40200008
40 | 40200009 | 1026545 | Feuerungsanschluss 45° druckdicht | DFF45200DD | 45 | _003b | 560 | 0.5 | 700.2 | 200 |  | 5.44 | 0 | 40200009
40 | 40200010 | 1007220 | Anschluss von EW-Muffe auf DW | DFAEM200FM | 45 | _004a | 156 | 0.5 | 138.19 | 200 |  | 1.58 | 0 | 40200010
40 | 40200011 | 1007321 | Anschluss von EW auf DW | DAUD200FES | 45 | _4b | 156 | 0.5 | 138.19 | 200 |  | 1.58 | 0 | 40200011
40 | 40200012 | 1007302 | Anschluss von DW auf EW | DAEE200200M | 45 | _004c | 156 | 0.5 | 140.88 | 200 |  | 1.58 | 0 | 40200012
40 | 40200013 | 1020229 | Rohrelement 1000 mm | DFR10200NEU | 45 | _005 | 950 | 0.5 | 315.97 | 200 |  | 5.67 | 0 | 40200013
40 | 40200014 | 1020246 | Rohrelement 500 mm | DFR50200NEU | 45 | _005 | 450 | 0.5 | 184.43 | 200 |  | 2.84 | 0 | 40200014
40 | 40200015 | 1020263 | Rohrelement 250 mm | DFR25200NEU | 45 | _005 | 200 | 0.5 | 141.02 | 200 |  | 1.42 | 0 | 40200015
40 | 40200016 | 1029443 | Abschlussstück | DFAST200NEU | 45 | _007 | 110 | 0.5 | 123.41 | 200 |  | 1.24 | 0 | 40200016
40 | 40200017 | 1010629 | Wandkonsole 60 mm | DWK475 | 45 | _012 | 0 | 0 | 139.05 | 200 |  | 1.44 | 0 | 40200017
40 | 40200018 | 1010629 | Wandkonsole 110 mm | DWK475 | 45 | _012 | 0 | 0 | 139.05 | 200 |  | 1.44 | 0 | 40200018
40 | 40200019 | 1010630 | Wandkonsole 250 mm | DWK570 | 45 | _012 | 0 | 0 | 219.26 | 200 |  | 2.65 | 0 | 40200019
40 | 40200020 | 1010632 | Wandkonsole 400 mm | DWK720 | 45 | _012 | 0 | 0 | 265.66 | 200 |  | 2.94 | 0 | 40200020
40 | 40200021 | 1010634 | Wandkonsole 600 mm | DWK920 | 45 | _012 | 0 | 0 | 374.45 | 200 |  | 3.93 | 0 | 40200021
40 | 40200022 | 1010635 | Wandkonsole 800 mm | DWK1120 | 45 | _012 | 0 | 0 | 480 | 200 |  | 4.8 | 0 | 40200022
40 | 40200024 | 1009931 | Wandbefestigung statisch 60 mm Abstand | DWB200 | 45 | _013 | 0 | 0 | 81.36 | 200 |  | 0.64 | 0 | 40200024
40 | 40200025 | 1009945 | Verlängerung für WB 60 - 110 mm | DWBV180 | 45 | _014a | 0 | 0 | 42.47 | 200 |  | 0.34 | 0 | 40200025
40 | 40200026 | 1009947 | Verlängerung für WB bis 250 mm | DWBV25300 | 45 | _014b | 0 | 0 | 105.55 | 200 |  | 0.95 | 0 | 40200026
40 | 40200027 | 1009948 | Verlängerung für WB bis 400 mm | DWBV40450 | 45 | _014b | 0 | 0 | 126.97 | 200 |  | 1.04 | 0 | 40200027
40 | 40200028 | 1009950 | Verlängerung für WB bis 600 mm | DWBVL4 | 45 | _014b | 0 | 0 | 233.74 | 200 |  | 2.12 | 0 | 40200028
40 | 40200029 | 1009942 | Verlängerung für WB bis 800 mm | DWBVL5W1 | 45 | _014b | 0 | 0 | 528.1 | 200 |  | 5.37 | 0 | 40200029
40 | 40200030 | 1009944 | Verlängerung für WB bis 1000 mm | DWBVL6W2 | 45 | _014b | 0 | 0 | 845.44 | 200 |  | 6.25 | 0 | 40200030
40 | 40200040 | 1009959 | Sparrenhalter L | DSHL200 | 45 | _015b | 0 | 0 | 107.4 | 200 |  | 0.64 | 0 | 40200040
40 | 40200041 | 1007488 | Sparrenhalter statisch mit WB | DSH200 | 45 | _015a | 0 | 0 | 294.27 | 200 |  | 0.64 | 0 | 40200041
40 | 40200042 | 1007379 | Dachdurchführung Flachdach | DDF225 | 45 | _016a | 0 | 0 | 174.11 | 200 |  | 2.46 | 0 | 40200042
40 | 40200043 | 1010106 | Dachdurchführung mit Bleiauflage 0 - 10° | DD10225B | 45 | _016b | 0 | 0 | 375.9 | 200 |  | 0 | 0 | 40200043
40 | 40200044 | 1010110 | Dachdurchführung mit Bleiauflage 10 - 20° | DD20225B | 45 | _016b | 0 | 0 | 375.9 | 200 |  | 0 | 0 | 40200044
40 | 40200045 | 1010114 | Dachdurchführung mit Bleiauflage 20 - 30° | DD30225B | 45 | _016b | 0 | 0 | 375.9 | 200 |  | 0 | 0 | 40200045
40 | 40200046 | 1010118 | Dachdurchführung mit Bleiauflage 30 - 40° | DD40225B | 45 | _016b | 0 | 0 | 375.9 | 200 |  | 0 | 0 | 40200046
40 | 40200047 | 1007368 | Regenkragen | DRK200 | 45 | _017b | 0 | 0.6 | 58.25 | 200 |  | 0.9 | 0 | 40200047
40 | 40200050 | 1007181 | Blendblech 90° | DBB200690 | 45 | _019 | 0 | 0 | 180.13 | 200 |  | 1.17 | 0 | 40200050
40 | 40200054 | 1010872 | Abspannring | DASR200 | 45 | _020 | 0 | 0 | 76.63 | 200 |  | 0.42 | 0 | 40200054
40 | 40200055 | 1026828 | Teleskop-Abspannset | DASR200TELESKOP | 45 |  | 0 | 0 | 447.52 | 200 |  | 2.44 | 0 | 40200055
40 | 40200057 | 1007234 | Bogen 15° | DFW15200 | 45 | _006 | 194 | 0.5 | 219.7 | 200 |  | 1.63 | 0 | 40200057
40 | 40200058 | 1011908 | Bogen 30° | DFW30200 | 45 | _006 | 230 | 0.5 | 219.7 | 200 |  | 1.88 | 0 | 40200058
40 | 40200059 | 1007315 | Bogen 45° | DFW45200 | 45 | _006 | 268 | 0.5 | 219.7 | 200 |  | 2.03 | 0 | 40200059
40 | 40200060 | 2121783 | Bogen 90° | DFW90200 (1011920) | 45 | _008a | 476 | 0.5 | 505.97 | 200 |  | 3.09 | 0 | 40200060
40 | 40200061 | 2123471 | Bogen 90° mit RV (nur Trockenbetrieb) | DW9R200 (1007243) | 45 | _008b | 476 | 0.5 | 669.92 | 200 |  | 3.37 | 0 | 40200061
40 | 40200062 | 1007337 | Ausgleichselement | DRAU200 | 45 | _009 | 400 | 0.5 | 211.54 | 200 |  | 3.12 | 0 | 40200062
40 | 40200063 | 1007313 | Rohrelement mit Messöffnung | DRM200 | 45 | _010 | 190 | 0.5 | 289.55 | 200 |  | 1.68 | 0 | 40200063
40 | 40200064 | 1025846 | Düse EN plus mit RV-Deckel und Abschlussstück | ERDIN200ABSCHLU | 45 |  | 60 | 0.5 | 477.35 | 200 |  | 7.14 | 0 | 40200064
40 | 40200065 | 1012409 | Adapter für Rauchsauger RS 180 | DFAD200 | 45 | _24cd | 0 | 0.5 | 362.9 | 200 |  | 3.67 | 0 | 40200065
40 | 40200066 | 1014562 | Adapter für Rauchsauger RS 225 | DFAD200225 | 45 | _24ab | 0 | 0.5 | 362.9 | 200 |  | 3.37 | 0 | 40200066
40 | 40200067 | 2121767 | Bogen 87° mit Stützfuss | DW8S200 (1026555) | 45 |  | 250 | 0.5 | 630.39 | 200 |  | 5.78 | 0 | 40200067
40 | 40200068 | 2121756 | Bogen 87° | DFW87200 (1026095) | 45 | _008a | 476 | 0.5 | 505.97 | 200 |  | 3.09 | 0 | 40200068
40 | 40200070 | 1010122 | Dachdurchführung mit Bleiauflage 40 - 50° | DD50225B | 45 | _016b | 0 | 0 | 375.9 | 200 |  | 0 | 0 | 40200070
40 | 40200071 | 1010125 | Dachdurchführung mit Bleiauflage 50 - 60° | DD60225B | 45 | _016b | 0 | 0 | 383.19 | 200 |  | 0 | 0 | 40200071
40 | 40200101 | 1021384 | Fussteil mit Stütze und Tür | DFFST200TÜR | 45 |  | 1152 | 0.5 | 658.48 | 200 |  | 11.16 | 0 | 40200101
40 | 40200104 | 1008436 | Fussteil für Kaminmontage Einschub eckig | DFFOK200SOND | 45 | _001c | 174 | 0.5 | 437.94 | 200 |  | 4.6 | 0 | 40200104
40 | 40200105 | 1014543 | Fussteil für Kaminmontage hinterlüftet | DFOK200HL | 45 | _1d | 280 | 0.5 | 519.81 | 200 |  | 7.89 | 0 | 40200105
40 | 40200107 | 1035160 | DW Reinigung eckig FB | DFROFB200ECK | 45 | _002 | 485 | 0.5 | 484.14 | 200 |  | 3.72 | 0 | 40200107
40 | 40200108 | 1020984 | Feuerungsanschluss 87° druckdicht | DFF87200 | 45 | _003a | 445 | 0.5 | 386.52 | 200 |  | 3.75 | 0 | 40200108
40 | 40200110 | 1021347 | Doppeltes Wandfutter 200 mm kürzbar | DWW200200MUFFE | 45 | _5e | 330 | 0.5 | 84.09 | 200 |  | 1.82 | 0 | 40200110
40 | 40200117 | 1015800 | Rohr mit Kugelfang (nur Trockenbetrieb) | DFRKU200 | 45 | _2a | 445 | 0.5 | 511.16 | 200 |  | 3.96 | 0 | 40200117
40 | 40200120 | 1031281 | Wanddurchführung Dicke 120 mm | DWD122004 | 39 | _27abc | 0 | 0 | 258.03 | 200 |  | 0 | 0 | 40200120
40 | 40200121 | 1031291 | Wanddurchführung Dicke 240 mm | DWD242004 | 39 | _27abc | 0 | 0 | 343.56 | 200 |  | 0 | 0 | 40200121
40 | 40200122 | 1031301 | Wanddurchführung Dicke 360 mm | DWD362004 | 39 | _27abc | 0 | 0 | 492.19 | 200 |  | 0 | 0 | 40200122
40 | 40200123 | 1031311 | Wanddurchführung Dicke 500 mm | DWD502004 | 39 | _27abc | 0 | 0 | 632.4 | 200 |  | 0 | 0 | 40200123
40 | 40200140 | 1004152 | Düse EN plus mit RV-Deckel (EN 1856-1) | ERDIN200 | 45 |  | 60 | 0.5 | 425.14 | 200 |  | 6.85 | 0 | 40200140
40 | 40200141 | 1012325 | Düse EN plus Blech 400/400 Einschub xxx yyy | EDDIN200 | 45 |  | 60 | 0.5 | 608.42 | 200 |  | 7.38 | 0 | 40200141
40 | 40200142 | 1014099 | Deflektorhaube mit Abschlussstück | DDFH200 | 45 | _025c | 450 | 0.5 | 1049.19 | 200 |  | 9.28 | 0 | 40200142
40 | 40200143 | 2118884 | Flex-Dachdurchführung ziegelrot 0 - 10° | DD10225FLZR | 88 | _DDFLrot | 0 | 0 | 308.12 | 200 |  | 0 | 0 | 40200143
40 | 40200144 | 2118893 | Flex-Dachdurchführung ziegelrot 10 - 20° | DD20225FLZR | 88 | _DDFLrot | 0 | 0 | 308.12 | 200 |  | 0 | 0 | 40200144
40 | 40200145 | 2118900 | Flex-Dachdurchführung ziegelrot 20 - 30° | DD30225FLZR | 88 | _DDFLrot | 0 | 0 | 308.12 | 200 |  | 0 | 0 | 40200145
40 | 40200146 | 2118907 | Flex-Dachdurchführung ziegelrot 30 - 40° | DD40225FLZR | 88 | _DDFLrot | 0 | 0 | 319.12 | 200 |  | 0 | 0 | 40200146
40 | 40200150 | 1009927 | Wandbefestigung statisch 60 mm Abstand | DWB140 | 45 | _013 | 0 | 0 | 77.29 | 200 |  | 0.39 | 0 | 40200150
40 | 40200163 | 2121732 | Bogen 87° für Reinigungsdeckel | DW8R200FUDD (1026266) | 45 |  | 476 | 0.5 | 518.42 | 200 |  | 5.73 | 0 | 40200163
40 | 40200164 | 2121742 | Bogen 90° für Reinigungsdeckel | DW9R200FUDD (1026511) | 45 |  | 476 | 0.5 | 518.42 | 200 |  | 5.73 | 0 | 40200164
40 | 40200170 | 2118914 | Flex-Dachdurchführung ziegelrot 40 - 50° | DD50225FLZR | 88 | _DDFLrot | 0 | 0 | 330.15 | 200 |  | 0 | 0 | 40200170
40 | 40200171 | 2118921 | Flex-Dachdurchführung ziegelrot 50 - 60° | DD60225FLZR | 88 | _DDFLrot | 0 | 0 | 418.18 | 200 |  | 0 | 0 | 40200171
40 | 40200200 | 2125296 | Wandhalter verstärkt Wandabstand xxx mm (max. 600) | DWHSTAT200 | 88 | _DWHSTAT | 0 | 0 | 2034.29 | 200 | 0 | 10.52 | 0 | 40200200
40 | 40200210 | 2125316 | DW Rohrelement 1000 mm Außenrohr 1,5 mm | DFRO15100200 | 88 | _005 | 950 | 0 | 344.46 | 200 | 0 | 9.96 | 0 | 40200210
40 | 40200220 | 2125323 | DW Rohrelement 1000 mm Außenrohr 1,0 mm | DFRO10100200 | 88 | _005 | 950 | 0 | 310.24 | 200 | 0 | 7.83 | 0 | 40200220
40 | 40200230 | 2123929 | DW Außenklemmband statisch Typ 2 | DAKL200TYP2 | 88 | _DAKLTYP2 | 0 | 0 | 152.71 | 200 | 0 | 1.33 | 0 | 40200230
40 | 40200243 | 2118925 | Flex-Dachdurchführung anthrazit-grau 0 - 10° | DD10225FLAG | 88 | _DDFLgrau | 0 | 0 | 308.12 | 200 |  | 0 | 0 | 40200243
40 | 40200244 | 2118932 | Flex-Dachdurchführung anthrazit-grau 10 - 20° | DD20225FLAG | 88 | _DDFLgrau | 0 | 0 | 308.12 | 200 |  | 0 | 0 | 40200244
40 | 40200245 | 2118939 | Flex-Dachdurchführung anthrazit-grau 20 - 30° | DD30225FLAG | 88 | _DDFLgrau | 0 | 0 | 308.12 | 200 |  | 0 | 0 | 40200245
40 | 40200246 | 2118946 | Flex-Dachdurchführung anthrazit-grau 30 - 40° | DD40225FLAG | 88 | _DDFLgrau | 0 | 0 | 319.12 | 200 |  | 0 | 0 | 40200246
40 | 40200250 | 1034563 | Blendblech mit Hinterlüftung 90° | DBB200690HLNEU | 45 | _18b | 0 | 0 | 187.6 | 200 |  | 1.17 | 0 | 40200250
40 | 40200251 | 1034564 | Blendblech mit Hinterlüftung 0 - 10° | DBB2006110HLNEU | 45 | _18b | 0 | 0 | 187.6 | 200 |  | 1.17 | 0 | 40200251
40 | 40200252 | 1034565 | Blendblech mit Hinterlüftung 10 - 20° | DBB20061120HLNEU | 45 | _18b | 0 | 0 | 187.6 | 200 |  | 1.17 | 0 | 40200252
40 | 40200253 | 1034566 | Blendblech mit Hinterlüftung 20 - 30° | DBB20062130HLNEU | 45 | _18b | 0 | 0 | 187.6 | 200 |  | 1.17 | 0 | 40200253
40 | 40200254 | 1034567 | Blendblech mit Hinterlüftung 30 - 40° | DBB20063140HLNEU | 45 | _18b | 0 | 0 | 187.6 | 200 |  | 1.17 | 0 | 40200254
40 | 40200255 | 1034568 | Blendblech mit Hinterlüftung 40 - 50° | DBB20064150HLNEU | 45 | _18b | 0 | 0 | 187.6 | 200 |  | 1.17 | 0 | 40200255
40 | 40200261 | 1027139 | Blendblech 0 - 10° | DBB2006010 | 45 | _019 | 0 | 0 | 183.63 | 200 |  | 1.17 | 0 | 40200261
40 | 40200262 | 1027151 | Blendblech 10 - 20° | DBB20061020 | 45 | _019 | 0 | 0 | 183.63 | 200 |  | 1.17 | 0 | 40200262
40 | 40200263 | 1026969 | Blendblech 20 - 30° | DBB20062030 | 45 | _019 | 0 | 0 | 183.63 | 200 |  | 1.17 | 0 | 40200263
40 | 40200264 | 1026975 | Blendblech 30 - 40° | DBB20063040 | 45 | _019 | 0 | 0 | 183.63 | 200 |  | 1.17 | 0 | 40200264
40 | 40200265 | 1026981 | Blendblech 40 - 50° | DBB20064050 | 45 | _019 | 0 | 0 | 183.63 | 200 |  | 1.17 | 0 | 40200265
40 | 40200270 | 2118953 | Flex-Dachdurchführung anthrazit-grau 40 - 50° | DD50225FLAG | 88 | _DDFLgrau | 0 | 0 | 330.15 | 200 |  | 0 | 0 | 40200270
40 | 40200271 | 2118960 | Flex-Dachdurchführung anthrazit-grau 50 - 60° | DD60225FLAG | 88 | _DDFLgrau | 0 | 0 | 418.18 | 200 |  | 0 | 0 | 40200271
40 | 40200307 | 1014436 | Kombiteil Feuerungsanschluss 90° mit Reinigung | DFKT20090 | 45 |  | 445 | 0.5 | 785.18 | 200 |  | 5.42 | 0 | 40200307
40 | 40200600 | 2115238 | Rohr 500 mm kürzbar mit Doppelwandfutter | DFR50200EWA200KÜR | 45 | _ROHRDWFKUERZ | 500 | 0.5 | 332.9 | 200 |  | 3.2 | 0 | 40200600
40 | 40200947 | 1021867 | Wandrosette (Ringbreite ca. 100 mm) | DRO200NEU | 45 | _017a | 0 | 0.6 | 44.75 | 200 |  | 0.78 | 0 | 40200947
40 | 40225001 | 1014525 | Fussteil mit Stütze, Grundplatte rund | DFFST225R | 45 | _001e | 1152 | 0.5 | 523.12 | 225 |  | 9.88 | 0 | 40225001
40 | 40225002 | 1007490 | Fussteil Wand-/Bodenmontage | DFFT225 | 45 | _001a | 118 | 0.5 | 243.58 | 225 |  | 3.47 | 0 | 40225002
40 | 40225003 | 1007187 | Fussteil als Zwischenstütze | DFFOZ225 | 45 | _001b | 200 | 0.5 | 336.31 | 225 |  | 4.31 | 0 | 40225003
40 | 40225004 | 1007192 | Fussteil für Kaminmontage Einschub rund | DFOK225 | 45 | _001c | 174 | 0.5 | 401.34 | 225 |  | 5.03 | 0 | 40225004
40 | 40225005 | 1007212 | Russtopf | DFRT225 | 45 | _001d | 80 | 0.5 | 228.35 | 225 |  | 2.82 | 0 | 40225005
40 | 40225007 | 1026566 | Reinigungsöffnung rund (ohne Innendeckel) | DFROFUDD225 | 45 |  | 485 | 0.5 | 455.64 | 225 |  | 4.17 | 0 | 40225007
40 | 40225008 | 1020383 | Feuerungsanschluss 90° druckdicht | DFF9022590NEU | 45 | _003a | 445 | 0.5 | 466.5 | 225 |  | 4.23 | 0 | 40225008
40 | 40225009 | 1026546 | Feuerungsanschluss 45° druckdicht | DFF45225DD | 45 | _003b | 600 | 0.5 | 860.57 | 225 |  | 6.47 | 0 | 40225009
40 | 40225010 | 1007239 | Anschluss von EW-Muffe auf DW | DFAEM225FM | 45 | _004a | 156 | 0.5 | 179.74 | 225 |  | 1.81 | 0 | 40225010
40 | 40225011 | 1007320 | Anschluss von EW auf DW | DAUD225FES | 45 | _4b | 156 | 0.5 | 179.74 | 225 |  | 1.81 | 0 | 40225011
40 | 40225012 | 1011979 | Anschluss von DW auf EW | DAEE225225M | 45 | _004c | 156 | 0.5 | 183.22 | 225 |  | 1.78 | 0 | 40225012
40 | 40225013 | 1020230 | Rohrelement 1000 mm | DFR10225NEU | 45 | _005 | 950 | 0.5 | 368.85 | 225 |  | 6.29 | 0 | 40225013
40 | 40225014 | 1020247 | Rohrelement 500 mm | DFR50225NEU | 45 | _005 | 450 | 0.5 | 196.64 | 225 |  | 3.14 | 0 | 40225014
40 | 40225015 | 1020264 | Rohrelement 250 mm | DFR25225NEU | 45 | _005 | 200 | 0.5 | 155.96 | 225 |  | 1.57 | 0 | 40225015
40 | 40225016 | 1029444 | Abschlussstück | DFAST225NEU | 45 | _007 | 110 | 0.5 | 142.41 | 225 |  | 1.4 | 0 | 40225016
40 | 40225017 | 1010629 | Wandkonsole 60 mm | DWK475 | 45 | _012 | 0 | 0 | 139.05 | 225 |  | 1.44 | 0 | 40225017
40 | 40225018 | 1010629 | Wandkonsole 110 mm | DWK475 | 45 | _012 | 0 | 0 | 139.05 | 225 |  | 1.44 | 0 | 40225018
40 | 40225019 | 1010630 | Wandkonsole 250 mm | DWK570 | 45 | _012 | 0 | 0 | 219.26 | 225 |  | 2.65 | 0 | 40225019
40 | 40225020 | 1010632 | Wandkonsole 400 mm | DWK720 | 45 | _012 | 0 | 0 | 265.66 | 225 |  | 2.94 | 0 | 40225020
40 | 40225021 | 1010634 | Wandkonsole 600 mm | DWK920 | 45 | _012 | 0 | 0 | 374.45 | 225 |  | 3.93 | 0 | 40225021
40 | 40225022 | 1010635 | Wandkonsole 800 mm | DWK1120 | 45 | _012 | 0 | 0 | 480 | 225 |  | 4.8 | 0 | 40225022
40 | 40225024 | 1009932 | Wandbefestigung statisch 60 mm Abstand | DWB225 | 45 | _013 | 0 | 0 | 89.48 | 225 |  | 0.68 | 0 | 40225024
40 | 40225025 | 1009945 | Verlängerung für WB 60 - 110 mm | DWBV180 | 45 | _014a | 0 | 0 | 42.47 | 225 |  | 0.34 | 0 | 40225025
40 | 40225026 | 1009947 | Verlängerung für WB bis 250 mm | DWBV25300 | 45 | _014b | 0 | 0 | 105.55 | 225 |  | 0.95 | 0 | 40225026
40 | 40225027 | 1009948 | Verlängerung für WB bis 400 mm | DWBV40450 | 45 | _014b | 0 | 0 | 126.97 | 225 |  | 1.04 | 0 | 40225027
40 | 40225028 | 1009950 | Verlängerung für WB bis 600 mm | DWBVL4 | 45 | _014b | 0 | 0 | 233.74 | 225 |  | 2.12 | 0 | 40225028
40 | 40225029 | 1009942 | Verlängerung für WB bis 800 mm | DWBVL5W1 | 45 | _014b | 0 | 0 | 528.1 | 225 |  | 5.37 | 0 | 40225029
40 | 40225030 | 1009944 | Verlängerung für WB bis 1000 mm | DWBVL6W2 | 45 | _014b | 0 | 0 | 845.44 | 225 |  | 6.25 | 0 | 40225030
40 | 40225040 | 1017104 | Sparrenhalter L | DSHL225 | 45 | _015b | 0 | 0 | 107.4 | 225 |  | 0.7 | 0 | 40225040
40 | 40225041 | 1007491 | Sparrenhalter statisch mit WB | DSH225 | 45 | _015a | 0 | 0 | 299.99 | 225 |  | 0.7 | 0 | 40225041
40 | 40225042 | 1007379 | Dachdurchführung Flachdach | DDF225 | 45 | _016a | 0 | 0 | 174.11 | 225 |  | 2.46 | 0 | 40225042
40 | 40225043 | 1010106 | Dachdurchführung mit Bleiauflage 0 - 10° | DD10225B | 45 | _016b | 0 | 0 | 375.9 | 225 |  | 0 | 0 | 40225043
40 | 40225044 | 1010110 | Dachdurchführung mit Bleiauflage 10 - 20° | DD20225B | 45 | _016b | 0 | 0 | 375.9 | 225 |  | 0 | 0 | 40225044
40 | 40225045 | 1010114 | Dachdurchführung mit Bleiauflage 20 - 30° | DD30225B | 45 | _016b | 0 | 0 | 375.9 | 225 |  | 0 | 0 | 40225045
40 | 40225046 | 1010118 | Dachdurchführung mit Bleiauflage 30 - 40° | DD40225B | 45 | _016b | 0 | 0 | 375.9 | 225 |  | 0 | 0 | 40225046
40 | 40225047 | 1007367 | Regenkragen | DRK225 | 45 | _017b | 0 | 0.6 | 58.25 | 225 |  | 0.96 | 0 | 40225047
40 | 40225050 | 1014054 | Blendblech 90° | DBB225690 | 45 | _019 | 0 | 0 | 206.23 | 225 |  | 1.3 | 0 | 40225050
40 | 40225054 | 1007278 | Abspannring | DASR225 | 45 | _020 | 0 | 0 | 90.9 | 225 |  | 0.46 | 0 | 40225054
40 | 40225055 | 1026829 | Teleskop-Abspannset | DASR225TELESKOP | 45 |  | 0 | 0 | 471.1 | 225 |  | 2.47 | 0 | 40225055
40 | 40225057 | 1011913 | Bogen 15° | DFW15225 | 45 | _006 | 198 | 0.5 | 264.46 | 225 |  | 1.86 | 0 | 40225057
40 | 40225058 | 1011892 | Bogen 30° | DFW30225 | 45 | _006 | 238 | 0.5 | 264.46 | 225 |  | 2.16 | 0 | 40225058
40 | 40225059 | 1011921 | Bogen 45° | DFW45225 | 45 | _006 | 278 | 0.5 | 264.46 | 225 |  | 2.47 | 0 | 40225059
40 | 40225060 | 1011924 | Bogen 90° | DFW90225 | 45 | _008a | 500 | 0.5 | 573.72 | 225 |  | 3.58 | 0 | 40225060
40 | 40225061 | 1011931 | Bogen 90° mit RV (nur Trockenbetrieb) | DW9R225 | 45 | _008b | 500 | 0.5 | 758.96 | 225 |  | 4.3 | 0 | 40225061
40 | 40225062 | 1007336 | Ausgleichselement | DRAU225 | 45 | _009 | 400 | 0.5 | 272.59 | 225 |  | 3.58 | 0 | 40225062
40 | 40225063 | 1011935 | Rohrelement mit Messöffnung | DRM225 | 45 | _010 | 190 | 0.5 | 301.19 | 225 |  | 1.77 | 0 | 40225063
40 | 40225064 | 1025847 | Düse EN plus mit RV-Deckel und Abschlussstück | ERDIN225ABSCHLU | 45 |  | 60 | 0.5 | 534.33 | 225 |  | 8.39 | 0 | 40225064
40 | 40225066 | 1012410 | Adapter für Rauchsauger RS 225 | DFAD225 | 45 | _24ab | 0 | 0.5 | 390.54 | 225 |  | 4.22 | 0 | 40225066
40 | 40225067 | 1026556 | Bogen 87° mit Stützfuss | DW8S225 | 45 |  | 250 | 0.5 | 698.13 | 225 |  | 6.59 | 0 | 40225067
40 | 40225068 | 1014503 | Bogen 87° | DW87225 | 45 | _008a | 500 | 0.5 | 573.72 | 225 |  | 3.58 | 0 | 40225068
40 | 40225070 | 1010122 | Dachdurchführung mit Bleiauflage 40 - 50° | DD50225B | 45 | _016b | 0 | 0 | 375.9 | 225 |  | 0 | 0 | 40225070
40 | 40225071 | 1010125 | Dachdurchführung mit Bleiauflage 50 - 60° | DD60225B | 45 | _016b | 0 | 0 | 383.19 | 225 |  | 0 | 0 | 40225071
40 | 40225101 | 1021385 | Fussteil mit Stütze und Tür | DFFST225TÜR | 45 |  | 1152 | 0.5 | 696.48 | 225 |  | 13.59 | 0 | 40225101
40 | 40225104 | 1008437 | Fussteil für Kaminmontage Einschub eckig | DFFOK225SOND | 45 | _001c | 174 | 0.5 | 469.88 | 225 |  | 5.03 | 0 | 40225104
40 | 40225105 | 1014544 | Fussteil für Kaminmontage hinterlüftet | DFOK225HL | 45 | _1d | 280 | 0.5 | 615.19 | 225 |  | 8.37 | 0 | 40225105
40 | 40225108 | 1000416 | Feuerungsanschluss 87° druckdicht | DFF87225 | 45 | _003a | 445 | 0.5 | 475.55 | 225 |  | 4.23 | 0 | 40225108
40 | 40225109 | 1012003 | Feuerungsanschluss 45° nicht druckdicht | DFF4522545 | 45 | _003b | 600 | 0.5 | 731.48 | 225 |  | 6.47 | 0 | #N/A
40 | 40225117 | 1025873 | Rohr mit Kugelfang (nur Trockenbetrieb) | DFRKU225 | 45 | _2a | 445 | 0.5 | 603.25 | 225 |  | 4.22 | 0 | 40225117
40 | 40225120 | 1031282 | Wanddurchführung Dicke 120 mm | DWD122254 | 39 | _27abc | 0 | 0 | 326.37 | 225 |  | 0 | 0 | 40225120
40 | 40225121 | 1031292 | Wanddurchführung Dicke 240 mm | DWD242254 | 39 | _27abc | 0 | 0 | 409.45 | 225 |  | 0 | 0 | 40225121
40 | 40225122 | 1031302 | Wanddurchführung Dicke 360 mm | DWD362254 | 39 | _27abc | 0 | 0 | 588.93 | 225 |  | 0 | 0 | 40225122
40 | 40225123 | 1031312 | Wanddurchführung Dicke 500 mm | DWD502254 | 39 | _27abc | 0 | 0 | 741.71 | 225 |  | 0 | 0 | 40225123
40 | 40225140 | 1012310 | Düse EN plus mit RV-Deckel (EN 1856-1) | ERDIN225 | 45 |  | 60 | 0.5 | 507.86 | 225 |  | 9.35 | 0 | 40225140
40 | 40225141 | 1012326 | Düse EN plus Blech 400/400 Einschub xxx yyy | EDDIN225 | 45 |  | 60 | 0.5 | 673.06 | 225 |  | 9.88 | 0 | 40225141
40 | 40225143 | 2118884 | Flex-Dachdurchführung ziegelrot 0 - 10° | DD10225FLZR | 88 | _DDFLrot | 0 | 0 | 308.12 | 225 |  | 0 | 0 | 40225143
40 | 40225144 | 2118893 | Flex-Dachdurchführung ziegelrot 10 - 20° | DD20225FLZR | 88 | _DDFLrot | 0 | 0 | 308.12 | 225 |  | 0 | 0 | 40225144
40 | 40225145 | 2118900 | Flex-Dachdurchführung ziegelrot 20 - 30° | DD30225FLZR | 88 | _DDFLrot | 0 | 0 | 308.12 | 225 |  | 0 | 0 | 40225145
40 | 40225146 | 2118907 | Flex-Dachdurchführung ziegelrot 30 - 40° | DD40225FLZR | 88 | _DDFLrot | 0 | 0 | 319.12 | 225 |  | 0 | 0 | 40225146
40 | 40225150 | 1009915 | Wandbefestigung statisch 60 mm Abstand | EWB225 | 45 | _013 | 0 | 0 | 89.48 | 225 |  | 0.57 | 0 | 40225150
40 | 40225163 | 1026267 | Bogen 87° für Reinigungsdeckel | DW8R225FUDD | 45 |  | 500 | 0.5 | 629.01 | 225 |  | 5.78 | 0 | 40225163
40 | 40225164 | 1026512 | Bogen 90° für Reinigungsdeckel | DW9R225FUDD | 45 |  | 500 | 0.5 | 629.01 | 225 |  | 5.78 | 0 | 40225164
40 | 40225170 | 2118914 | Flex-Dachdurchführung ziegelrot 40 - 50° | DD50225FLZR | 88 | _DDFLrot | 0 | 0 | 330.15 | 225 |  | 0 | 0 | 40225170
40 | 40225171 | 2118921 | Flex-Dachdurchführung ziegelrot 50 - 60° | DD60225FLZR | 88 | _DDFLrot | 0 | 0 | 418.18 | 225 |  | 0 | 0 | 40225171
40 | 40225243 | 2118925 | Flex-Dachdurchführung anthrazit-grau 0 - 10° | DD10225FLAG | 88 | _DDFLgrau | 0 | 0 | 308.12 | 225 |  | 0 | 0 | 40225243
40 | 40225244 | 2118932 | Flex-Dachdurchführung anthrazit-grau 10 - 20° | DD20225FLAG | 88 | _DDFLgrau | 0 | 0 | 308.12 | 225 |  | 0 | 0 | 40225244
40 | 40225245 | 2118939 | Flex-Dachdurchführung anthrazit-grau 20 - 30° | DD30225FLAG | 88 | _DDFLgrau | 0 | 0 | 308.12 | 225 |  | 0 | 0 | 40225245
40 | 40225246 | 2118946 | Flex-Dachdurchführung anthrazit-grau 30 - 40° | DD40225FLAG | 88 | _DDFLgrau | 0 | 0 | 319.12 | 225 |  | 0 | 0 | 40225246
40 | 40225250 | 1034570 | Blendblech mit Hinterlüftung 90° | DBB225690HLNEU | 45 | _18b | 0 | 0 | 204.63 | 225 |  | 1.17 | 0 | 40225250
40 | 40225270 | 2118953 | Flex-Dachdurchführung anthrazit-grau 40 - 50° | DD50225FLAG | 88 | _DDFLgrau | 0 | 0 | 330.15 | 225 |  | 0 | 0 | 40225270
40 | 40225271 | 2118960 | Flex-Dachdurchführung anthrazit-grau 50 - 60° | DD60225FLAG | 88 | _DDFLgrau | 0 | 0 | 418.18 | 225 |  | 0 | 0 | 40225271
40 | 40225307 | 1021356 | Kombiteil Feuerungsanschluss 90° mit Reinigung | DFKT22590 | 45 |  | 445 | 0.5 | 937.29 | 225 |  | 6.39 | 0 | 40225307
40 | 40225947 | 1021868 | Wandrosette (Ringbreite ca. 100 mm) | DRO225NEU | 45 | _017a | 0 | 0.6 | 48.4 | 225 |  | 0.83 | 0 | 40225947
40 | 40250001 | 1014527 | Fussteil mit Stütze, Grundplatte rund | DFFST250R | 45 | _001e | 1152 | 0.5 | 523.12 | 250 |  | 10.59 | 0 | 40250001
40 | 40250002 | 1007493 | Fussteil Wand-/Bodenmontage | DFFT250 | 45 | _001a | 118 | 0.5 | 243.58 | 250 |  | 3.88 | 0 | 40250002
40 | 40250003 | 1007186 | Fussteil als Zwischenstütze | DFFOZ250 | 45 | _001b | 200 | 0.5 | 336.31 | 250 |  | 4.55 | 0 | 40250003
40 | 40250004 | 1007191 | Fussteil für Kaminmontage Einschub rund | DFOK250 | 45 | _001c | 174 | 0.5 | 401.41 | 250 |  | 5.65 | 0 | 40250004
40 | 40250005 | 1007219 | Russtopf | DFRT250 | 45 | _001d | 80 | 0.5 | 228.35 | 250 |  | 3.34 | 0 | 40250005
40 | 40250007 | 1026567 | Reinigungsöffnung rund (ohne Innendeckel) | DFROFUDD250 | 45 |  | 485 | 0.5 | 455.64 | 250 |  | 4.52 | 0 | 40250007
40 | 40250008 | 1007238 | Feuerungsanschluss 90° druckdicht | DFF9025090 | 45 | _003a | 485 | 0.5 | 466.5 | 250 |  | 4.94 | 0 | 40250008
40 | 40250009 | 1026547 | Feuerungsanschluss 45° druckdicht | DFF45250DD | 45 | _003b | 630 | 0.5 | 860.57 | 250 |  | 9.35 | 0 | 40250009
40 | 40250010 | 1007225 | Anschluss von EW-Muffe auf DW | DFAEM250FM | 45 | _004a | 156 | 0.5 | 179.74 | 250 |  | 2.02 | 0 | 40250010
40 | 40250011 | 1007319 | Anschluss von EW auf DW | DAUD250FES | 45 | _4b | 156 | 0.5 | 179.74 | 250 |  | 2.02 | 0 | 40250011
40 | 40250012 | 1007309 | Anschluss von DW auf EW | DAEE250250M | 45 | _004c | 156 | 0.5 | 183.22 | 250 |  | 2.02 | 0 | 40250012
40 | 40250013 | 1020231 | Rohrelement 1000 mm | DFR10250NEU | 45 | _005 | 950 | 0.5 | 368.85 | 250 |  | 6.91 | 0 | 40250013
40 | 40250014 | 1020248 | Rohrelement 500 mm | DFR50250NEU | 45 | _005 | 450 | 0.5 | 218.34 | 250 |  | 3.45 | 0 | 40250014
40 | 40250015 | 1020265 | Rohrelement 250 mm | DFR25250NEU | 45 | _005 | 200 | 0.5 | 155.96 | 250 |  | 1.73 | 0 | 40250015
40 | 40250016 | 1029445 | Abschlussstück | DFAST250NEU | 45 | _007 | 110 | 0.5 | 142.41 | 250 |  | 1.54 | 0 | 40250016
40 | 40250017 | 1010629 | Wandkonsole 60 mm | DWK475 | 45 | _012 | 0 | 0 | 139.05 | 250 |  | 1.44 | 0 | 40250017
40 | 40250018 | 1010629 | Wandkonsole 110 mm | DWK475 | 45 | _012 | 0 | 0 | 139.05 | 250 |  | 1.44 | 0 | 40250018
40 | 40250019 | 1010631 | Wandkonsole 250 mm | DWK620 | 45 | _012 | 0 | 0 | 256.85 | 250 |  | 2.74 | 0 | 40250019
40 | 40250020 | 1010633 | Wandkonsole 400 mm | DWK820 | 45 | _012 | 0 | 0 | 285.03 | 250 |  | 3.63 | 0 | 40250020
40 | 40250021 | 1010634 | Wandkonsole 600 mm | DWK920 | 45 | _012 | 0 | 0 | 374.45 | 250 |  | 3.93 | 0 | 40250021
40 | 40250024 | 1009933 | Wandbefestigung statisch 60 mm Abstand | DWB250 | 45 | _013 | 0 | 0 | 89.48 | 250 |  | 0.73 | 0 | 40250024
40 | 40250025 | 1009945 | Verlängerung für WB 60 - 110 mm | DWBV180 | 45 | _014a | 0 | 0 | 42.47 | 250 |  | 0.34 | 0 | 40250025
40 | 40250026 | 1009947 | Verlängerung für WB bis 250 mm | DWBV25300 | 45 | _014b | 0 | 0 | 105.55 | 250 |  | 0.95 | 0 | 40250026
40 | 40250027 | 1009948 | Verlängerung für WB bis 400 mm | DWBV40450 | 45 | _014b | 0 | 0 | 126.97 | 250 |  | 1.04 | 0 | 40250027
40 | 40250028 | 1009950 | Verlängerung für WB bis 600 mm | DWBVL4 | 45 | _014b | 0 | 0 | 233.74 | 250 |  | 2.12 | 0 | 40250028
40 | 40250029 | 1009942 | Verlängerung für WB bis 800 mm | DWBVL5W1 | 45 | _014b | 0 | 0 | 528.1 | 250 |  | 5.37 | 0 | 40250029
40 | 40250030 | 1009944 | Verlängerung für WB bis 1000 mm | DWBVL6W2 | 45 | _014b | 0 | 0 | 845.44 | 250 |  | 6.25 | 0 | 40250030
40 | 40250040 | 1017105 | Sparrenhalter L | DSHL250 | 45 | _015b | 0 | 0 | 107.4 | 250 |  | 0.73 | 0 | 40250040
40 | 40250041 | 1014442 | Sparrenhalter statisch mit WB | DSH250 | 45 | _015a | 0 | 0 | 299.99 | 250 |  | 0.73 | 0 | 40250041
40 | 40250042 | 1007380 | Dachdurchführung Flachdach | DDF300 | 45 | _016a | 0 | 0 | 344.77 | 250 |  | 2.94 | 0 | 40250042
40 | 40250043 | 1010107 | Dachdurchführung mit Bleiauflage 0 - 10° | DD10300B | 45 | _016b | 0 | 0 | 398.24 | 250 |  | 0 | 0 | 40250043
40 | 40250044 | 1010111 | Dachdurchführung mit Bleiauflage 10 - 20° | DD20300B | 45 | _016b | 0 | 0 | 398.24 | 250 |  | 0 | 0 | 40250044
40 | 40250045 | 1010115 | Dachdurchführung mit Bleiauflage 20 - 30° | DD30300B | 45 | _016b | 0 | 0 | 398.24 | 250 |  | 0 | 0 | 40250045
40 | 40250046 | 1010119 | Dachdurchführung mit Bleiauflage 30 - 40° | DD40300B | 45 | _016b | 0 | 0 | 405.97 | 250 |  | 0 | 0 | 40250046
40 | 40250047 | 1007358 | Regenkragen | DRK250 | 45 | _017b | 0 | 0.6 | 58.25 | 250 |  | 1.09 | 0 | 40250047
40 | 40250050 | 1007522 | Blendblech 90° | DBB250690 | 45 | _019 | 0 | 0 | 206.23 | 250 |  | 1.4 | 0 | 40250050
40 | 40250054 | 1011937 | Abspannring | DASR250 | 45 | _020 | 0 | 0 | 90.9 | 250 |  | 0.47 | 0 | 40250054
40 | 40250055 | 1026830 | Teleskop-Abspannset | DASR250TELESKOP | 45 |  | 0 | 0 | 462.3 | 250 |  | 2.5 | 0 | 40250055
40 | 40250057 | 1011896 | Bogen 15° | DFW15250 | 45 | _006 | 202 | 0.5 | 264.46 | 250 |  | 2.11 | 0 | 40250057
40 | 40250058 | 1007205 | Bogen 30° | DFW30250 | 45 | _006 | 244 | 0.5 | 264.46 | 250 |  | 2.38 | 0 | 40250058
40 | 40250059 | 1007256 | Bogen 45° | DFW45250 | 45 | _006 | 288 | 0.5 | 264.46 | 250 |  | 2.64 | 0 | 40250059
40 | 40250060 | 2121721 | Bogen 90° | DFW90250 (1007253) | 45 | _008a | 524 | 0.5 | 573.72 | 250 |  | 3.98 | 0 | 40250060
40 | 40250061 | 2121775 | Bogen 90° mit RV (nur Trockenbetrieb) | DW9R250 (1011927) | 45 | _008b | 524 | 0.5 | 758.96 | 250 |  | 4.7 | 0 | 40250061
40 | 40250062 | 1007335 | Ausgleichselement | DRAU250 | 45 | _009 | 400 | 0.5 | 272.59 | 250 |  | 4.45 | 0 | 40250062
40 | 40250063 | 1011938 | Rohrelement mit Messöffnung | DRM250 | 45 | _010 | 190 | 0.5 | 301.19 | 250 |  | 2.08 | 0 | 40250063
40 | 40250064 | 1025848 | Düse EN plus mit RV-Deckel und Abschlussstück | ERDIN250ABSCHLU | 45 |  | 60 | 0.5 | 560.06 | 250 |  | 10.07 | 0 | 40250064
40 | 40250066 | 1012411 | Adapter für Rauchsauger RS 225 | DFAD250 | 45 | _24ab | 0 | 0.5 | 411.27 | 250 |  | 4.67 | 0 | 40250066
40 | 40250067 | 2121768 | Bogen 87° mit Stützfuss | DW8S250 (1026557) | 45 |  | 270 | 0.5 | 698.13 | 250 |  | 7.32 | 0 | 40250067
40 | 40250068 | 2121757 | Bogen 87° | DFW87250 (1007513) | 45 | _008a | 524 | 0.5 | 573.72 | 250 |  | 3.98 | 0 | 40250068
40 | 40250070 | 1010123 | Dachdurchführung mit Bleiauflage 40 - 50° | DD50300B | 45 | _016b | 0 | 0 | 430.77 | 250 |  | 0 | 0 | 40250070
40 | 40250071 | 1017346 | Dachdurchführung mit Bleiauflage 50 - 60° | DD60300B | 45 | _016b | 0 | 0 | 598.5 | 250 |  | 0 | 0 | 40250071
40 | 40250101 | 1021386 | Fussteil mit Stütze und Tür | DFFST250TÜR | 45 |  | 1152 | 0.5 | 771 | 250 |  | 14.34 | 0 | 40250101
40 | 40250104 | 1008438 | Fussteil für Kaminmontage Einschub eckig | DFFOK250SOND | 45 | _001c | 174 | 0.5 | 510.94 | 250 |  | 5.65 | 0 | 40250104
40 | 40250105 | 1014546 | Fussteil für Kaminmontage hinterlüftet | DFOK250HL | 45 | _1d | 280 | 0.5 | 615.19 | 250 |  | 9.4 | 0 | 40250105
40 | 40250108 | 1014545 | Feuerungsanschluss 87° druckdicht | DFF87250 | 45 | _003a | 485 | 0.5 | 475.55 | 250 |  | 4.94 | 0 | 40250108
40 | 40250109 | 1007328 | Feuerungsanschluss 45° nicht druckdicht | DFF4525045 | 45 | _003b | 630 | 0.5 | 731.48 | 250 |  | 9.35 | 0 | #N/A
40 | 40250110 | 1021349 | Doppeltes Wandfutter 250 mm kürzbar | DWW250250MUFFE | 45 | _5e | 330 | 0.5 | 103.69 | 250 |  | 1.94 | 0 | 40250110
40 | 40250117 | 1023474 | Rohr mit Kugelfang (nur Trockenbetrieb) | DFRKU250 | 45 | _2a | 445 | 0.5 | 603.25 | 250 |  | 4.52 | 0 | 40250117
40 | 40250120 | 1031283 | Wanddurchführung Dicke 120 mm | DWD122504 | 39 | _27abc | 0 | 0 | 281.85 | 250 |  | 0 | 0 | 40250120
40 | 40250121 | 1031293 | Wanddurchführung Dicke 240 mm | DWD242504 | 39 | _27abc | 0 | 0 | 409.45 | 250 |  | 0 | 0 | 40250121
40 | 40250122 | 1031303 | Wanddurchführung Dicke 360 mm | DWD362504 | 39 | _27abc | 0 | 0 | 588.93 | 250 |  | 0 | 0 | 40250122
40 | 40250123 | 1031313 | Wanddurchführung Dicke 500 mm | DWD502504 | 39 | _27abc | 0 | 0 | 741.78 | 250 |  | 0 | 0 | 40250123
40 | 40250140 | 1012311 | Düse EN plus mit RV-Deckel (EN 1856-1) | ERDIN250 | 45 |  | 60 | 0.5 | 507.86 | 250 |  | 9.94 | 0 | 40250140
40 | 40250141 | 1012327 | Düse EN plus Blech 500/500 Einschub xxx yyy | EDDIN250 | 45 |  | 60 | 0.5 | 673.06 | 250 |  | 10.76 | 0 | 40250141
40 | 40250142 | 1010871 | Deflektorhaube mit Abschlussstück | DDFH250 | 45 | _025c | 550 | 0.5 | 1278.49 | 250 |  | 14.51 | 0 | 40250142
40 | 40250143 | 2118885 | Flex-Dachdurchführung ziegelrot 0 - 10° | DD10300FLZR | 88 | _DDFLrot | 0 | 0 | 349.76 | 250 |  | 0 | 0 | 40250143
40 | 40250144 | 2118894 | Flex-Dachdurchführung ziegelrot 10 - 20° | DD20300FLZR | 88 | _DDFLrot | 0 | 0 | 349.76 | 250 |  | 0 | 0 | 40250144
40 | 40250145 | 2118901 | Flex-Dachdurchführung ziegelrot 20 - 30° | DD30300FLZR | 88 | _DDFLrot | 0 | 0 | 349.76 | 250 |  | 0 | 0 | 40250145
40 | 40250146 | 2118908 | Flex-Dachdurchführung ziegelrot 30 - 40° | DD40300FLZR | 88 | _DDFLrot | 0 | 0 | 349.76 | 250 |  | 0 | 0 | 40250146
40 | 40250150 | 1009916 | Wandbefestigung statisch 60 mm Abstand | EWB250 | 45 | _013 | 0 | 0 | 89.48 | 250 |  | 0.62 | 0 | 40250150
40 | 40250163 | 2121733 | Bogen 87° für Reinigungsdeckel | DW8R250FUDD (1026268) | 45 |  | 524 | 0.5 | 629.01 | 250 |  | 6.81 | 0 | 40250163
40 | 40250164 | 2121743 | Bogen 90° für Reinigungsdeckel | DW9R250FUDD (1026513) | 45 |  | 524 | 0.5 | 629.01 | 250 |  | 6.81 | 0 | 40250164
40 | 40250170 | 2118915 | Flex-Dachdurchführung ziegelrot 40 - 50° | DD50300FLZR | 88 | _DDFLrot | 0 | 0 | 395.86 | 250 |  | 0 | 0 | 40250170
40 | 40250200 | 2125297 | Wandhalter verstärkt Wandabstand xxx mm (max. 600) | DWHSTAT250 | 88 | _DWHSTAT | 0 | 0 | 2243.48 | 250 | 0 | 11.79 | 0 | 40250200
40 | 40250210 | 2125317 | DW Rohrelement 1000 mm Außenrohr 1,5 mm | DFRO15100250 | 88 | _005 | 950 | 0 | 394.69 | 250 | 0 | 12.01 | 0 | 40250210
40 | 40250220 | 2125324 | DW Rohrelement 1000 mm Außenrohr 1,0 mm | DFRO10100250 | 88 | _005 | 950 | 0 | 351.21 | 250 | 0 | 9.47 | 0 | 40250220
40 | 40250230 | 2123930 | DW Außenklemmband statisch Typ 2 | DAKL250TYP2 | 88 | _DAKLTYP2 | 0 | 0 | 156.86 | 250 | 0 | 1.55 | 0 | 40250230
40 | 40250243 | 2118926 | Flex-Dachdurchführung anthrazit-grau 0 - 10° | DD10300FLAG | 88 | _DDFLgrau | 0 | 0 | 349.76 | 250 |  | 0 | 0 | 40250243
40 | 40250244 | 2118933 | Flex-Dachdurchführung anthrazit-grau 10 - 20° | DD20300FLAG | 88 | _DDFLgrau | 0 | 0 | 349.76 | 250 |  | 0 | 0 | 40250244
40 | 40250245 | 2118940 | Flex-Dachdurchführung anthrazit-grau 20 - 30° | DD30300FLAG | 88 | _DDFLgrau | 0 | 0 | 349.76 | 250 |  | 0 | 0 | 40250245
40 | 40250246 | 2118947 | Flex-Dachdurchführung anthrazit-grau 30 - 40° | DD40300FLAG | 88 | _DDFLgrau | 0 | 0 | 349.76 | 250 |  | 0 | 0 | 40250246
40 | 40250250 | 1034577 | Blendblech mit Hinterlüftung 90° | DBB250690HLNEU | 45 | _18b | 0 | 0 | 214.22 | 250 |  | 1.4 | 0 | 40250250
40 | 40250251 | 1034578 | Blendblech mit Hinterlüftung 0 - 10° | DBB2506110HLNEU | 45 | _18b | 0 | 0 | 214.22 | 250 |  | 1.4 | 0 | 40250251
40 | 40250252 | 1034579 | Blendblech mit Hinterlüftung 10 - 20° | DBB25061120HLNEU | 45 | _18b | 0 | 0 | 214.22 | 250 |  | 1.4 | 0 | 40250252
40 | 40250253 | 1034580 | Blendblech mit Hinterlüftung 20 - 30° | DBB25062130HLNEU | 45 | _18b | 0 | 0 | 214.22 | 250 |  | 1.4 | 0 | 40250253
40 | 40250254 | 1034581 | Blendblech mit Hinterlüftung 30 - 40° | DBB25063140HLNEU | 45 | _18b | 0 | 0 | 214.22 | 250 |  | 1.4 | 0 | 40250254
40 | 40250255 | 1034582 | Blendblech mit Hinterlüftung 40 - 50° | DBB25064150HLNEU | 45 | _18b | 0 | 0 | 214.22 | 250 |  | 1.4 | 0 | 40250255
40 | 40250261 | 1027141 | Blendblech 0 - 10° | DBB2506010 | 45 | _019 | 0 | 0 | 210.24 | 250 |  | 1.4 | 0 | 40250261
40 | 40250262 | 1027153 | Blendblech 10 - 20° | DBB25061020 | 45 | _019 | 0 | 0 | 210.24 | 250 |  | 1.4 | 0 | 40250262
40 | 40250263 | 1027123 | Blendblech 20 - 30° | DBB25062030 | 45 | _019 | 0 | 0 | 210.24 | 250 |  | 1.4 | 0 | 40250263
40 | 40250264 | 1027125 | Blendblech 30 - 40° | DBB25063040 | 45 | _019 | 0 | 0 | 210.24 | 225 |  | 1.4 | 0 | 40250264
40 | 40250265 | 1027127 | Blendblech 40 - 50° | DBB25064050 | 45 | _019 | 0 | 0 | 210.24 | 250 |  | 1.4 | 0 | 40250265
40 | 40250270 | 2118954 | Flex-Dachdurchführung anthrazit-grau 40 - 50° | DD50300FLAG | 88 | _DDFLgrau | 0 | 0 | 395.86 | 250 |  | 0 | 0 | 40250270
40 | 40250307 | 1014441 | Kombiteil Feuerungsanschluss 90° mit Reinigung | DFKT25090 | 45 |  | 485 | 0.5 | 937.29 | 250 |  | 7.55 | 0 | 40250307
40 | 40250600 | 2120550 | Rohr 500 mm kürzbar mit Doppelwandfutter | DFR50250EWA250KÜR | 45 | _ROHRDWFKUERZ | 500 | 0.5 | 382.83 | 250 |  | 4.5 | 0 | 40250600
40 | 40250800 | 2115758 | T-Stück DW für Zugbegrenzner ZUK250(SG) | DFF90250ZUK250 | 88 | _DFA_ZUK | 0 | 0.5 | 893.19 | 250 |  | 0 | 0 | 40250800
40 | 40250947 | 1021869 | Wandrosette (Ringbreite ca. 100 mm) | DRO250NEU | 45 | _017a | 0 | 0.6 | 47.48 | 250 |  | 1.01 | 0 | 40250947
40 | 40300001 | 1007519 | Fussteil mit Stütze, Grundplatte rund | DFFST300R | 45 | _001e | 1152 | 0.5 | 598.31 | 300 |  | 11.47 | 0 | 40300001
40 | 40300002 | 1007496 | Fussteil Wand-/Bodenmontage | DFFT300 | 45 | _001a | 118 | 0.5 | 290.87 | 300 |  | 5.34 | 0 | 40300002
40 | 40300003 | 1011890 | Fussteil als Zwischenstütze | DFFOZ300 | 45 | _001b | 200 | 0.5 | 389.84 | 300 |  | 4.81 | 0 | 40300003
40 | 40300004 | 1007378 | Fussteil für Kaminmontage Einschub rund | DFOK300 | 45 | _001c | 174 | 0.5 | 450.67 | 300 |  | 5.84 | 0 | 40300004
40 | 40300005 | 1011904 | Russtopf | DFRT300MIT | 45 | _001d | 80 | 0.5 | 269.9 | 300 |  | 3.72 | 0 | 40300005
40 | 40300007 | 1026568 | Reinigungsöffnung rund (ohne Innendeckel) | DFROFUDD300 | 45 |  | 485 | 0.5 | 469.21 | 300 |  | 5.24 | 0 | 40300007
40 | 40300008 | 1007235 | Feuerungsanschluss 90° druckdicht | DFF9030090 | 45 | _003a | 590 | 0.5 | 584.78 | 300 |  | 6.54 | 0 | 40300008
40 | 40300009 | 1026548 | Feuerungsanschluss 45° druckdicht | DFF45300DD | 45 | _003b | 700 | 0.5 | 1005.73 | 300 |  | 10.4 | 0 | 40300009
40 | 40300010 | 1007226 | Anschluss von EW-Muffe auf DW | DFAEM300FM | 45 | _004a | 156 | 0.5 | 228.55 | 300 |  | 2.79 | 0 | 40300010
40 | 40300011 | 1007318 | Anschluss von EW auf DW | DAUD300FES | 45 | _4b | 156 | 0.5 | 228.55 | 300 |  | 2.79 | 0 | 40300011
40 | 40300012 | 1007305 | Anschluss von DW auf EW | DAEE300300M | 45 | _004c | 156 | 0.5 | 232.98 | 300 |  | 2.79 | 0 | 40300012
40 | 40300013 | 1020232 | Rohrelement 1000 mm | DFR10300NEU | 45 | _005 | 950 | 0.5 | 424.46 | 300 |  | 8.14 | 0 | 40300013
40 | 40300014 | 1020249 | Rohrelement 500 mm | DFR50300NEU | 45 | _005 | 450 | 0.5 | 244.09 | 300 |  | 4.07 | 0 | 40300014
40 | 40300015 | 1020266 | Rohrelement 250 mm | DFR25300NEU | 45 | _005 | 200 | 0.5 | 176.96 | 300 |  | 2.03 | 0 | 40300015
40 | 40300016 | 1029446 | Abschlussstück | DFAST300NEU | 45 | _007 | 110 | 0.5 | 157.29 | 300 |  | 1.86 | 0 | 40300016
40 | 40300017 | 1010629 | Wandkonsole 60 mm | DWK475 | 45 | _012 | 0 | 0 | 139.05 | 300 |  | 1.44 | 0 | 40300017
40 | 40300018 | 1010630 | Wandkonsole 110 mm | DWK570 | 45 | _012 | 0 | 0 | 219.26 | 300 |  | 2.65 | 0 | 40300018
40 | 40300019 | 1010632 | Wandkonsole 250 mm | DWK720 | 45 | _012 | 0 | 0 | 265.66 | 300 |  | 2.94 | 0 | 40300019
40 | 40300020 | 1010633 | Wandkonsole 400 mm | DWK820 | 45 | _012 | 0 | 0 | 285.03 | 300 |  | 3.63 | 0 | 40300020
40 | 40300021 | 1010635 | Wandkonsole 600 mm | DWK1120 | 45 | _012 | 0 | 0 | 480 | 300 |  | 4.8 | 0 | 40300021
40 | 40300024 | 1009934 | Wandbefestigung statisch 60 mm Abstand | DWB300 | 45 | _013 | 0 | 0 | 94.92 | 300 |  | 0.83 | 0 | 40300024
40 | 40300025 | 1009945 | Verlängerung für WB 60 - 110 mm | DWBV180 | 45 | _014a | 0 | 0 | 42.47 | 300 |  | 0.34 | 0 | 40300025
40 | 40300026 | 1009948 | Verlängerung für WB bis 250 mm | DWBV40450 | 45 | _014b | 0 | 0 | 126.97 | 300 |  | 1.04 | 0 | 40300026
40 | 40300027 | 1009949 | Verlängerung für WB bis 400 mm | DWBV40550 | 45 | _014b | 0 | 0 | 190.92 | 300 |  | 1.4 | 0 | 40300027
40 | 40300028 | 1009950 | Verlängerung für WB bis 600 mm | DWBVL4 | 45 | _014b | 0 | 0 | 233.74 | 300 |  | 2.12 | 0 | 40300028
40 | 40300029 | 1009942 | Verlängerung für WB bis 800 mm | DWBVL5W1 | 45 | _014b | 0 | 0 | 528.1 | 300 |  | 5.37 | 0 | 40300029
40 | 40300030 | 1009944 | Verlängerung für WB bis 1000 mm | DWBVL6W2 | 45 | _014b | 0 | 0 | 845.44 | 300 |  | 6.25 | 0 | 40300030
40 | 40300040 | 1009960 | Sparrenhalter L | DSHL300 | 45 | _015b | 0 | 0 | 142.68 | 300 |  | 0.83 | 0 | 40300040
40 | 40300041 | 1007257 | Sparrenhalter statisch mit WB | DSH300 | 45 | _015a | 0 | 0 | 299.99 | 300 |  | 0.83 | 0 | 40300041
40 | 40300042 | 1007380 | Dachdurchführung Flachdach | DDF300 | 45 | _016a | 0 | 0 | 344.77 | 300 |  | 2.94 | 0 | 40300042
40 | 40300043 | 1010107 | Dachdurchführung mit Bleiauflage 0 - 10° | DD10300B | 45 | _016b | 0 | 0 | 398.24 | 300 |  | 0 | 0 | 40300043
40 | 40300044 | 1010111 | Dachdurchführung mit Bleiauflage 10 - 20° | DD20300B | 45 | _016b | 0 | 0 | 398.24 | 300 |  | 0 | 0 | 40300044
40 | 40300045 | 1010115 | Dachdurchführung mit Bleiauflage 20 - 30° | DD30300B | 45 | _016b | 0 | 0 | 398.24 | 300 |  | 0 | 0 | 40300045
40 | 40300046 | 1010119 | Dachdurchführung mit Bleiauflage 30 - 40° | DD40300B | 45 | _016b | 0 | 0 | 405.97 | 300 |  | 0 | 0 | 40300046
40 | 40300047 | 1007365 | Regenkragen | DRK300 | 45 | _017b | 0 | 0.6 | 67.31 | 300 |  | 1.35 | 0 | 40300047
40 | 40300050 | 1007146 | Blendblech 90° | DBB300690 | 45 | _019 | 0 | 0 | 214.06 | 300 |  | 1.56 | 0 | 40300050
40 | 40300054 | 1007284 | Abspannring | DASR300 | 45 | _020 | 0 | 0 | 104.54 | 300 |  | 0.52 | 0 | 40300054
40 | 40300057 | 1007208 | Bogen 15° | DFW15300 | 45 | _006 | 208 | 0.5 | 377.42 | 300 |  | 2.35 | 0 | 40300057
40 | 40300058 | 1007255 | Bogen 30° | DFW30300 | 45 | _006 | 256 | 0.5 | 377.42 | 300 |  | 2.71 | 0 | 40300058
40 | 40300059 | 1007258 | Bogen 45° | DFW45300 | 45 | _006 | 310 | 0.5 | 377.42 | 300 |  | 3.13 | 0 | 40300059
40 | 40300060 | 2121722 | Bogen 90° | DFW90300 (1007254) | 45 | _008a | 574 | 0.5 | 684.31 | 300 |  | 4.86 | 0 | 40300060
40 | 40300061 | 2123472 | Bogen 90° mit RV (nur Trockenbetrieb) | DW9R300 (1007248) | 45 |  |  | 4.553 | 783.84 | 300 |  | 5.01 | 0 | 40300061
40 | 40300062 | 1007334 | Ausgleichselement | DRAU300 | 45 | _009 | 400 | 0.5 | 358.03 | 300 |  | 4.99 | 0 | 40300062
40 | 40300063 | 1007279 | Rohrelement mit Messöffnung | DRM300 | 45 | _010 | 190 | 0.5 | 327.65 | 300 |  | 2.46 | 0 | 40300063
40 | 40300064 | 1025849 | Düse EN plus mit RV-Deckel und Abschlussstück | ERDIN300ABSCHLU | 45 |  | 60 | 0.5 | 641.46 | 300 |  | 12.22 | 0 | 40300064
40 | 40300067 | 2121769 | Bogen 87° mit Stützfuss | DW8S300 (1026558) | 45 |  | 325 | 0.5 | 821.19 | 300 |  | 9.6 | 0 | 40300067
40 | 40300068 | 2121758 | Bogen 87° | DFW87300 (1026096) | 45 | _008a | 574 | 0.5 | 684.31 | 300 |  | 4.86 | 0 | 40300068
40 | 40300070 | 1010123 | Dachdurchführung mit Bleiauflage 40 - 50° | DD50300B | 45 | _016b | 0 | 0 | 430.77 | 300 |  | 0 | 0 | 40300070
40 | 40300071 | 1017346 | Dachdurchführung mit Bleiauflage 50 - 60° | DD60300B | 45 | _016b | 0 | 0 | 598.5 | 300 |  | 0 | 0 | 40300071
40 | 40300101 | 1021387 | Fussteil mit Stütze und Tür | DFFST300TÜR | 45 |  | 1152 | 0.5 | 790.78 | 300 |  | 16.94 | 0 | 40300101
40 | 40300104 | 1008439 | Fussteil für Kaminmontage Einschub eckig | DFFOK300SOND | 45 | _001c | 174 | 0.5 | 556.57 | 300 |  | 6.9 | 0 | 40300104
40 | 40300105 | 1014548 | Fussteil für Kaminmontage hinterlüftet | DFOK300HL | 45 | _1d | 280 | 0.5 | 709.2 | 300 |  | 11.04 | 0 | 40300105
40 | 40300108 | 1007515 | Feuerungsanschluss 87° druckdicht | DFF87300 | 45 | _003a | 590 | 0.5 | 584.78 | 300 |  | 6.54 | 0 | 40300108
40 | 40300109 | 1007242 | Feuerungsanschluss 45° nicht druckdicht | DFF4530045 | 45 | _003b | 700 | 0.5 | 854.86 | 300 |  | 10.4 | 0 | #N/A
40 | 40300117 | 1027645 | Rohr mit Kugelfang (nur Trockenbetrieb) | DFRKU300 | 45 | _2a | 445 | 0.5 | 655.28 | 300 |  | 4.72 | 0 | 40300117
40 | 40300120 | 1031284 | Wanddurchführung Dicke 120 mm | DWD123004 | 39 | _27abc | 0 | 0 | 325.32 | 300 |  | 0 | 0 | 40300120
40 | 40300121 | 1031294 | Wanddurchführung Dicke 240 mm | DWD243004 | 39 | _27abc | 0 | 0 | 490.78 | 300 |  | 0 | 0 | 40300121
40 | 40300122 | 1031304 | Wanddurchführung Dicke 360 mm | DWD363004 | 39 | _27abc | 0 | 0 | 696.91 | 300 |  | 0 | 0 | 40300122
40 | 40300123 | 1031314 | Wanddurchführung Dicke 500 mm | DWD503004 | 39 | _27abc | 0 | 0 | 938.09 | 300 |  | 0 | 0 | 40300123
40 | 40300140 | 1012312 | Düse EN plus mit RV-Deckel (EN 1856-1) | ERDIN300 | 45 |  | 60 | 0.5 | 588.24 | 300 |  | 13.93 | 0 | 40300140
40 | 40300141 | 1012328 | Düse EN plus Blech 500/500 Einschub xxx yyy | EDDIN300 | 45 |  | 60 | 0.5 | 764.5 | 300 |  | 14.75 | 0 | 40300141
40 | 40300142 | 1014076 | Deflektorhaube mit Abschlussstück | DDFH300 | 45 | _025c | 590 | 0.5 | 1625.55 | 300 |  | 20.78 | 0 | 40300142
40 | 40300143 | 2118885 | Flex-Dachdurchführung ziegelrot 0 - 10° | DD10300FLZR | 88 | _DDFLrot | 0 | 0 | 349.76 | 300 |  | 0 | 0 | 40300143
40 | 40300144 | 2118894 | Flex-Dachdurchführung ziegelrot 10 - 20° | DD20300FLZR | 88 | _DDFLrot | 0 | 0 | 349.76 | 300 |  | 0 | 0 | 40300144
40 | 40300145 | 2118901 | Flex-Dachdurchführung ziegelrot 20 - 30° | DD30300FLZR | 88 | _DDFLrot | 0 | 0 | 349.76 | 300 |  | 0 | 0 | 40300145
40 | 40300146 | 2118908 | Flex-Dachdurchführung ziegelrot 30 - 40° | DD40300FLZR | 88 | _DDFLrot | 0 | 0 | 349.76 | 300 |  | 0 | 0 | 40300146
40 | 40300150 | 1009917 | Wandbefestigung statisch 60 mm Abstand | EWB300 | 45 | _013 | 0 | 0 | 94.92 | 300 |  | 0.71 | 0 | 40300150
40 | 40300163 | 2121734 | Bogen 87° für Reinigungsdeckel | DW8R300FUDD (1026269) | 45 |  | 574 | 0.5 | 693.99 | 300 |  | 7.3 | 0 | 40300163
40 | 40300164 | 2121744 | Bogen 90° für Reinigungsdeckel | DW9R300FUDD (1026514) | 45 |  | 574 | 0.5 | 693.99 | 300 |  | 7.3 | 0 | 40300164
40 | 40300170 | 2118915 | Flex-Dachdurchführung ziegelrot 40 - 50° | DD50300FLZR | 88 | _DDFLrot | 0 | 0 | 395.86 | 300 |  | 0 | 0 | 40300170
40 | 40300243 | 2118926 | Flex-Dachdurchführung anthrazit-grau 0 - 10° | DD10300FLAG | 88 | _DDFLgrau | 0 | 0 | 349.76 | 300 |  | 0 | 0 | 40300243
40 | 40300244 | 2118933 | Flex-Dachdurchführung anthrazit-grau 10 - 20° | DD20300FLAG | 88 | _DDFLgrau | 0 | 0 | 349.76 | 300 |  | 0 | 0 | 40300244
40 | 40300245 | 2118940 | Flex-Dachdurchführung anthrazit-grau 20 - 30° | DD30300FLAG | 88 | _DDFLgrau | 0 | 0 | 349.76 | 300 |  | 0 | 0 | 40300245
40 | 40300246 | 2118947 | Flex-Dachdurchführung anthrazit-grau 30 - 40° | DD40300FLAG | 88 | _DDFLgrau | 0 | 0 | 349.76 | 300 |  | 0 | 0 | 40300246
40 | 40300250 | 1034584 | Blendblech mit Hinterlüftung 90° | DBB300690HLNEU | 45 | _18b | 0 | 0 | 222.21 | 300 |  | 1.56 | 0 | 40300250
40 | 40300270 | 2118954 | Flex-Dachdurchführung anthrazit-grau 40 - 50° | DD50300FLAG | 88 | _DDFLgrau | 0 | 0 | 395.86 | 300 |  | 0 | 0 | 40300270
40 | 40300800 | 2115759 | T-Stück DW für Zugbegrenzner ZUK250(SG) | DFF90300ZUK250 | 88 | _DFA_ZUK | 0 | 0.5 | 1022.38 | 300 |  | 0 | 0 | 40300800
40 | 40300947 | 1021870 | Wandrosette (Ringbreite ca. 100 mm) | DRO300NEU | 45 | _017a | 0 | 0.6 | 61.04 | 300 |  | 1.3 | 0 | 40300947
40 | 40350001 | 1007520 | Fussteil mit Stütze, Grundplatte rund | DFFST350R | 45 | _001e | 1152 | 0.5 | 707.75 | 350 |  | 12.95 | 0 | 40350001
40 | 40350002 | 1007500 | Fussteil Wand-/Bodenmontage | DFFT350 | 45 | _001a | 118 | 0.5 | 371.21 | 350 |  | 7.48 | 0 | 40350002
40 | 40350003 | 1011930 | Fussteil als Zwischenstütze | DFFOZ350 | 45 | _001b | 200 | 0.5 | 486.04 | 350 |  | 6.43 | 0 | 40350003
40 | 40350004 | 1012004 | Fussteil für Kaminmontage Einschub rund | DFOK350 | 45 | _001c | 174 | 0.5 | 486.04 | 350 |  | 7.44 | 0 | 40350004
40 | 40350005 | 1011903 | Russtopf | DFRT350MIT | 45 | _001d | 80 | 0.5 | 344.11 | 350 |  | 4.94 | 0 | 40350005
40 | 40350007 | 1026569 | Reinigungsöffnung rund (ohne Innendeckel) | DFROFUDD350 | 45 |  | 485 | 0.5 | 557.88 | 350 |  | 5.82 | 0 | 40350007
40 | 40350008 | 1007232 | Feuerungsanschluss 90° nicht druckdicht | DFF9035090 | 45 | _003a | 590 | 0.5 | 641 | 350 |  | 8.51 | 0 | 40350008
40 | 40350009 | 1007233 | Feuerungsanschluss 45° nicht druckdicht | DFF4535045 | 45 | _003b | 770 | 0.5 | 1123.85 | 350 |  | 12.98 | 0 | 40350009
40 | 40350010 | 1007241 | Anschluss von EW-Muffe auf DW | DFAEM350FM | 45 | _004a | 156 | 0.5 | 299.87 | 350 |  | 3.26 | 0 | 40350010
40 | 40350011 | 1007310 | Anschluss von EW auf DW | DAUD350FE | 45 | _4b | 156 | 0.5 | 299.87 | 350 |  | 3.26 | 0 | 40350011
40 | 40350012 | 1007304 | Anschluss von DW auf EW | DAEE350350M | 45 | _004c | 156 | 0.5 | 299.87 | 350 |  | 3.26 | 0 | 40350012
40 | 40350013 | 1020233 | Rohrelement 1000 mm | DFR10350NEU | 45 | _005 | 950 | 0.5 | 452.94 | 350 |  | 9.37 | 0 | 40350013
40 | 40350014 | 1020250 | Rohrelement 500 mm | DFR50350NEU | 45 | _005 | 450 | 0.5 | 291.63 | 350 |  | 4.69 | 0 | 40350014
40 | 40350015 | 1020267 | Rohrelement 250 mm | DFR25350NEU | 45 | _005 | 200 | 0.5 | 214.14 | 350 |  | 2.34 | 0 | 40350015
40 | 40350016 | 1029447 | Abschlussstück | DFAST350NEU | 45 | _007 | 110 | 0.5 | 166.23 | 350 |  | 2.9 | 0 | 40350016
40 | 40350017 | 1010630 | Wandkonsole 60 mm | DWK570 | 45 | _012 | 0 | 0 | 219.26 | 350 |  | 2.65 | 0 | 40350017
40 | 40350018 | 1010630 | Wandkonsole 110 mm | DWK570 | 45 | _012 | 0 | 0 | 219.26 | 350 |  | 2.65 | 0 | 40350018
40 | 40350019 | 1010632 | Wandkonsole 250 mm | DWK720 | 45 | _012 | 0 | 0 | 265.66 | 350 |  | 2.94 | 0 | 40350019
40 | 40350020 | 1010634 | Wandkonsole 400 mm | DWK920 | 45 | _012 | 0 | 0 | 374.45 | 350 |  | 3.93 | 0 | 40350020
40 | 40350021 | 1010635 | Wandkonsole 600 mm | DWK1120 | 45 | _012 | 0 | 0 | 480 | 350 |  | 4.8 | 0 | 40350021
40 | 40350024 | 1009935 | Wandbefestigung statisch 60 mm Abstand | DWB350 | 45 | _013 | 0 | 0 | 122.03 | 350 |  | 1.92 | 0 | 40350024
40 | 40350025 | 1009946 | Verlängerung für WB 60 - 110 mm | DWBV350 | 45 | _014a | 0 | 0 | 72.29 | 350 |  | 0.82 | 0 | 40350025
40 | 40350026 | 1009948 | Verlängerung für WB bis 250 mm | DWBV40450 | 45 | _014b | 0 | 0 | 126.97 | 350 |  | 1.04 | 0 | 40350026
40 | 40350027 | 1009949 | Verlängerung für WB bis 400 mm | DWBV40550 | 45 | _014b | 0 | 0 | 190.92 | 350 |  | 1.4 | 0 | 40350027
40 | 40350028 | 1009942 | Verlängerung für WB bis 600 mm | DWBVL5W1 | 45 | _014b | 0 | 0 | 528.1 | 350 |  | 5.37 | 0 | 40350028
40 | 40350029 | 1009943 | Verlängerung für WB bis 800 mm | DWBVL5W2 | 45 | _014b | 0 | 0 | 633.66 | 350 |  | 5.56 | 0 | 40350029
40 | 40350030 | 1009944 | Verlängerung für WB bis 1000 mm | DWBVL6W2 | 45 | _014b | 0 | 0 | 845.44 | 350 |  | 6.25 | 0 | 40350030
40 | 40350040 | 1017106 | Sparrenhalter L | DSHL350 | 45 | _015b | 0 | 0 | 145.39 | 350 |  | 1.92 | 0 | 40350040
40 | 40350041 | 1007249 | Sparrenhalter statisch mit WB | DSH350 | 45 | _015a | 0 | 0 | 383.18 | 350 |  | 1.92 | 0 | 40350041
40 | 40350042 | 1007381 | Dachdurchführung Flachdach | DDF400 | 45 | _016a | 0 | 0 | 367.45 | 350 |  | 3.77 | 0 | 40350042
40 | 40350043 | 1010876 | Dachdurchführung mit Bleiauflage 0 - 10° | DD10400B | 45 | _016b | 0 | 0 | 909.27 | 350 |  | 0 | 0 | 40350043
40 | 40350044 | 1014383 | Dachdurchführung mit Bleiauflage 10 - 20° | DD20400B | 45 | _016b | 0 | 0 | 909.27 | 350 |  | 0 | 0 | 40350044
40 | 40350045 | 1014386 | Dachdurchführung mit Bleiauflage 20 - 30° | DD30400B | 45 | _016b | 0 | 0 | 909.27 | 350 |  | 0 | 0 | 40350045
40 | 40350046 | 1014389 | Dachdurchführung mit Bleiauflage 30 - 40° | DD40400B | 45 | _016b | 0 | 0 | 909.27 | 350 |  | 0 | 0 | 40350046
40 | 40350047 | 1007373 | Regenkragen | DRK350 | 45 | _017b | 0 | 0.6 | 76.09 | 350 |  | 1.5 | 0 | 40350047
40 | 40350050 | 1007499 | Blendblech 90° | DBB350690 | 45 | _019 | 0 | 0 | 233.22 | 350 |  | 1.76 | 0 | 40350050
40 | 40350054 | 1007280 | Abspannring | DASR350 | 45 | _020 | 0 | 0 | 106.53 | 350 |  | 0.86 | 0 | 40350054
40 | 40350057 | 1011894 | Bogen 15° | DFW15350 | 45 | _006 | 214 | 0.5 | 439.54 | 350 |  | 3.15 | 0 | 40350057
40 | 40350058 | 1011981 | Bogen 30° | DFW30350 | 45 | _006 | 270 | 0.5 | 439.54 | 350 |  | 3.64 | 0 | 40350058
40 | 40350059 | 1007259 | Bogen 45° | DFW45350 | 45 | _006 | 330 | 0.5 | 439.54 | 350 |  | 4.16 | 0 | 40350059
40 | 40350060 | 2121723 | Bogen 90° | DFW90350 (1007246) | 45 | _008a | 626 | 0.5 | 805.83 | 350 |  | 6.44 | 0 | 40350060
40 | 40350061 | 1007245 | Bogen 90° mit RV (nur Trockenbetrieb) | DW9R350 (1007245) | 45 |  |  | 5.667 | 1039.68 | 350 |  | 6.94 | 0 | 40350061
40 | 40350062 | 1007333 | Ausgleichselement | DRAU350 | 45 | _009 | 400 | 0.5 | 384.6 | 350 |  | 5.41 | 0 | 40350062
40 | 40350063 | 1007276 | Rohrelement mit Messöffnung | DRM350 | 45 | _010 | 190 | 0.5 | 350.78 | 350 |  | 2.81 | 0 | 40350063
40 | 40350068 | 2121759 | Bogen 87° | DFW87350 (1028121) | 45 | _008a | 626 | 0.5 | 805.83 | 350 |  | 6.44 | 0 | 40350068
40 | 40350070 | 1014392 | Dachdurchführung mit Bleiauflage 40 - 50° | DD50400 | 45 | _016b | 0 | 0 | 909.27 | 350 |  | 0 | 0 | 40350070
40 | 40350071 | 1014395 | Dachdurchführung mit Bleiauflage 50 - 60° | DD60400B | 45 | _016b | 0 | 0 | 909.27 | 350 |  | 0 | 0 | 40350071
40 | 40350104 | 1015875 | Fussteil für Kaminmontage Einschub eckig | DFFOK350SOND | 45 | _001c | 174 | 0.5 | 630.67 | 350 |  | 8.11 | 0 | 40350104
40 | 40350142 | 1014148 | Deflektorhaube mit Abschlussstück | DDFH350 | 45 | _025c | 710 | 0.5 | 2118.15 | 350 |  | 31.51 | 0 | 40350142
40 | 40350150 | 1009918 | Wandbefestigung statisch 60 mm Abstand | EWB350 | 45 | _013 | 0 | 0 | 122.03 | 350 |  | 0.81 | 0 | 40350150
40 | 40350163 | 2121735 | Bogen 87° für Reinigungsdeckel | DW8R350FUDD (1026270) | 45 |  | 574 | 0.5 | 815.68 | 350 |  | 8.03 | 0 | 40350163
40 | 40350164 | 2121745 | Bogen 90° für Reinigungsdeckel | DW9R350FUDD (1026515) | 45 |  | 574 | 0.5 | 815.68 | 350 |  | 8.03 | 0 | 40350164
40 | 40350250 | 1034592 | Blendblech mit Hinterlüftung 90° | DBB350690HLNEU | 45 | _18b | 0 | 0 | 245.88 | 350 |  | 1.76 | 0 | 40350250
40 | 40350800 | 2115760 | T-Stück DW für Zugbegrenzner ZUK250(SG) | DFF90350ZUK250 | 88 | _DFA_ZUK | 0 | 0.5 | 1123.92 | 350 |  | 0 | 0 | 40350800
40 | 40350947 | 1021871 | Wandrosette (Ringbreite ca. 100 mm) | DRO350NEU | 45 | _017a | 0 | 0.6 | 76.09 | 350 |  | 1.4 | 0 | 40350947
40 | 40400001 | 1014528 | Fussteil mit Stütze, Grundplatte rund | DFFST400R | 45 | _001e | 1152 | 0.5 | 843.02 | 400 |  | 14.5 | 0 | 40400001
40 | 40400002 | 1007503 | Fussteil Wand-/Bodenmontage | DFFT400 | 45 | _001a | 118 | 0.5 | 406.44 | 400 |  | 8.77 | 0 | 40400002
40 | 40400003 | 1007312 | Fussteil als Zwischenstütze | DFFOZ400 | 45 | _001b | 200 | 0.5 | 611.15 | 400 |  | 8.3 | 0 | 40400003
40 | 40400004 | 1012005 | Fussteil für Kaminmontage Einschub rund | DFOK400 | 45 | _001c | 174 | 0.5 | 577.6 | 400 |  | 8.74 | 0 | 40400004
40 | 40400005 | 1011902 | Russtopf | DFRT400MIT | 45 | _001d | 80 | 0.5 | 379.32 | 400 |  | 5.55 | 0 | 40400005
40 | 40400007 | 1007502 | Universal Reinigungsöffnung | DFROU400 | 45 |  | 485 | 0.5 | 889.51 | 400 |  | 8.55 | 0 | 40400007
40 | 40400008 | 1007230 | Feuerungsanschluss 90° nicht druckdicht | DFF9040090 | 45 | _003a | 740 | 0.5 | 798.76 | 400 |  | 13.75 | 0 | 40400008
40 | 40400009 | 1007231 | Feuerungsanschluss 45° nicht druckdicht | DFF4540045 | 45 | _003b | 850 | 0.5 | 1515.48 | 400 |  | 19.3 | 0 | 40400009
40 | 40400010 | 1007240 | Anschluss von EW-Muffe auf DW | DFAEM400FM | 45 | _004a | 156 | 0.5 | 352.02 | 400 |  | 4.62 | 0 | 40400010
40 | 40400011 | 1007322 | Anschluss von EW auf DW | DAUD400FE | 45 | _4b | 156 | 0.5 | 352.02 | 400 |  | 4.62 | 0 | 40400011
40 | 40400012 | 1007303 | Anschluss von DW auf EW | DAEE400400M | 45 | _004c | 156 | 0.5 | 352.02 | 400 |  | 4.62 | 0 | 40400012
40 | 40400013 | 1020234 | Rohrelement 1000 mm | DFR10400NEU | 45 | _005 | 950 | 0.5 | 562.11 | 400 |  | 11.74 | 0 | 40400013
40 | 40400014 | 1020251 | Rohrelement 500 mm | DFR50400NEU | 45 | _005 | 450 | 0.5 | 349.38 | 400 |  | 5.87 | 0 | 40400014
40 | 40400015 | 1020268 | Rohrelement 250 mm | DFR25400NEU | 45 | _005 | 200 | 0.5 | 312.4 | 400 |  | 2.93 | 0 | 40400015
40 | 40400016 | 1029448 | Abschlussstück | DFAST400NEU | 45 | _007 | 110 | 0.5 | 170.47 | 400 |  | 3.56 | 0 | 40400016
40 | 40400017 | 1010630 | Wandkonsole 60 mm | DWK570 | 45 | _012 | 0 | 0 | 219.26 | 400 |  | 2.65 | 0 | 40400017
40 | 40400018 | 1010631 | Wandkonsole 110 mm | DWK620 | 45 | _012 | 0 | 0 | 256.85 | 400 |  | 2.74 | 0 | 40400018
40 | 40400019 | 1010633 | Wandkonsole 250 mm | DWK820 | 45 | _012 | 0 | 0 | 285.03 | 400 |  | 3.63 | 0 | 40400019
40 | 40400020 | 1010634 | Wandkonsole 400 mm | DWK920 | 45 | _012 | 0 | 0 | 374.45 | 400 |  | 3.93 | 0 | 40400020
40 | 40400021 | 1010635 | Wandkonsole 600 mm | DWK1120 | 45 | _012 | 0 | 0 | 480 | 400 |  | 4.8 | 0 | 40400021
40 | 40400024 | 1009936 | Wandbefestigung statisch 60 mm Abstand | DWB400 | 45 | _013 | 0 | 0 | 154.89 | 400 |  | 2.12 | 0 | 40400024
40 | 40400025 | 1009946 | Verlängerung für WB 60 - 110 mm | DWBV350 | 45 | _014a | 0 | 0 | 72.29 | 400 |  | 0.82 | 0 | 40400025
40 | 40400026 | 1009948 | Verlängerung für WB bis 250 mm | DWBV40450 | 45 | _014b | 0 | 0 | 126.97 | 400 |  | 1.04 | 0 | 40400026
40 | 40400027 | 1009949 | Verlängerung für WB bis 400 mm | DWBV40550 | 45 | _014b | 0 | 0 | 190.92 | 400 |  | 1.4 | 0 | 40400027
40 | 40400028 | 1009942 | Verlängerung für WB bis 600 mm | DWBVL5W1 | 45 | _014b | 0 | 0 | 528.1 | 400 |  | 5.37 | 0 | 40400028
40 | 40400029 | 1011716 | Verlängerung für WB bis 800 mm | DWBVL6W1 | 45 | _014b | 0 | 0 | 819.42 | 400 |  | 12.13 | 0 | 40400029
40 | 40400040 | 1018985 | Sparrenhalter L | DSHL400 | 45 | _015b | 0 | 0 | 145.39 | 400 |  | 2.12 | 0 | 40400040
40 | 40400041 | 1007167 | Sparrenhalter statisch mit WB | DSH400 | 45 | _015a | 0 | 0 | 383.18 | 400 |  | 2.12 | 0 | 40400041
40 | 40400042 | 1007381 | Dachdurchführung Flachdach | DDF400 | 45 | _016a | 0 | 0 | 367.45 | 400 |  | 3.77 | 0 | 40400042
40 | 40400043 | 1010876 | Dachdurchführung mit Bleiauflage 0 - 10° | DD10400B | 45 | _016b | 0 | 0 | 909.27 | 400 |  | 0 | 0 | 40400043
40 | 40400044 | 1014383 | Dachdurchführung mit Bleiauflage 10 - 20° | DD20400B | 45 | _016b | 0 | 0 | 909.27 | 400 |  | 0 | 0 | 40400044
40 | 40400045 | 1014386 | Dachdurchführung mit Bleiauflage 20 - 30° | DD30400B | 45 | _016b | 0 | 0 | 909.27 | 400 |  | 0 | 0 | 40400045
40 | 40400046 | 1014389 | Dachdurchführung mit Bleiauflage 30 - 40° | DD40400B | 45 | _016b | 0 | 0 | 909.27 | 400 |  | 0 | 0 | 40400046
40 | 40400047 | 1007364 | Regenkragen | DRK400 | 45 | _017b | 0 | 0.6 | 91.49 | 400 |  | 1.85 | 0 | 40400047
40 | 40400050 | 1007457 | Blendblech 90° | DBB400690 | 45 | _019 | 0 | 0 | 250.84 | 400 |  | 2.53 | 0 | 40400050
40 | 40400054 | 1007281 | Abspannring | DASR400 | 45 | _020 | 0 | 0 | 178.49 | 400 |  | 0.91 | 0 | 40400054
40 | 40400057 | 1011897 | Bogen 15° | DFW15400 | 45 | _006 | 220 | 0.5 | 508.59 | 400 |  | 4.58 | 0 | 40400057
40 | 40400058 | 1007207 | Bogen 30° | DFW30400 | 45 | _006 | 284 | 0.5 | 508.59 | 400 |  | 4.58 | 0 | 40400058
40 | 40400059 | 1011923 | Bogen 45° | DFW45400 | 45 | _006 | 350 | 0.5 | 508.59 | 400 |  | 4.58 | 0 | 40400059
40 | 40400060 | 2121724 | Bogen 90° | DFW90400 (1011922) | 45 | _008a | 676 | 0.5 | 881.9 | 400 |  | 7.63 | 0 | 40400060
40 | 40400062 | 1007342 | Ausgleichselement | DRAU400 | 45 | _009 | 400 | 0.5 | 463.85 | 400 |  | 6.84 | 0 | 40400062
40 | 40400063 | 1011936 | Rohrelement mit Messöffnung | DRM400 | 45 | _010 | 190 | 0.5 | 394.46 | 400 |  | 3.52 | 0 | 40400063
40 | 40400068 | 2121760 | Bogen 87° | DW87400 (1019781) | 45 | _008a | 676 | 0.5 | 881.9 | 400 |  | 7.63 | 0 | 40400068
40 | 40400070 | 1014392 | Dachdurchführung mit Bleiauflage 40 - 50° | DD50400 | 45 | _016b | 0 | 0 | 909.27 | 400 |  | 0 | 0 | 40400070
40 | 40400071 | 1014395 | Dachdurchführung mit Bleiauflage 50 - 60° | DD60400B | 45 | _016b | 0 | 0 | 909.27 | 400 |  | 0 | 0 | 40400071
40 | 40400142 | 1014323 | Deflektorhaube mit Abschlussstück | DDFH400 | 45 | _025c | 790 | 0.5 | 2391.23 | 400 |  | 38.13 | 0 | 40400142
40 | 40400150 | 1009919 | Wandbefestigung statisch 60 mm Abstand | EWB400 | 45 | _013 | 0 | 0 | 154.89 | 400 |  | 1.88 | 0 | 40400150
40 | 40400165 | 1007244 | Bogen 90° mit RV Trockenbetrieb | DW9R400 | 45 |  | 676 | 0.5 | 1142.52 | 400 |  | 8.13 | 0 | 40400165
40 | 40400250 | 1034599 | Blendblech mit Hinterlüftung 90° | DBB400690HLNEU | 45 | _18b | 0 | 0 | 253.55 | 400 |  | 2.53 | 0 | 40400250
40 | 40400800 | 2115761 | T-Stück DW für Zugbegrenzner ZUK250(SG) | DFF90400ZUK250 | 88 | _DFA_ZUK | 0 | 0.5 | 1351.67 | 400 |  | 0 | 0 | 40400800
40 | 40400947 | 1021872 | Wandrosette (Ringbreite ca. 100 mm) | DRO400NEU | 45 | _017a | 0 | 0.6 | 91.49 | 400 |  | 1.56 | 0 | 40400947
40 | 40500001 | 1014529 | Fussteil mit Stütze, Grundplatte rund | DFFST500R | 45 | _001e | 1152 | 0.5 | 1012.91 | 500 |  | 20.12 | 0 | 40500001
40 | 40500002 | 1007506 | Fussteil Wand-/Bodenmontage | DFFT500 | 45 | _001a | 118 | 0.5 | 483.32 | 500 |  | 12.43 | 0 | 40500002
40 | 40500003 | 1011992 | Fussteil als Zwischenstütze | DFFOZ500 | 45 | _001b | 200 | 0.5 | 772.03 | 500 |  | 10.29 | 0 | 40500003
40 | 40500004 | 1012007 | Fussteil für Kaminmontage Einschub rund | DFOK500 | 45 | _001c | 174 | 0.5 | 687.48 | 500 |  | 11.65 | 0 | 40500004
40 | 40500005 | 1011901 | Russtopf | DFRT500MIT | 45 | _001d | 80 | 0.5 | 449.41 | 500 |  | 8.4 | 0 | 40500005
40 | 40500007 | 1007505 | Universal Reinigungsöffnung | DFROU500 | 45 |  | 485 | 0.5 | 1125.68 | 500 |  | 10.33 | 0 | 40500007
40 | 40500008 | 1007228 | Feuerungsanschluss 90° nicht druckdicht | DFF9050090 | 45 | _003a | 740 | 0.5 | 1055.17 | 500 |  | 17.26 | 0 | 40500008
40 | 40500009 | 1007229 | Feuerungsanschluss 45° nicht druckdicht | DFF4550045 | 45 | _003b | 990 | 0.5 | 1814.5 | 500 |  | 26.97 | 0 | 40500009
40 | 40500010 | 1011917 | Anschluss von EW-Muffe auf DW | DFAEM500FM | 45 | _004a | 156 | 0.5 | 389.16 | 500 |  | 5.99 | 0 | 40500010
40 | 40500011 | 1007311 | Anschluss von EW auf DW | DAUD500FE | 45 | _4b | 156 | 0.5 | 389.16 | 500 |  | 5.99 | 0 | 40500011
40 | 40500012 | 1014095 | Anschluss von DW auf EW | DAEE500500M | 45 | _004c | 156 | 0.5 | 389.16 | 500 |  | 5.99 | 0 | 40500012
40 | 40500013 | 1020236 | Rohrelement 1000 mm | DFR10500NEU | 45 | _005 | 950 | 0.5 | 738.2 | 500 |  | 14.45 | 0 | 40500013
40 | 40500014 | 1020253 | Rohrelement 500 mm | DFR50500NEU | 45 | _005 | 450 | 0.5 | 424.04 | 500 |  | 7.23 | 0 | 40500014
40 | 40500015 | 1020270 | Rohrelement 250 mm | DFR25500NEU | 45 | _005 | 200 | 0.5 | 340.75 | 500 |  | 3.61 | 0 | 40500015
40 | 40500016 | 1029449 | Abschlussstück | DFAST500NEU | 45 | _007 | 110 | 0.5 | 209.89 | 500 |  | 5.22 | 0 | 40500016
40 | 40500017 | 1010632 | Wandkonsole 60 mm | DWK720 | 45 | _012 | 0 | 0 | 265.66 | 500 |  | 2.94 | 0 | 40500017
40 | 40500018 | 1010632 | Wandkonsole 110 mm | DWK720 | 45 | _012 | 0 | 0 | 265.66 | 500 |  | 2.94 | 0 | 40500018
40 | 40500019 | 1010634 | Wandkonsole 250 mm | DWK920 | 45 | _012 | 0 | 0 | 374.45 | 500 |  | 3.93 | 0 | 40500019
40 | 40500020 | 1010635 | Wandkonsole 400 mm | DWK1120 | 45 | _012 | 0 | 0 | 480 | 500 |  | 4.8 | 0 | 40500020
40 | 40500024 | 1009937 | Wandbefestigung statisch 60 mm Abstand | DWB500 | 45 | _013 | 0 | 0 | 199.91 | 500 |  | 2.54 | 0 | 40500024
40 | 40500025 | 1009946 | Verlängerung für WB 60 - 110 mm | DWBV350 | 45 | _014a | 0 | 0 | 72.29 | 500 |  | 0.82 | 0 | 40500025
40 | 40500026 | 1009948 | Verlängerung für WB bis 250 mm | DWBV40450 | 45 | _014b | 0 | 0 | 126.97 | 500 |  | 1.04 | 0 | 40500026
40 | 40500027 | 1009949 | Verlängerung für WB bis 400 mm | DWBV40550 | 45 | _014b | 0 | 0 | 190.92 | 500 |  | 1.4 | 0 | 40500027
40 | 40500028 | 1009943 | Verlängerung für WB bis 600 mm | DWBVL5W2 | 45 | _014b | 0 | 0 | 633.66 | 500 |  | 5.56 | 0 | 40500028
40 | 40500029 | 1011716 | Verlängerung für WB bis 800 mm | DWBVL6W1 | 45 | _014b | 0 | 0 | 819.42 | 500 |  | 12.13 | 0 | 40500029
40 | 40500040 | 1018986 | Sparrenhalter L | DSHL500 | 45 | _015b | 0 | 0 | 177.5 | 500 |  | 2.54 | 0 | 40500040
40 | 40500041 | 1014322 | Sparrenhalter statisch mit WB | DSH500 | 45 | _015a | 0 | 0 | 383.18 | 500 |  | 2.54 | 0 | 40500041
40 | 40500042 | 1007382 | Dachdurchführung Flachdach | DDF500 | 45 | _016a | 0 | 0 | 522.3 | 500 |  | 6.47 | 0 | 40500042
40 | 40500043 | 1014381 | Dachdurchführung mit Bleiauflage 0 - 10° | DD10500B | 45 | _016b | 0 | 0 | 1127.69 | 500 |  | 0 | 0 | 40500043
40 | 40500044 | 1014384 | Dachdurchführung mit Bleiauflage 10 - 20° | DD20500B | 45 | _016b | 0 | 0 | 1127.69 | 500 |  | 0 | 0 | 40500044
40 | 40500045 | 1014387 | Dachdurchführung mit Bleiauflage 20 - 30° | DD30500B | 45 | _016b | 0 | 0 | 1127.69 | 500 |  | 0 | 0 | 40500045
40 | 40500046 | 1014390 | Dachdurchführung mit Bleiauflage 30 - 40° | DD40500B | 45 | _016b | 0 | 0 | 1127.69 | 500 |  | 0 | 0 | 40500046
40 | 40500047 | 1007363 | Regenkragen | DRK500 | 45 | _017b | 0 | 0.6 | 131.93 | 500 |  | 2.41 | 0 | 40500047
40 | 40500050 | 1014317 | Blendblech 90° | DBB500690 | 45 | _019 | 0 | 0 | 254.9 | 500 |  | 2.86 | 0 | 40500050
40 | 40500054 | 1007282 | Abspannring | DASR500 | 45 | _020 | 0 | 0 | 195.79 | 500 |  | 1.19 | 0 | 40500054
40 | 40500057 | 1012036 | Bogen 15° | DFW15500 | 45 | _006 | 232 | 0.5 | 629.71 | 500 |  | 5.52 | 0 | 40500057
40 | 40500058 | 1011895 | Bogen 30° | DFW30500 | 45 | _006 | 310 | 0.5 | 629.71 | 500 |  | 5.52 | 0 | 40500058
40 | 40500059 | 1011919 | Bogen 45° | DFW45500 | 45 | _006 | 392 | 0.5 | 629.71 | 500 |  | 5.52 | 0 | 40500059
40 | 40500060 | 2121725 | Bogen 90° | DFW90500 (1011918) | 45 | _008a | 776 | 0.5 | 1018.55 | 500 |  | 10.59 | 0 | 40500060
40 | 40500062 | 1007343 | Ausgleichselement | DRAU500 | 45 | _009 | 400 | 0.5 | 528.12 | 500 |  | 7.56 | 0 | 40500062
40 | 40500063 | 1011184 | Rohrelement mit Messöffnung | DRM500 | 45 | _010 | 190 | 0.5 | 448 | 500 |  | 5.2 | 0 | 40500063
40 | 40500068 | 2121761 | Bogen 87° | DW87500 (1014515) | 45 | _008a | 776 | 0.5 | 1018.55 | 500 |  | 10.59 | 0 | 40500068
40 | 40500070 | 1014393 | Dachdurchführung mit Bleiauflage 40 - 50° | DD50500B | 45 | _016b | 0 | 0 | 1127.69 | 500 |  | 0 | 0 | 40500070
40 | 40500150 | 1009920 | Wandbefestigung statisch 60 mm Abstand | EWB500 | 45 | _013 | 0 | 0 | 199.91 | 500 |  | 2.29 | 0 | 40500150
40 | 40500165 | 1007166 | Bogen 90° mit RV Trockenbetrieb | DW9R500 | 45 |  | 776 | 0.5 | 1317.22 | 500 |  | 10.465 | 0 | 40500165
40 | 40500250 | 1034608 | Blendblech mit Hinterlüftung 90° | DBB500690HLNEU | 45 | _18b | 0 | 0 | 278.08 | 500 |  | 2.86 | 0 | 40500250
40 | 40500800 | 2115762 | T-Stück DW für Zugbegrenzner ZUK250(SG) | DFF90500ZUK250 | 88 | _DFA_ZUK | 0 | 0.5 | 1553.11 | 500 |  | 0 | 0 | 40500800
40 | 40500947 | 1021873 | Wandrosette (Ringbreite ca. 100 mm) | DRO500NEU | 45 | _017a | 0 | 0.6 | 131.93 | 500 |  | 2.27 | 0 | 40500947
40 | 40600001 | 1014530 | Fussteil mit Stütze, Grundplatte rund | DFFST600R | 45 | _001e | 1152 | 0.5 | 1174.92 | 600 |  | 25.34 | 0 | 40600001
40 | 40600002 | 1007508 | Fussteil Wand-/Bodenmontage | DFFT600 | 45 | _001a | 118 | 0.5 | 609.74 | 600 |  | 15.3 | 0 | 40600002
40 | 40600003 | 1012048 | Fussteil als Zwischenstütze | DFFOZ600 | 45 | _001b | 200 | 0.5 | 853.27 | 600 |  | 12.85 | 0 | 40600003
40 | 40600004 | 1012008 | Fussteil für Kaminmontage Einschub rund | DFOK600 | 45 | _001c | 174 | 0.5 | 821.32 | 600 |  | 13.92 | 0 | 40600004
40 | 40600005 | 1012033 | Russtopf | DFRT600MIT | 45 | _001d | 80 | 0.5 | 582.61 | 600 |  | 10.15 | 0 | 40600005
40 | 40600007 | 1007507 | Universal Reinigungsöffnung | DFROU600 | 45 |  | 485 | 0.5 | 1306.15 | 600 |  | 11.92 | 0 | 40600007
40 | 40600008 | 1011907 | Feuerungsanschluss 90° nicht druckdicht | DFF9060090 | 45 | _003a | 840 | 0.5 | 1220 | 600 |  | 22.32 | 0 | 40600008
40 | 40600009 | 1007227 | Feuerungsanschluss 45° nicht druckdicht | DFF4560045 | 45 | _003b | 1130 | 0.5 | 1968.06 | 600 |  | 35.05 | 0 | 40600009
40 | 40600010 | 1011916 | Anschluss von EW-Muffe auf DW | DFAEM600FM | 45 | _004a | 156 | 0.5 | 460.48 | 600 |  | 9.09 | 0 | 40600010
40 | 40600011 | 1007459 | Anschluss von EW auf DW | DAUD600FE | 45 | _4b | 156 | 0.5 | 460.48 | 600 |  | 9.09 | 0 | 40600011
40 | 40600012 | 1011174 | Anschluss von DW auf EW | DAEE600600M | 45 | _004c | 156 | 0.5 | 460.48 | 600 |  | 9.09 | 0 | 40600012
40 | 40600013 | 1020237 | Rohrelement 1000 mm | DFR10600NEU | 45 | _005 | 950 | 0.5 | 862.17 | 600 |  | 18.64 | 0 | 40600013
40 | 40600014 | 1020254 | Rohrelement 500 mm | DFR50600NEU | 45 | _005 | 450 | 0.5 | 519.82 | 600 |  | 9.32 | 0 | 40600014
40 | 40600015 | 1020271 | Rohrelement 250 mm | DFR25600NEU | 45 | _005 | 200 | 0.5 | 384.08 | 600 |  | 4.66 | 0 | 40600015
40 | 40600016 | 1029450 | Abschlussstück | DFAST600NEU | 45 | _007 | 110 | 0.5 | 238.09 | 600 |  | 7.85 | 0 | 40600016
40 | 40600017 | 1010633 | Wandkonsole 60 mm | DWK820 | 45 | _012 | 0 | 0 | 285.03 | 600 |  | 3.63 | 0 | 40600017
40 | 40600018 | 1010633 | Wandkonsole 110 mm | DWK820 | 45 | _012 | 0 | 0 | 285.03 | 600 |  | 3.63 | 0 | 40600018
40 | 40600019 | 1010634 | Wandkonsole 250 mm | DWK920 | 45 | _012 | 0 | 0 | 374.45 | 600 |  | 3.93 | 0 | 40600019
40 | 40600020 | 1010635 | Wandkonsole 400 mm | DWK1120 | 45 | _012 | 0 | 0 | 480 | 600 |  | 4.8 | 0 | 40600020
40 | 40600024 | 1009938 | Wandbefestigung statisch 60 mm Abstand | DWB600 | 45 | _013 | 0 | 0 | 246.4 | 600 |  | 2.94 | 0 | 40600024
40 | 40600025 | 1009946 | Verlängerung für WB 60 - 110 mm | DWBV350 | 45 | _014a | 0 | 0 | 72.29 | 600 |  | 0.82 | 0 | 40600025
40 | 40600026 | 1009948 | Verlängerung für WB bis 250 mm | DWBV40450 | 45 | _014b | 0 | 0 | 126.97 | 600 |  | 1.04 | 0 | 40600026
40 | 40600027 | 1009949 | Verlängerung für WB bis 400 mm | DWBV40550 | 45 | _014b | 0 | 0 | 190.92 | 600 |  | 1.4 | 0 | 40600027
40 | 40600028 | 1009943 | Verlängerung für WB bis 600 mm | DWBVL5W2 | 45 | _014b | 0 | 0 | 633.66 | 600 |  | 5.56 | 0 | 40600028
40 | 40600040 | 1018987 | Sparrenhalter L | DSHL600 | 45 | _015b | 0 | 0 | 197.22 | 600 |  | 2.94 | 0 | 40600040
40 | 40600041 | 1007460 | Sparrenhalter statisch mit WB | DSH600 | 45 | _015a | 0 | 0 | 518.42 | 600 |  | 2.94 | 0 | 40600041
40 | 40600042 | 1007383 | Dachdurchführung Flachdach | DDF600 | 45 | _016a | 0 | 0 | 540.74 | 600 |  | 7.15 | 0 | 40600042
40 | 40600043 | 1014382 | Dachdurchführung mit Bleiauflage 0 - 10° | DD10600B | 45 | _016b | 0 | 0 | 1183.69 | 600 |  | 0 | 0 | 40600043
40 | 40600044 | 1014385 | Dachdurchführung mit Bleiauflage 10 - 20° | DD20600B | 45 | _016b | 0 | 0 | 1183.69 | 600 |  | 0 | 0 | 40600044
40 | 40600045 | 1014388 | Dachdurchführung mit Bleiauflage 20 - 30° | DD30600B | 45 | _016b | 0 | 0 | 1183.69 | 600 |  | 0 | 0 | 40600045
40 | 40600046 | 1014391 | Dachdurchführung mit Bleiauflage 30 - 40° | DD40600B | 45 | _016b | 0 | 0 | 1183.69 | 600 |  | 0 | 0 | 40600046
40 | 40600047 | 1007362 | Regenkragen | DRK600 | 45 | _017b | 0 | 0.6 | 154.53 | 600 |  | 2.73 | 0 | 40600047
40 | 40600050 | 1014303 | Blendblech 90° | DBB600690 | 45 | _019 | 0 | 0 | 283.38 | 600 |  | 3.18 | 0 | 40600050
40 | 40600054 | 1007283 | Abspannring | DASR600 | 45 | _020 | 0 | 0 | 210.43 | 600 |  | 2.15 | 0 | 40600054
40 | 40600057 | 1012043 | Bogen 15° | DFW15600 | 45 | _006 | 248 | 0.5 | 772.01 | 600 |  | 7.48 | 0 | 40600057
40 | 40600058 | 1011893 | Bogen 30° | DFW30600 | 45 | _006 | 336 | 0.5 | 772.01 | 600 |  | 7.48 | 0 | 40600058
40 | 40600059 | 1007247 | Bogen 45° | DFW45600 | 45 | _006 | 434 | 0.5 | 772.01 | 600 |  | 7.48 | 0 | 40600059
40 | 40600060 | 2121726 | Bogen 90° | DFW90600 (1012041) | 45 | _008a | 876 | 0.5 | 1231.28 | 600 |  | 14.26 | 0 | 40600060
40 | 40600062 | 1011997 | Ausgleichselement | DRAU600 | 45 | _009 | 400 | 0.5 | 580.41 | 600 |  | 9.65 | 0 | 40600062
40 | 40600063 | 1012030 | Rohrelement mit Messöffnung | DRM600 | 45 | _010 | 190 | 0.5 | 532.51 | 600 |  | 5.64 | 0 | 40600063
40 | 40600070 | 1014394 | Dachdurchführung mit Bleiauflage 40 - 50° | DD50600B | 45 | _016b | 0 | 0 | 1183.69 | 600 |  | 0 | 0 | 40600070
40 | 40600150 | 1009921 | Wandbefestigung statisch 60 mm Abstand | EWB600 | 45 | _013 | 0 | 0 | 246.4 | 600 |  | 2.7 | 0 | 40600150
40 | 40600165 | 2121776 | Bogen 90° mit RV Trockenbetrieb | DW9R600 (1011170) | 45 |  | 876 | 0.5 | 1594.74 | 600 |  | 14.32 | 0 | 40600165
40 | 40600250 | 1034610 | Blendblech mit Hinterlüftung 90° | DBB600690HLNEU | 45 | _18b | 0 | 0 | 321.98 | 600 |  | 3.18 | 0 | 40600250
40 | 40600800 | 2115763 | T-Stück DW für Zugbegrenzner ZUK250(SG) | DFF90600ZUK250 | 88 | _DFA_ZUK | 0 | 0.5 | 1853.82 | 600 |  | 0 | 0 | 40600800
40 | 40600947 | 1021874 | Wandrosette (Ringbreite ca. 100 mm) | DRO600NEU | 45 | _017a | 0 | 0.6 | 154.53 | 600 |  | 2.48 | 0 | 40600947
40 | 40900103 | 1014455 | Verlängerung für Sparrenhalter "L" | DSHLVERLÄNGE | 45 | _14c | 0 | 0.5 | 19.55 |  |  | 0.18 | 0 | 40900103
40 | 40999199 | 2105856 | HotSchott Dichtmanschette bis 30° | DMSRGD125 | 88 |  | 0 | 0 | 117.99 | 140 |  | 0 | 0 | 40999199
40 | 40999200 | 2105857 | HotSchott Dichtmanschette bis 30° | DMSRGD150 | 88 |  | 0 | 0 | 120.93 | 170 |  | 0 | 0 | 40999200
40 | 40999201 | 2105858 | HotSchott Dichtmanschette bis 30° | DMSRGD180 | 88 |  | 0 | 0 | 120.93 | 200 |  | 0 | 0 | 40999201
40 | 40999202 | 2105859 | HotSchott Dichtmanschette bis 30° | DMSRGD200 | 88 |  | 0 | 0 | 125.37 | 220 |  | 0 | 0 | 40999202
40 | 40999203 | 2105860 | HotSchott Dichtmanschette bis 30° | DMSRGD230 | 88 |  | 0 | 0 | 131.29 | 250 |  | 0 | 0 | 40999203
40 | 40999204 | 2105861 | HotSchott Dichtmanschette bis 30° | DMSRGD250 | 88 |  | 0 | 0 | 137.2 | 270 |  | 0 | 0 | 40999204
40 | 40999205 | 2110989 | HotSchott Dichtmanschette 30°-45° | DMSRGD200 | 88 |  | 0 | 0 | 153.77 | 220 |  | 0 | 0 | 40999205
40 | 40999206 | 2110990 | HotSchott Dichtmanschette 30°-45° | DMSRGD230 | 88 |  | 0 | 0 | 174.45 | 245 |  | 0 | 0 | 40999206
40 | 40999207 | 2110991 | HotSchott Dichtmanschette 30°-45° | DMSRGD250 | 88 |  | 0 | 0 | 189.22 | 270 |  | 0 | 0 | 40999207
41 | 41080101 | xxxxxxx | BU DW 80 mm ist nicht lieferbar | 0 | 94 |  | 0 | 0 | 0 | 80 |  | 0 | 0 | 41080101
41 | 41100001 | 1021943 | Grundpaket (FU/FB) | 7747220288 | 94 | _gp | 1140 | 0 | 971.15 | 100 |  | 0 | 0 | 41100001
41 | 41100011 | 1021920 | Gesamtpaket 5 m (FU/FB) | 7747220271 | 94 |  | 4870 | 0 | 1905.9 | 100 |  | 0 | 0 | 41100011
41 | 41100101 | 1008043 | Fussteil Wand-/Bodenmontage | 80871040 | 94 | _001a | 118 | 0 | 134.85 | 100 |  | 0 | 0 | 41100101
41 | 41100102 | 1008154 | Fussteil offen als Zwischenstütze | 80871044 | 94 | _001b | 200 | 0 | 214.51 | 100 |  | 0 | 0 | 41100102
41 | 41100103 | 1011172 | Fussteil Kopfverläng. Einschub rund VB | 80871260 | 45 | _001c | 174 | 0 | 261.09 | 100 |  | 0 | 0 | 41100103
41 | 41100104 | 1034126 | Fußteil mit Stütze, Grundplatte rund | 7738311668 | 94 |  | 0 | 0 | 468.58 | 100 |  | 0 | 0 | 41100104
41 | 41100201 | 1034098 | Reinigungsöffnung (o. Deckel 100 mm) | 7738311638 | 94 |  | 0 | 0 | 313.12 | 100 |  | 0 | 0 | 41100201
41 | 41100202 | 1008045 | T-Stück 87° | 80871080 | 94 | _003a | 445 | 0 | 274.43 | 100 |  | 0 | 0 | 41100202
41 | 41100204 | 1034112 | T-Stück 90° (FB) | 7738311650 | 94 |  | 0 | 0 | 275.35 | 100 |  | 0 | 0 | 41100204
41 | 41100205 | 1034105 | T-Stück 45° druckdicht (DD) | 7738311644 | 94 |  | 0 | 0 | 521.28 | 100 |  | 0 | 0 | 41100205
41 | 41100212 | 1008046 | Anschl. EW Muffe auf DW (FB) | 80871300 | 94 | _004A | 216 | 0 | 79.16 | 100 |  | 0 | 0 | 41100212
41 | 41100213 | 1008155 | Anschl. EW Steck. auf DW (FU/DD) | 80871320 | 94 | _004C | 216 | 0 | 79.16 | 100 |  | 0 | 0 | 41100213
41 | 41100215 | 2122895 | Doppeltes Wandfutter 80 mm kürzbar | 7738342421 | 94 |  | 0 | 0 | 97.76 | 100 |  | 0 | 0 | 41100215
41 | 41100216 | 1034133 | Doppeltes Wandfutter 100 mm kürzbar | 7738311656 | 94 |  | 0 | 0 | 70.71 | 100 |  | 0 | 0 | 41100216
41 | 41100301 | 1008047 | Längenelement 1000 mm | 80871100 | 94 | _005 | 950 | 0 | 233.62 | 100 |  | 0 | 0 | 41100301
41 | 41100302 | 1008156 | Längenelement 500 mm | 80871104 | 94 | _005 | 450 | 0 | 138.33 | 100 |  | 0 | 0 | 41100302
41 | 41100303 | 1008203 | Längenelement 250 mm | 80871108 | 94 | _005 | 250 | 0 | 112.42 | 100 |  | 0 | 0 | 41100303
41 | 41100321 | 1008048 | Ausgleichselement 200-400 mm | 80871120 | 94 | _009 | 400 | 0 | 168.89 | 100 |  | 0 | 0 | 41100321
41 | 41100322 | 1000178 | Längenelement mit Messöffnung | 80871112 | 94 | _010 | 190 | 0 | 170.46 | 100 |  | 0 | 0 | 41100322
41 | 41100401 | 1012037 | Bogen 15° | 80871140 | 45 | _006 | 182 | 0 | 198.21 | 100 |  | 0 | 0 | 41100401
41 | 41100402 | 1013248 | Bogen 30° | 80871144 | 94 | _006 | 202 | 0 | 182.33 | 100 |  | 0 | 0 | 41100402
41 | 41100403 | 1008329 | Bogen 45° | 80871148 | 94 | _006 | 226 | 0 | 186.44 | 100 |  | 0 | 0 | 41100403
41 | 41100404 | 2121974 | Bogen 87° | 80871152 | 94 | _008a | 376 | 0 | 393.88 | 100 |  | 0 | 0 | 41100404
41 | 41100421 | 2121980 | Bogen 87° für RV (o. Deckel 100 mm) | 7738311662 | 94 |  | 0 | 0 | 388.22 | 100 |  | 0 | 0 | 41100421
41 | 41100501 | 1008049 | Mündungsabschluss | 80871170 | 94 | _007 | 60 | 0 | 90.47 | 100 |  | 0 | 0 | 41100501
41 | 41100502 | 1008050 | Regenhaube | 80871180 | 94 | _021a | 0 | 0 | 96.2 | 100 |  | 0 | 0 | 41100502
41 | 41100601 | 1008052 | Wandhalter statisch 60 mm | 80871190 | 94 | _013 | 0 | 0 | 69.86 | 100 |  | 0 | 0 | 41100601
41 | 41100622 | 1023337 | Abspannring | 80871210 | 94 | _020 | 0 | 0 | 69.94 | 100 |  | 0 | 0 | 41100622
41 | 41100625 | 1037092 | Sparrenhalter statisch mit Wandh. | 80871220 | 45 | _015a | 0 | 0 | 302.91 | 100 |  | 0 | 0 | 41100625
41 | 41100631 | 1008157 | Regenkragen | 80871230 | 94 | _017b | 0 | 0 | 46.35 | 100 |  | 0 | 0 | 41100631
41 | 41100632 | 1008051 | Wandrosette | 80871240 | 94 | _017a | 0 | 0 | 34.5 | 100 |  | 0 | 0 | 41100632
41 | 41130001 | 1008070 | Grundpaket (FU/FB) | 80872010 | 94 | _gp | 1140 | 0 | 1113.43 | 130 |  | 0 | 0 | 41130001
41 | 41130011 | 1019463 | Gesamtpaket 5 m (FU/FB) | 7747202862 | 94 |  | 4870 | 0 | 2140.69 | 130 |  | 0 | 0 | 41130011
41 | 41130101 | 1008055 | Fussteil Wand-/Bodenmontage | 80872040 | 94 | _001a | 118 | 0 | 151.35 | 130 |  | 0 | 0 | 41130101
41 | 41130102 | 1008158 | Fussteil offen als Zwischenstütze | 80872044 | 94 | _001b | 200 | 0 | 231.56 | 130 |  | 0 | 0 | 41130102
41 | 41130103 | 1008204 | Fussteil Kopfverläng. Einschub rund VB | 80872260 | 94 | _001c | 174 | 0 | 305.33 | 130 |  | 0 | 0 | 41130103
41 | 41130104 | 1034127 | Fußteil mit Stütze, Grundplatte rund | 7738311669 | 94 |  | 0 | 0 | 495.71 | 130 |  | 0 | 0 | 41130104
41 | 41130201 | 1034099 | Reinigungsöffnung (o. Deckel 130 mm) | 7738311639 | 94 |  | 0 | 0 | 360.28 | 130 |  | 0 | 0 | 41130201
41 | 41130202 | 1008057 | T-Stück 87° | 80872080 | 94 | _003a | 445 | 0 | 316.87 | 130 |  | 0 | 0 | 41130202
41 | 41130204 | 1034113 | T-Stück 90° (FB) | 7738311651 | 94 |  | 0 | 0 | 281.49 | 130 |  | 0 | 0 | 41130204
41 | 41130205 | 1034106 | T-Stück 45° druckdicht (DD) | 7738311645 | 94 |  | 0 | 0 | 570.75 | 130 |  | 0 | 0 | 41130205
41 | 41130212 | 1008058 | Anschl. EW Muffe auf DW (FB) | 80872300 | 94 | _004A | 216 | 0 | 85.04 | 130 |  | 0 | 0 | 41130212
41 | 41130213 | 1008160 | Anschl. EW Steck. auf DW (FU/DD) | 80872320 | 94 | _004C | 216 | 0 | 85.93 | 130 |  | 0 | 0 | 41130213
41 | 41130215 | 2122896 | Doppeltes Wandfutter 80 mm kürzbar | 7738342422 | 94 |  | 0 | 0 | 101.41 | 130 |  | 0 | 0 | 41130215
41 | 41130216 | 2122897 | Doppeltes Wandfutter 100 mm kürzbar | 7738342423 | 94 |  | 0 | 0 | 101.28 | 130 |  | 0 | 0 | 41130216
41 | 41130218 | 1034134 | Doppeltes Wandfutter 130 mm kürzbar | 7738311657 | 94 |  | 0 | 0 | 75.77 | 130 |  | 0 | 0 | 41130218
41 | 41130301 | 1008059 | Längenelement 1000 mm | 80872100 | 94 | _005 | 950 | 0 | 254.68 | 130 |  | 0 | 0 | 41130301
41 | 41130302 | 1008161 | Längenelement 500 mm | 80872104 | 94 | _005 | 450 | 0 | 155.64 | 130 |  | 0 | 0 | 41130302
41 | 41130303 | 1008205 | Längenelement 250 mm | 80872108 | 94 | _005 | 250 | 0 | 121.49 | 130 |  | 0 | 0 | 41130303
41 | 41130321 | 1008060 | Ausgleichselement 200-400 mm | 80872120 | 94 | _009 | 400 | 0 | 184.83 | 130 |  | 0 | 0 | 41130321
41 | 41130322 | 1008228 | Längenelement mit Messöffnung | 80872112 | 94 | _010 | 190 | 0 | 195.76 | 130 |  | 0 | 0 | 41130322
41 | 41130401 | 1008061 | Bogen 15° | 80872140 | 94 | _006 | 186 | 0 | 187.07 | 130 |  | 0 | 0 | 41130401
41 | 41130402 | 1008162 | Bogen 30° | 80872144 | 94 | _006 | 212 | 0 | 188.48 | 130 |  | 0 | 0 | 41130402
41 | 41130403 | 1008206 | Bogen 45° | 80872148 | 94 | _006 | 238 | 0 | 189.56 | 130 |  | 0 | 0 | 41130403
41 | 41130404 | 2121975 | Bogen 87° | 80872152 | 94 | _008a | 406 | 0 | 399.2 | 130 |  | 0 | 0 | 41130404
41 | 41130421 | 2121981 | Bogen 87° für RV (o. Deckel 130 mm) | 7738311663 | 94 |  | 0 | 0 | 459.13 | 130 |  | 0 | 0 | 41130421
41 | 41130501 | 1008062 | Mündungsabschluss | 80872170 | 94 | _007 | 60 | 0 | 96.99 | 130 |  | 0 | 0 | 41130501
41 | 41130502 | 1008063 | Regenhaube | 80872180 | 94 | _021a | 0 | 0 | 99.89 | 130 |  | 0 | 0 | 41130502
41 | 41130601 | 1008066 | Wandhalter statisch 60 mm | 80872190 | 94 | _013 | 0 | 0 | 74.24 | 130 |  | 0 | 0 | 41130601
41 | 41130622 | 1008064 | Abspannring | 80872210 | 94 | _020 | 0 | 0 | 68.76 | 130 |  | 0 | 0 | 41130622
41 | 41130625 | 1008067 | Sparrenhalter statisch mit Wandh. | 80872220 | 94 | _015a | 0 | 0 | 286.02 | 130 |  | 0 | 0 | 41130625
41 | 41130631 | 1008163 | Regenkragen | 80872230 | 94 | _017b | 0 | 0 | 40.3 | 130 |  | 0 | 0 | 41130631
41 | 41130632 | 1008065 | Wandrosette | 80872240 | 94 | _017a | 0 | 0 | 36.86 | 130 |  | 0 | 0 | 41130632
41 | 41150001 | 1008086 | Grundpaket (FU/FB) | 80873010 | 94 | _gp | 1140 | 0 | 1217.78 | 150 |  | 0 | 0 | 41150001
41 | 41150011 | 1019464 | Gesamtpaket 5 m (FU/FB) | 7747202863 | 94 |  | 4870 | 0 | 2381.97 | 150 |  | 0 | 0 | 41150011
41 | 41150101 | 1008071 | Fussteil Wand-/Bodenmontage | 80873040 | 94 | _001a | 118 | 0 | 162.39 | 150 |  | 0 | 0 | 41150101
41 | 41150102 | 1008165 | Fussteil offen als Zwischenstütze | 80873044 | 94 | _001b | 200 | 0 | 249.15 | 150 |  | 0 | 0 | 41150102
41 | 41150103 | 1008207 | Fussteil Kopfverläng. Einschub rund VB | 80873260 | 94 | _001c | 174 | 0 | 329.47 | 150 |  | 0 | 0 | 41150103
41 | 41150104 | 1034128 | Fußteil mit Stütze, Grundplatte rund | 7738311670 | 94 |  | 0 | 0 | 498.99 | 150 |  | 0 | 0 | 41150104
41 | 41150201 | 1034100 | Reinigungsöffnung (o. Deckel 130 mm) | 7738311640 | 94 |  | 0 | 0 | 389.19 | 150 |  | 0 | 0 | 41150201
41 | 41150202 | 1008073 | T-Stück 87° | 80873080 | 94 | _003a | 445 | 0 | 362.96 | 150 |  | 0 | 0 | 41150202
41 | 41150204 | 1034114 | T-Stück 90° (FB) | 7738311652 | 94 |  | 0 | 0 | 322.58 | 150 |  | 0 | 0 | 41150204
41 | 41150205 | 1034107 | T-Stück 45° druckdicht (DD) | 7738311646 | 94 |  | 0 | 0 | 590.41 | 150 |  | 0 | 0 | 41150205
41 | 41150212 | 1008074 | Anschl. EW Muffe auf DW (FB) | 80873300 | 94 | _004A | 216 | 0 | 90.41 | 150 |  | 0 | 0 | 41150212
41 | 41150213 | 1008167 | Anschl. EW Steck. auf DW (FU/DD) | 80873320 | 94 | _004C | 216 | 0 | 89.72 | 150 |  | 0 | 0 | 41150213
41 | 41150218 | 1034135 | Doppeltes Wandfutter 150 mm kürzbar | 7738311658 | 94 |  | 0 | 0 | 82.98 | 150 |  | 0 | 0 | 41150218
41 | 41150301 | 1008075 | Längenelement 1000 mm | 80873100 | 94 | _005 | 950 | 0 | 295.97 | 150 |  | 0 | 0 | 41150301
41 | 41150302 | 1008168 | Längenelement 500 mm | 80873104 | 94 | _005 | 450 | 0 | 169.81 | 150 |  | 0 | 0 | 41150302
41 | 41150303 | 1008208 | Längenelement 250 mm | 80873108 | 94 | _005 | 250 | 0 | 140.29 | 150 |  | 0 | 0 | 41150303
41 | 41150321 | 1008076 | Ausgleichselement 200-400 mm | 80873120 | 94 | _009 | 400 | 0 | 209.86 | 150 |  | 0 | 0 | 41150321
41 | 41150322 | 1008230 | Längenelement mit Messöffnung | 80873112 | 94 | _010 | 190 | 0 | 228.55 | 150 |  | 0 | 0 | 41150322
41 | 41150401 | 1008077 | Bogen 15° | 80873140 | 94 | _006 | 188 | 0 | 196.48 | 150 |  | 0 | 0 | 41150401
41 | 41150402 | 1008169 | Bogen 30° | 80873144 | 94 | _006 | 216 | 0 | 197.9 | 150 |  | 0 | 0 | 41150402
41 | 41150403 | 1008209 | Bogen 45° | 80873148 | 94 | _006 | 248 | 0 | 199.49 | 150 |  | 0 | 0 | 41150403
41 | 41150404 | 2121976 | Bogen 87° | 80873152 | 94 | _008a | 426 | 0 | 448.43 | 150 |  | 0 | 0 | 41150404
41 | 41150421 | 2121982 | Bogen 87° für RV (o. Deckel 130 mm) | 7738311664 | 94 |  | 0 | 0 | 508.88 | 150 |  | 0 | 0 | 41150421
41 | 41150501 | 1008078 | Mündungsabschluss | 80873170 | 94 | _007 | 60 | 0 | 101.63 | 150 |  | 0 | 0 | 41150501
41 | 41150502 | 1008079 | Regenhaube | 80873180 | 94 | _021a | 0 | 0 | 107.1 | 150 |  | 0 | 0 | 41150502
41 | 41150601 | 1008082 | Wandhalter statisch 60 mm | 80873190 | 94 | _013 | 0 | 0 | 82.46 | 150 |  | 0 | 0 | 41150601
41 | 41150622 | 1008080 | Abspannring | 80873210 | 94 | _020 | 0 | 0 | 77.17 | 150 |  | 0 | 0 | 41150622
41 | 41150625 | 1008083 | Sparrenhalter statisch mit Wandh. | 80873220 | 94 | _015a | 0 | 0 | 286.72 | 150 |  | 0 | 0 | 41150625
41 | 41150631 | 1008170 | Regenkragen | 80873230 | 94 | _017b | 0 | 0 | 46.72 | 150 |  | 0 | 0 | 41150631
41 | 41150632 | 1008081 | Wandrosette | 80873240 | 94 | _017a | 0 | 0 | 42.49 | 150 |  | 0 | 0 | 41150632
41 | 41180001 | 1008102 | Grundpaket (FU/FB) | 80874010 | 94 | _gp | 1140 | 0 | 1378.8 | 180 |  | 0 | 0 | 41180001
41 | 41180011 | 1019465 | Gesamtpaket 5 m (FU/FB) | 7747202864 | 94 |  | 4870 | 0 | 2676.27 | 180 |  | 0 | 0 | 41180011
41 | 41180101 | 1008087 | Fussteil Wand-/Bodenmontage | 80874040 | 94 | _001a | 118 | 0 | 196.69 | 180 |  | 0 | 0 | 41180101
41 | 41180102 | 1008172 | Fussteil offen als Zwischenstütze | 80874044 | 94 | _001b | 200 | 0 | 291.02 | 180 |  | 0 | 0 | 41180102
41 | 41180103 | 1008210 | Fussteil Kopfverläng. Einschub rund VB | 80874260 | 94 | _001c | 174 | 0 | 376.05 | 180 |  | 0 | 0 | 41180103
41 | 41180104 | 1034129 | Fußteil mit Stütze, Grundplatte rund | 7738311671 | 94 |  | 0 | 0 | 553.54 | 180 |  | 0 | 0 | 41180104
41 | 41180201 | 1034101 | Reinigungsöffnung (o. Deckel 150 mm) | 7738311641 | 94 |  | 0 | 0 | 426.31 | 180 |  | 0 | 0 | 41180201
41 | 41180202 | 1008089 | T-Stück 87° | 80874080 | 94 | _003a | 445 | 0 | 407.07 | 180 |  | 0 | 0 | 41180202
41 | 41180204 | 1034115 | T-Stück 90° (FB) | 7738311653 | 94 |  | 0 | 0 | 359.39 | 180 |  | 0 | 0 | 41180204
41 | 41180205 | 1034108 | T-Stück 45° druckdicht (DD) | 7738311647 | 94 |  | 0 | 0 | 653.78 | 180 |  | 0 | 0 | 41180205
41 | 41180212 | 1008090 | Anschl. EW Muffe auf DW (FB) | 80874300 | 94 | _004A | 216 | 0 | 107.21 | 180 |  | 0 | 0 | 41180212
41 | 41180213 | 1008174 | Anschl. EW Steck. auf DW (FU/DD) | 80874320 | 94 | _004C | 216 | 0 | 106.39 | 180 |  | 0 | 0 | 41180213
41 | 41180218 | 1034136 | Doppeltes Wandfutter 180 mm kürzbar | 7738311659 | 94 |  | 0 | 0 | 86.48 | 180 |  | 0 | 0 | 41180218
41 | 41180301 | 1008091 | Längenelement 1000 mm | 80874100 | 94 | _005 | 950 | 0 | 332.08 | 180 |  | 0 | 0 | 41180301
41 | 41180302 | 1008175 | Längenelement 500 mm | 80874104 | 94 | _005 | 450 | 0 | 196.72 | 180 |  | 0 | 0 | 41180302
41 | 41180303 | 1008211 | Längenelement 250 mm | 80874108 | 94 | _005 | 250 | 0 | 170.34 | 180 |  | 0 | 0 | 41180303
41 | 41180321 | 1008092 | Ausgleichselement 200-400 mm | 80874120 | 94 | _009 | 400 | 0 | 230.5 | 180 |  | 0 | 0 | 41180321
41 | 41180322 | 1008232 | Längenelement mit Messöffnung | 80874112 | 94 | _010 | 190 | 0 | 254.36 | 180 |  | 0 | 0 | 41180322
41 | 41180401 | 1008093 | Bogen 15° | 80874140 | 94 | _006 | 192 | 0 | 217.75 | 180 |  | 0 | 0 | 41180401
41 | 41180402 | 1008176 | Bogen 30° | 80874144 | 94 | _006 | 224 | 0 | 219.86 | 180 |  | 0 | 0 | 41180402
41 | 41180403 | 1008212 | Bogen 45° | 80874148 | 94 | _006 | 254 | 0 | 221.72 | 180 |  | 0 | 0 | 41180403
41 | 41180404 | 2121977 | Bogen 87° | 80874152 | 94 | _008a | 456 | 0 | 495.45 | 180 |  | 0 | 0 | 41180404
41 | 41180421 | 2121983 | Bogen 87° für RV (o. Deckel 150 mm) | 7738311665 | 94 |  | 0 | 0 | 558.77 | 180 |  | 0 | 0 | 41180421
41 | 41180501 | 1008094 | Mündungsabschluss | 80874170 | 94 | _007 | 60 | 0 | 121.73 | 180 |  | 0 | 0 | 41180501
41 | 41180502 | 1008095 | Regenhaube | 80874180 | 94 | _021a | 0 | 0 | 128.87 | 180 |  | 0 | 0 | 41180502
41 | 41180601 | 1008098 | Wandhalter statisch 60 mm | 80874190 | 94 | _013 | 0 | 0 | 89.16 | 180 |  | 0 | 0 | 41180601
41 | 41180622 | 1008096 | Abspannring | 80874210 | 94 | _020 | 0 | 0 | 80.22 | 180 |  | 0 | 0 | 41180622
41 | 41180625 | 1008099 | Sparrenhalter statisch mit Wandh. | 80874220 | 94 | _015a | 0 | 0 | 310.27 | 180 |  | 0 | 0 | 41180625
41 | 41180631 | 1008177 | Regenkragen | 80874230 | 94 | _017b | 0 | 0 | 51.03 | 180 |  | 0 | 0 | 41180631
41 | 41180632 | 1008097 | Wandrosette | 80874240 | 94 | _017a | 0 | 0 | 45.23 | 180 |  | 0 | 0 | 41180632
41 | 41200001 | 1013243 | Grundpaket (FU/FB) | 80875010 | 94 | _gp | 1140 | 0 | 1526.48 | 200 |  | 0 | 0 | 41200001
41 | 41200011 | 1021921 | Gesamtpaket 5 m (FU/FB) | 7747220272 | 94 |  | 4870 | 0 | 3021.79 | 200 |  | 0 | 0 | 41200011
41 | 41200101 | 1008103 | Fussteil Wand-/Bodenmontage | 80875040 | 94 | _001a | 118 | 0 | 229.54 | 200 |  | 0 | 0 | 41200101
41 | 41200102 | 1008179 | Fussteil offen als Zwischenstütze | 80875044 | 94 | _001b | 200 | 0 | 320.51 | 200 |  | 0 | 0 | 41200102
41 | 41200103 | 1008213 | Fussteil Kopfverläng. Einschub rund VB | 80875260 | 94 | _001c | 174 | 0 | 410.21 | 200 |  | 0 | 0 | 41200103
41 | 41200104 | 1034130 | Fußteil mit Stütze, Grundplatte rund | 7738311672 | 94 |  | 0 | 0 | 583.2 | 200 |  | 0 | 0 | 41200104
41 | 41200201 | 1034102 | Reinigungsöffnung (o. Deckel 150 mm) | 7738311642 | 94 |  | 0 | 0 | 447.67 | 200 |  | 0 | 0 | 41200201
41 | 41200202 | 1008105 | T-Stück 87° | 80875080 | 94 | _003a | 445 | 0 | 480.5 | 200 |  | 0 | 0 | 41200202
41 | 41200204 | 1034116 | T-Stück 90° (FB) | 7738311654 | 94 |  | 0 | 0 | 426.06 | 200 |  | 0 | 0 | 41200204
41 | 41200205 | 1034109 | T-Stück 45° druckdicht (DD) | 7738311648 | 94 |  | 0 | 0 | 746.63 | 200 |  | 0 | 0 | 41200205
41 | 41200212 | 1008106 | Anschl. EW Muffe auf DW (FB) | 80875300 | 94 | _004A | 216 | 0 | 117.14 | 200 |  | 0 | 0 | 41200212
41 | 41200213 | 1008181 | Anschl. EW Steck. auf DW (FU/DD) | 80875320 | 94 | _004C | 216 | 0 | 115.56 | 200 |  | 0 | 0 | 41200213
41 | 41200218 | 1034137 | Doppeltes Wandfutter 200 mm kürzbar | 7738311660 | 94 |  | 0 | 0 | 91.16 | 200 |  | 0 | 0 | 41200218
41 | 41200301 | 1008107 | Längenelement 1000 mm | 80875100 | 94 | _005 | 950 | 0 | 383.47 | 200 |  | 0 | 0 | 41200301
41 | 41200302 | 1008182 | Längenelement 500 mm | 80875104 | 94 | _005 | 450 | 0 | 220.38 | 200 |  | 0 | 0 | 41200302
41 | 41200303 | 1008214 | Längenelement 250 mm | 80875108 | 94 | _005 | 250 | 0 | 180.57 | 200 |  | 0 | 0 | 41200303
41 | 41200321 | 1008108 | Ausgleichselement 200-400 mm | 80875120 | 94 | _009 | 400 | 0 | 245.95 | 200 |  | 0 | 0 | 41200321
41 | 41200322 | 1008234 | Längenelement mit Messöffnung | 80875112 | 94 | _010 | 190 | 0 | 262.03 | 200 |  | 0 | 0 | 41200322
41 | 41200401 | 1010888 | Bogen 15° | 80875140 | 94 | _006 | 194 | 0 | 241.91 | 200 |  | 0 | 0 | 41200401
41 | 41200402 | 1008183 | Bogen 30° | 80875144 | 94 | _006 | 230 | 0 | 244.82 | 200 |  | 0 | 0 | 41200402
41 | 41200403 | 1008215 | Bogen 45° | 80875148 | 94 | _006 | 268 | 0 | 246.49 | 200 |  | 0 | 0 | 41200403
41 | 41200404 | 2121978 | Bogen 87° | 80875152 | 94 | _008a | 476 | 0 | 542.76 | 200 |  | 0 | 0 | 41200404
41 | 41200421 | 2121984 | Bogen 87° für RV (o. Deckel 150 mm) | 7738311666 | 94 |  | 0 | 0 | 609.26 | 200 |  | 0 | 0 | 41200421
41 | 41200501 | 1008109 | Mündungsabschluss | 80875170 | 94 | _007 | 60 | 0 | 129.98 | 200 |  | 0 | 0 | 41200501
41 | 41200502 | 1008110 | Regenhaube | 80875180 | 94 | _021a | 0 | 0 | 144.8 | 200 |  | 0 | 0 | 41200502
41 | 41200601 | 1008113 | Wandhalter statisch 60 mm | 80875190 | 94 | _013 | 0 | 0 | 91.27 | 200 |  | 0 | 0 | 41200601
41 | 41200622 | 1008111 | Abspannring | 80875210 | 94 | _020 | 0 | 0 | 89.61 | 200 |  | 0 | 0 | 41200622
41 | 41200625 | 1008114 | Sparrenhalter statisch mit Wandh. | 80875220 | 94 | _015a | 0 | 0 | 310.79 | 200 |  | 0 | 0 | 41200625
41 | 41200631 | 1008184 | Regenkragen | 80875230 | 94 | _017b | 0 | 0 | 54.56 | 200 |  | 0 | 0 | 41200631
41 | 41200632 | 1008112 | Wandrosette | 80875240 | 94 | _017a | 0 | 0 | 49.73 | 200 |  | 0 | 0 | 41200632
41 | 41250011 | 1021922 | Gesamtpaket 5 m (FU/FB) | 7747220273 | 94 |  | 4870 | 0 | 3847.42 | 250 |  | 0 | 0 | 41250011
41 | 41250101 | 1008128 | Fussteil Wand-/Bodenmontage | 80879040 | 94 | _001a | 118 | 0 | 286.4 | 250 |  | 0 | 0 | 41250101
41 | 41250102 | 1008191 | Fussteil offen als Zwischenstütze | 80879044 | 94 | _001b | 200 | 0 | 396.3 | 250 |  | 0 | 0 | 41250102
41 | 41250103 | 1008219 | Fussteil Kopfverläng. Einschub rund VB | 80879260 | 94 | _001c | 174 | 0 | 508.35 | 250 |  | 0 | 0 | 41250103
41 | 41250104 | 1034131 | Fußteil mit Stütze, Grundplatte rund | 7738311673 | 94 |  | 0 | 0 | 652.11 | 250 |  | 0 | 0 | 41250104
41 | 41250201 | 1034103 | Reinigungsöffnung (o. Deckel 180 mm) | 7738311643 | 94 |  | 0 | 0 | 506.58 | 250 |  | 0 | 0 | 41250201
41 | 41250202 | 1008130 | T-Stück 87° | 80879080 | 94 | _003a | 480 | 0 | 606.77 | 250 |  | 0 | 0 | 41250202
41 | 41250204 | 1034117 | T-Stück 90° (FB) | 7738311655 | 94 |  | 0 | 0 | 605.35 | 250 |  | 0 | 0 | 41250204
41 | 41250205 | 1034110 | T-Stück 45° druckdicht (DD) | 7738311649 | 94 |  | 0 | 0 | 944.71 | 250 |  | 0 | 0 | 41250205
41 | 41250212 | 1008131 | Anschl. EW Muffe auf DW (FB) | 80879300 | 94 | _004A | 216 | 0 | 140.98 | 250 |  | 0 | 0 | 41250212
41 | 41250213 | 1008193 | Anschl. EW Steck. auf DW (FU/DD) | 80879320 | 94 | _004C | 216 | 0 | 139.6 | 250 |  | 0 | 0 | 41250213
41 | 41250218 | 1034138 | Doppeltes Wandfutter 250 mm kürzbar | 7738311661 | 94 |  | 0 | 0 | 99.32 | 250 |  | 0 | 0 | 41250218
41 | 41250301 | 1008132 | Längenelement 1000 mm | 80879100 | 94 | _005 | 950 | 0 | 525.91 | 250 |  | 0 | 0 | 41250301
41 | 41250302 | 1008194 | Längenelement 500 mm | 80879104 | 94 | _005 | 450 | 0 | 298.26 | 250 |  | 0 | 0 | 41250302
41 | 41250303 | 1008220 | Längenelement 250 mm | 80879108 | 94 | _005 | 250 | 0 | 240.31 | 250 |  | 0 | 0 | 41250303
41 | 41250321 | 1008133 | Ausgleichselement 200-400 mm | 80879120 | 94 | _009 | 400 | 0 | 331.02 | 250 |  | 0 | 0 | 41250321
41 | 41250322 | 1008237 | Längenelement mit Messöffnung | 80879112 | 94 | _010 | 190 | 0 | 324.77 | 250 |  | 0 | 0 | 41250322
41 | 41250401 | 1013244 | Bogen 15° | 80879140 | 94 | _006 | 202 | 0 | 298.06 | 250 |  | 0 | 0 | 41250401
41 | 41250402 | 1013249 | Bogen 30° | 80879144 | 94 | _006 | 244 | 0 | 301.57 | 250 |  | 0 | 0 | 41250402
41 | 41250403 | 1008221 | Bogen 45° | 80879148 | 94 | _006 | 288 | 0 | 304.99 | 250 |  | 0 | 0 | 41250403
41 | 41250404 | 2121979 | Bogen 87° | 80879152 | 94 | _008a | 524 | 0 | 627.43 | 250 |  | 0 | 0 | 41250404
41 | 41250421 | 2121985 | Bogen 87° für RV (o. Deckel 180 mm) | 7738311667 | 94 |  | 0 | 0 | 693.76 | 250 |  | 0 | 0 | 41250421
41 | 41250501 | 1008134 | Mündungsabschluss | 80879170 | 94 | _007 | 60 | 0 | 156.33 | 250 |  | 0 | 0 | 41250501
41 | 41250502 | 1008135 | Regenhaube | 80879180 | 94 | _021a | 0 | 0 | 186.97 | 250 |  | 0 | 0 | 41250502
41 | 41250601 | 1008138 | Wandhalter statisch 60 mm | 80879190 | 94 | _013 | 0 | 0 | 102.56 | 250 |  | 0 | 0 | 41250601
41 | 41250622 | 1008136 | Abspannring | 80879210 | 94 | _020 | 216 | 0 | 102 | 250 |  | 0 | 0 | 41250622
41 | 41250625 | 1008139 | Sparrenhalter statisch mit Wandh. | 80879220 | 94 | _015a | 0 | 0 | 314.45 | 250 |  | 0 | 0 | 41250625
41 | 41250631 | 1008195 | Regenkragen | 80879230 | 94 | _017b | 0 | 0 | 64.77 | 250 |  | 0 | 0 | 41250631
41 | 41250632 | 1008137 | Wandrosette | 80879240 | 94 | _017a | 0 | 0 | 55.02 | 250 |  | 0 | 0 | 41250632
41 | 41900601 | 1008198 | Wandh.-verl. T1A WA 110 für DN 100-150 | 80880020 | 94 | _014a | 0 | 0 | 42.2 |  |  | 0 | 0 | 41900601
41 | 41900602 | 1008197 | Wandh.-verl. T1B WA 110 für DN 180-250 | 80880030 | 94 | _014a | 0 | 0 | 48.68 |  |  | 0 | 0 | 41900602
41 | 41900605 | 1008222 | Wandh.-verl. L 1 WA 250 für DN 100-250 | 80880040 | 94 | _014b | 0 | 0 | 134.42 |  |  | 0 | 0 | 41900605
41 | 41900606 | 1008239 | Wandh.-verl. L 2 WA 400 für DN 100-250 | 80880050 | 94 | _014b | 0 | 0 | 171.28 |  |  | 0 | 0 | 41900606
41 | 41900623 | 1008142 | Konsole L 325 WA60-DN180 / WA110-DN130 | 80880120 | 94 | _012 | 0 | 0 | 149.94 |  |  | 0 | 0 | 41900623
41 | 41900624 | 1008143 | Konsole L 475 WA110-DN250 / WA250-DN130 | 80880130 | 94 | _012 | 0 | 0 | 188.93 |  |  | 0 | 0 | 41900624
41 | 41900625 | 1008144 | Konsole L 570 WA250-DN225 | 80880140 | 94 | _012 | 0 | 0 | 301.97 |  |  | 0 | 0 | 41900625
41 | 41900626 | 1008145 | Konsole L 620 WA250-DN250 / WA400-DN130 | 80880150 | 94 | _012 | 0 | 0 | 317.64 |  |  | 0 | 0 | 41900626
41 | 41900627 | 1008146 | Konsole L 720 WA400-DN225 | 80880160 | 94 | _012 | 0 | 0 | 359.81 |  |  | 0 | 0 | 41900627
41 | 41900628 | 1008147 | Konsole L 820 WA400-DN250 | 80880170 | 94 | _012 | 0 | 0 | 389.92 |  |  | 0 | 0 | 41900628
41 | 41900631 | 1008150 | Dachdurchführung Flachdach DN 80-100 | 80880320 | 94 | _016a | 0 | 0 | 256.89 |  |  | 0 | 0 | 41900631
41 | 41900632 | 1008040 | Dachdurchführung Flachdach DN 120-160 | 80880220 | 94 | _016a | 0 | 0 | 180.43 |  |  | 0 | 0 | 41900632
41 | 41900633 | 1008041 | Dachdurchführung Flachdach DN 180-225 | 80880224 | 94 | _016a | 0 | 0 | 214.31 |  |  | 0 | 0 | 41900633
41 | 41900634 | 1008042 | Dachdurchführung Flachdach DN 250-300 | 80880228 | 94 | _016a | 0 | 0 | 362.17 |  |  | 0 | 0 | 41900634
41 | 41900741 | 1008150 | Dachdurchführung 0-10° DN 80-100 | 80880320 | 94 | _016b | 0 | 0 | 256.89 |  |  | 0 | 0 | 41900741
41 | 41900742 | 1008151 | Dachdurchführung 0-10° DN 120-160 | 80880324 | 94 | _016b | 0 | 0 | 315.34 |  |  | 0 | 0 | 41900742
41 | 41900743 | 1008152 | Dachdurchführung 0-10° DN 180-225 | 80880328 | 94 | _016b | 0 | 0 | 353.94 |  |  | 0 | 0 | 41900743
41 | 41900744 | 1008153 | Dachdurchführung 0-10° DN 250-300 | 80880332 | 94 | _016b | 0 | 0 | 376.65 |  |  | 0 | 0 | 41900744
41 | 41900751 | 1008199 | Dachdurchführung 10-20° DN 80-100 | 80880340 | 94 | _016b | 0 | 0 | 313.87 |  |  | 0 | 0 | 41900751
41 | 41900752 | 1008200 | Dachdurchführung 10-20° DN 120-160 | 80880344 | 94 | _016b | 0 | 0 | 316.83 |  |  | 0 | 0 | 41900752
41 | 41900753 | 1008201 | Dachdurchführung 10-20° DN 180-225 | 80880348 | 94 | _016b | 0 | 0 | 355.98 |  |  | 0 | 0 | 41900753
41 | 41900754 | 1008202 | Dachdurchführung 10-20° DN 250-300 | 80880352 | 94 | _016b | 0 | 0 | 379.55 |  |  | 0 | 0 | 41900754
41 | 41900761 | 1008223 | Dachdurchführung 20-30° DN 80-100 | 80880360 | 94 | _016b | 0 | 0 | 314.78 |  |  | 0 | 0 | 41900761
41 | 41900762 | 1008224 | Dachdurchführung 20-30° DN 120-160 | 80880364 | 94 | _016b | 0 | 0 | 318.53 |  |  | 0 | 0 | 41900762
41 | 41900763 | 1008225 | Dachdurchführung 20-30° DN 180-225 | 80880368 | 94 | _016b | 0 | 0 | 358.24 |  |  | 0 | 0 | 41900763
41 | 41900764 | 1008226 | Dachdurchführung 20-30° DN 250-300 | 80880372 | 94 | _016b | 0 | 0 | 382.83 |  |  | 0 | 0 | 41900764
41 | 41900771 | 1008240 | Dachdurchführung 30-40° DN 80-100 | 80880380 | 94 | _016b | 0 | 0 | 315.8 |  |  | 0 | 0 | 41900771
41 | 41900772 | 1008241 | Dachdurchführung 30-40° DN 120-160 | 80880384 | 94 | _016b | 0 | 0 | 320.42 |  |  | 0 | 0 | 41900772
41 | 41900773 | 1008242 | Dachdurchführung 30-40° DN 180-225 | 80880388 | 94 | _016b | 0 | 0 | 360.95 |  |  | 0 | 0 | 41900773
41 | 41900774 | 1008243 | Dachdurchführung 30-40° DN 250-300 | 80880392 | 94 | _016b | 0 | 0 | 386.68 |  |  | 0 | 0 | 41900774
41 | 41900781 | 1008244 | Dachdurchführung 40-50° DN 80-100 | 80880400 | 94 | _016b | 0 | 0 | 317.01 |  |  | 0 | 0 | 41900781
41 | 41900782 | 1008245 | Dachdurchführung 40-50° DN 120-160 | 80880404 | 94 | _016b | 0 | 0 | 322.91 |  |  | 0 | 0 | 41900782
41 | 41900783 | 1008246 | Dachdurchführung 40-50° DN 180-225 | 80880408 | 94 | _016b | 0 | 0 | 364.35 |  |  | 0 | 0 | 41900783
41 | 41900784 | 1008248 | Dachdurchführung 40-50° DN 250-300 | 80880412 | 94 | _016b | 0 | 0 | 391.63 |  |  | 0 | 0 | 41900784
43 | 43080010 | 1020217 | Stützbogen 87° mit Auflageplatte | DUOBOS080125 | 77 | 100 | 143 | 0 | 280.81 | 80 |  | 1.11 | 0 | 43080010
43 | 43080100 | 1020159 | Reinigung mit Deckel druckdicht | DUORV080125 | 77 | 100 | 273 | 0 | 303.61 | 80 |  | 1.1 | 0 | 43080100
43 | 43080130 | 1020162 | Rohrausgleichselement | DUORAU080125 | 77 | 130 | 360 | 0 | 188.3 | 80 |  | 0.9 | 0 | 43080130
43 | 43080200 | 1020165 | Rohrelement 1000 mm | DUOR10080125 | 77 | 200 | 940 | 0 | 183.73 | 80 |  | 2.08 | 0 | 43080200
43 | 43080210 | 1020168 | Rohrelement 500 mm | DUOR50080125 | 77 | 210 | 440 | 0 | 120.08 | 80 |  | 1.06 | 0 | 43080210
43 | 43080220 | 1020171 | Rohrelement 250 mm | DUOR25080125 | 77 | 220 | 190 | 0 | 87.67 | 80 |  | 0.53 | 0 | 43080220
43 | 43080290 | 1023789 | Fussteil als Zwischenstütze | DUOFZ080125 | 77 |  | 190 | 0 | 234.51 | 80 |  | 1.23 | 0 | 43080290
43 | 43080300 | 2102528 | Übergangsstück auf DW mit Zuluft + Auflageplatte | DUOAULAS080125DWFU | 77 | 300 | 100 | 0 | 388.3 | 80 |  | 1.53 | 0 | 43080300
43 | 43080400 | 1020175 | Bogen 90° mit RV druckdicht 120 °C 200 Pa | DUOBORV90080125 | 77 | 400 | 0 | 0 | 322.46 | 80 |  | 1.08 | 0 | 43080400
43 | 43080410 | 1020178 | Bogen 90° | DUOBO90080125 | 77 | 410 | 0 | 0 | 158.53 | 80 |  | 0.63 | 0 | 43080410
43 | 43080420 | 1020181 | Bogen 87° mit RV druckdicht 120 °C 200 Pa | DUOBORV87080125 | 77 | 420 | 0 | 0 | 322.46 | 80 |  | 1.08 | 0 | 43080420
43 | 43080430 | 1020184 | Bogen 87° | DUOBO87080125 | 77 | 430 | 0 | 0 | 158.53 | 80 |  | 0.63 | 0 | 43080430
43 | 43080440 | 1020187 | Bogen 45° | DUOBO45080125 | 77 | 440 | 0 | 0 | 124.88 | 80 |  | 0.46 | 0 | 43080440
43 | 43080450 | 1020748 | Bogen 30° | DUOBO30080125 | 77 | 450 | 0 | 0 | 124.88 | 80 |  | 0.42 | 0 | 43080450
43 | 43080460 | 1021658 | Bogen 15° | DUOBO15080125 | 77 | 460 | 0 | 0 | 124.88 | 80 |  | 0.39 | 0 | 43080460
43 | 43080500 | 1020190 | Abschlussstück mit Lufteinlass | DUOASTO080125 | 77 | 500 | 80 | 0 | 180.86 | 80 |  | 0.35 | 0 | 43080500
43 | 43080510 | 1020193 | Abschlussstück geschlossen | DUOAST080125 | 77 | 510 | 80 | 0 | 106.38 | 80 |  | 0.27 | 0 | 43080510
43 | 43080515 | 2114535 | Feuerungsanschluss 87° | DUOFA87080125 | 77 |  | 273 | 0 | 327 | 80 |  | 1.53 | 0 | 43080515
43 | 43080520 | 2120983 | Feuerungsanschluss 45° | DUOFA45080125 | 77 |  | 420 | 0 | 562.14 | 80 |  | 2.73 | 0 | 43080520
43 | 43080525 | 1020196 | Aussenwand Zuluftstutzen | DUOAWZU080125 | 77 | 525 | 190 | 0 | 364.91 | 80 |  | 0.92 | 0 | 43080525
43 | 43080529 | 2114534 | Kesselanschluss für PP 60/100 | DUOK080PP060100 | 77 |  | 0 | 0 | 177.48 | 80 |  | 0.8 | 0 | 43080529
43 | 43080530 | 1023527 | Kesselanschluss für PP 80/125 | DUOK080125 | 77 |  | 0 | 0 | 147.92 | 80 |  | 0.6 | 0 | 43080530
43 | 43080540 | 1020202 | Rohrelement mit Messöffnungen | DUOKM080125 | 77 | 540 | 156 | 0 | 187.19 | 80 |  | 0.48 | 0 | 43080540
43 | 43080550 | 1020205 | Rohrelement mit Kondensatablauf | DUOKO080125 | 77 | 550 | 156 | 0 | 128.48 | 80 |  | 0.5 | 0 | 43080550
43 | 43080560 | 1020214 | Umlenk T-Stück 87° | DUOUT080125 | 77 | 560 | 0 | 0 | 294.7 | 80 |  | 1.53 | 0 | 43080560
43 | 43080600 | 1020211 | Regenkragen | DUORK080125 | 77 | 600 | 0 | 0 | 55.87 | 80 |  | 0.45 | 0 | 43080600
43 | 43080700 | 1020802 | Wandbefestigung WA 60 mm | DUOWB080125 | 77 | 700 | 0 | 0 | 63.58 | 80 |  | 0.27 | 0 | 43080700
43 | 43080710 | 1020208 | Außenklemmband 125 mm | SKL125 | 77 | 710 | 0 | 0 | 21.48 | 80 |  | 0.07 | 0 | 43080710
43 | 43100010 | 1020218 | Stützbogen 87° mit Auflageplatte | DUOBOS100150 | 77 | 100 | 159 | 0 | 289.48 | 100 |  | 1.7 | 0 | 43100010
43 | 43100100 | 1020160 | Reinigung mit Deckel druckdicht | DUORV100150 | 77 | 100 | 273 | 0 | 319.59 | 100 |  | 1.4 | 0 | 43100100
43 | 43100110 | 1021714 | Reinigung Hochtemperatur | DUORVHT100150 | 77 |  | 340 | 0 | 288.2 | 100 |  | 1.22 | 0 | 43100110
43 | 43100120 | 1020805 | Erweiterung zentr. 80 - 100 | DUOERE080125100150 | 77 | 120 | 107 | 0 | 147.92 | 100 |  | 0.5 | 0 | 43100120
43 | 43100130 | 1020163 | Rohrausgleichselement | DUORAU100150 | 77 | 130 | 360 | 0 | 198.2 | 100 |  | 1.08 | 0 | 43100130
43 | 43100200 | 1020166 | Rohrelement 1000 mm | DUOR10100150 | 77 | 200 | 940 | 0 | 193.4 | 100 |  | 2.54 | 0 | 43100200
43 | 43100210 | 1020169 | Rohrelement 500 mm | DUOR50100150 | 77 | 210 | 440 | 0 | 126.4 | 100 |  | 1.3 | 0 | 43100210
43 | 43100220 | 1020172 | Rohrelement 250 mm | DUOR25100150 | 77 | 220 | 190 | 0 | 92.28 | 100 |  | 0.64 | 0 | 43100220
43 | 43100290 | 1023790 | Fussteil als Zwischenstütze | DUOFZ100150 | 77 |  | 190 | 0 | 246.85 | 100 |  | 1.35 | 0 | 43100290
43 | 43100300 | 2102529 | Übergangsstück auf DW mit Zuluft + Auflageplatte | DUOAULAS100150DWFU | 77 | 300 | 100 | 0 | 400.32 | 100 |  | 1.66 | 0 | 43100300
43 | 43100400 | 1020176 | Bogen 90° mit RV druckdicht 120 °C 200 Pa | DUOBORV90100150 | 77 | 400 | 0 | 0 | 339.42 | 100 |  | 1.39 | 0 | 43100400
43 | 43100410 | 1020179 | Bogen 90° | DUOBO90100150 | 77 | 410 | 0 | 0 | 166.86 | 100 |  | 0.85 | 0 | 43100410
43 | 43100415 | 1021652 | Bogen 90° mit Reinigung Hochtemperatur | DUOBORV90100150HT | 77 |  | 0 | 0 | 327.38 | 100 |  | 1.04 | 0 | 43100415
43 | 43100420 | 1020182 | Bogen 87° mit RV druckdicht 120 °C 200 Pa | DUOBORV87100150 | 77 | 420 | 0 | 0 | 339.42 | 100 |  | 1.39 | 0 | 43100420
43 | 43100430 | 1020185 | Bogen 87° | DUOBO87100150 | 77 | 430 | 0 | 0 | 166.86 | 100 |  | 0.85 | 0 | 43100430
43 | 43100440 | 1020188 | Bogen 45° | DUOBO45100150 | 77 | 440 | 0 | 0 | 131.45 | 100 |  | 0.56 | 0 | 43100440
43 | 43100450 | 1020749 | Bogen 30° | DUOBO30100150 | 77 | 450 | 0 | 0 | 131.45 | 100 |  | 0.51 | 0 | 43100450
43 | 43100460 | 1021659 | Bogen 15° | DUOBO15100150 | 77 | 460 | 0 | 0 | 131.45 | 100 |  | 0.45 | 0 | 43100460
43 | 43100500 | 1020191 | Abschlussstück mit Lufteinlass | DUOASTO100150 | 77 | 500 | 80 | 0 | 186.45 | 100 |  | 0.48 | 0 | 43100500
43 | 43100510 | 1020194 | Abschlussstück geschlossen | DUOAST100150 | 77 | 510 | 80 | 0 | 109.68 | 100 |  | 0.43 | 0 | 43100510
43 | 43100515 | 2120912 | Feuerungsanschluss 87° | DUOFA87100150 | 77 |  | 273 | 0 | 335.55 | 100 |  | 2.09 | 0 | 43100515
43 | 43100520 | 2120984 | Feuerungsanschluss 45° | DUOFA45100150 | 77 |  | 420 | 0 | 568.6 | 100 |  | 2.85 | 0 | 43100520
43 | 43100525 | 1020197 | Aussenwand Zuluftstutzen | DUOAWZU100150 | 77 | 525 | 190 | 0 | 368.91 | 100 |  | 0.96 | 0 | 43100525
43 | 43100531 | 2111004 | Kesselanschluss für PP 100/150 | DUOK100PP100150 | 77 |  | 0 | 0 | 177.48 | 100 |  | 0.8 | 0 | 43100531
43 | 43100532 | 2111005 | Kesselanschluss für PP 110/160 | DUOK100PP110160 | 77 |  | 0 | 0 | 177.48 | 100 |  | 0.8 | 0 | 43100532
43 | 43100533 | 2120986 | Kesselanschluss für PP 110/150 | DUOK100PP110150 | 77 |  | 0 | 0 | 177.48 | 100 |  | 0.8 | 0 | 43100533
43 | 43100540 | 1020203 | Rohrelement mit Messöffnungen | DUOKM100150 | 77 | 540 | 156 | 0 | 192.98 | 100 |  | 0.58 | 0 | 43100540
43 | 43100550 | 1020206 | Rohrelement mit Kondensatablauf | DUOKO100150 | 77 | 550 | 156 | 0 | 135.24 | 100 |  | 0.66 | 0 | 43100550
43 | 43100560 | 1020215 | Umlenk T-Stück 87° | DUOUT100150 | 77 | 560 | 0 | 0 | 303.83 | 100 |  | 2.09 | 0 | 43100560
43 | 43100600 | 1020212 | Regenkragen | DUORK100150 | 77 | 600 | 0 | 0 | 59.89 | 100 |  | 0.56 | 0 | 43100600
43 | 43100700 | 1020803 | Wandbefestigung WA 60 mm | DUOWB100150 | 77 | 700 | 0 | 0 | 63.58 | 100 |  | 0.4 | 0 | 43100700
43 | 43100710 | 1019977 | Außenklemmband 150 mm | SKL150 | 77 | 710 | 0 | 0 | 22.61 | 100 |  | 0.09 | 0 | 43100710
43 | 43130010 | 1020830 | Stützbogen 87° mit Auflageplatte | DUOBOS130200 | 77 | 100 | 220 | 0 | 295.38 | 130 |  | 2.59 | 0 | 43130010
43 | 43130100 | 1020816 | Reinigung mit Deckel druckdicht | DUORV130200 | 77 | 100 | 340 | 0 | 336.4 | 130 |  | 2.06 | 0 | 43130100
43 | 43130110 | 1021715 | Reinigung Hochtemperatur | DUORVHT130200 | 77 |  | 340 | 0 | 303.38 | 130 |  | 1.66 | 0 | 43130110
43 | 43130120 | 1020840 | Erweiterung zentr. 100/150 - 130/200 | DUOERE100150130200 | 77 | 120 | 107 | 0 | 177.48 | 130 |  | 0.68 | 0 | 43130120
43 | 43130121 | 2118721 | Erweiterung zentr. 80/125 - 130/200 | DUOERE080125130200 | 77 | 120 | 107 | 0 | 177.48 | 130 |  | 0.68 | 0 | 43130121
43 | 43130130 | 1020818 | Rohrausgleichselement | DUORAU130200 | 77 | 130 | 360 | 0 | 208.63 | 130 |  | 1.42 | 0 | 43130130
43 | 43130200 | 1020824 | Rohrelement 1000 mm | DUOR10130200 | 77 | 200 | 940 | 0 | 203.58 | 130 |  | 3.36 | 0 | 43130200
43 | 43130210 | 1020826 | Rohrelement 500 mm | DUOR50130200 | 77 | 210 | 440 | 0 | 133.04 | 130 |  | 1.7 | 0 | 43130210
43 | 43130220 | 1020828 | Rohrelement 250 mm | DUOR25130200 | 77 | 220 | 190 | 0 | 97.14 | 130 |  | 0.83 | 0 | 43130220
43 | 43130290 | 1023791 | Fussteil als Zwischenstütze | DUOFZ130200 | 77 |  | 190 | 0 | 259.85 | 130 |  | 1.54 | 0 | 43130290
43 | 43130300 | 2102530 | Übergangsstück auf DW mit Zuluft + Auflageplatte | DUOAULAS130200DWFU | 77 | 300 | 100 | 0 | 408.49 | 130 |  | 1.75 | 0 | 43130300
43 | 43130400 | 1020814 | Bogen 90° mit RV druckdicht 120 °C 200 Pa | DUOBORV90130200 | 77 | 400 | 0 | 0 | 357.3 | 130 |  | 1.94 | 0 | 43130400
43 | 43130410 | 1020811 | Bogen 90° | DUOBO90130200 | 77 | 410 | 0 | 0 | 175.64 | 130 |  | 1.19 | 0 | 43130410
43 | 43130415 | 1021653 | Bogen 90° mit Reinigung Hochtemperatur | DUOBORV90130200HT | 77 |  | 0 | 0 | 344.61 | 130 |  | 1.67 | 0 | 43130415
43 | 43130420 | 1020815 | Bogen 87° mit RV druckdicht 120 °C 200 Pa | DUOBORV87130200 | 77 | 420 | 0 | 0 | 357.3 | 130 |  | 1.94 | 0 | 43130420
43 | 43130430 | 1020810 | Bogen 87° | DUOBO87130200 | 77 | 430 | 0 | 0 | 175.64 | 130 |  | 1.19 | 0 | 43130430
43 | 43130440 | 1020809 | Bogen 45° | DUOBO45130200 | 77 | 440 | 0 | 0 | 138.37 | 130 |  | 0.81 | 0 | 43130440
43 | 43130450 | 1020808 | Bogen 30° | DUOBO30130200 | 77 | 450 | 0 | 0 | 138.37 | 130 |  | 0.71 | 0 | 43130450
43 | 43130460 | 1021660 | Bogen 15° | DUOBO15130200 | 77 | 460 | 0 | 0 | 138.37 | 130 |  | 0.63 | 0 | 43130460
43 | 43130500 | 1020817 | Abschlussstück mit Lufteinlass | DUOASTO130200 | 77 | 500 | 80 | 0 | 196.26 | 130 |  | 0.52 | 0 | 43130500
43 | 43130510 | 1022720 | Abschlussstück geschlossen | DUOAST130200 | 77 | 510 | 80 | 0 | 115.46 | 130 |  | 0.53 | 0 | 43130510
43 | 43130515 | 2120981 | Feuerungsanschluss 87° | DUOFA87130150 | 77 |  | 340 | 0 | 353.23 | 130 |  | 2.42 | 0 | 43130515
43 | 43130520 | 2115383 | Feuerungsanschluss 45° | DUOFA45130150 | 77 |  | 485 | 0 | 586.19 | 130 |  | 3.95 | 0 | 43130520
43 | 43130525 | 1022725 | Aussenwand Zuluftstutzen | DUOAWZU130200 | 77 | 525 | 190 | 0 | 390.7 | 130 |  | 1.45 | 0 | 43130525
43 | 43130534 | 2120987 | Kesselanschluss für PP 125/190 | DUOK130PP125190 | 77 |  | 0 | 0 | 230.72 | 130 |  | 1.2 | 0 | 43130534
43 | 43130540 | 1020834 | Rohrelement mit Messöffnungen | DUOKM130200 | 77 | 540 | 156 | 0 | 196.93 | 130 |  | 0.75 | 0 | 43130540
43 | 43130550 | 1020836 | Rohrelement mit Kondensatablauf | DUOKO130200 | 77 | 550 | 156 | 0 | 142.36 | 130 |  | 0.77 | 0 | 43130550
43 | 43130560 | 1020832 | Umlenk T-Stück 87° | DUOUT130200 | 77 | 560 | 0 | 0 | 310.03 | 130 |  | 2.42 | 0 | 43130560
43 | 43130700 | 1020850 | Wandbefestigung WA 60 mm | DUOWB200 | 77 | 700 | 0 | 0 | 76.05 | 130 |  | 0.64 | 0 | 43130700
43 | 43130710 | 1019979 | Außenklemmband 200 mm | SKL200 | 77 | 710 | 0 | 0 | 23.95 | 150 |  | 0.1 | 0 | 43130710
43 | 43150010 | 1020831 | Stützbogen 87° mit Auflageplatte | DUOBOS150200 | 77 | 100 | 220 | 0 | 312.69 | 150 |  | 2.72 | 0 | 43150010
43 | 43150100 | 1020842 | Reinigung mit Deckel druckdicht | DUORV150200 | 77 | 100 | 340 | 0 | 343.27 | 150 |  | 2.31 | 0 | 43150100
43 | 43150110 | 1021716 | Reinigung Hochtemperatur | DUORVHT150200 | 77 |  | 340 | 0 | 321.99 | 150 |  | 1.79 | 0 | 43150110
43 | 43150120 | 1020841 | Erweiterung zentr. 130 - 150 | DUOERE130200150200 | 77 |  | 107 | 0 | 177.48 | 150 |  | 1 | 0 | 43150120
43 | 43150130 | 1020843 | Rohrausgleichselement | DUORAU150200 | 77 | 130 | 360 | 0 | 212.89 | 150 |  | 1.53 | 0 | 43150130
43 | 43150200 | 1020825 | Rohrelement 1000 mm | DUOR10150200 | 77 | 200 | 940 | 0 | 212.89 | 150 |  | 3.62 | 0 | 43150200
43 | 43150210 | 1020827 | Rohrelement 500 mm | DUOR50150200 | 77 | 210 | 440 | 0 | 139.72 | 150 |  | 1.8 | 0 | 43150210
43 | 43150220 | 1020829 | Rohrelement 250 mm | DUOR25150200 | 77 | 220 | 190 | 0 | 103.78 | 150 |  | 0.91 | 0 | 43150220
43 | 43150290 | 1023792 | Fussteil als Zwischenstütze | DUOFZ150200 | 77 |  | 190 | 0 | 279.42 | 150 |  | 1.6 | 0 | 43150290
43 | 43150300 | 2109398 | Übergangsstück auf DW mit Zuluft + Auflageplatte | DUOAULAS150200DWFU | 77 | 300 | 100 | 0 | 436.41 | 150 |  | 1.81 | 0 | 43150300
43 | 43150400 | 1020844 | Bogen 90° mit RV druckdicht 120 °C 200 Pa | DUOBORV90150200 | 77 | 400 | 0 | 0 | 364.58 | 150 |  | 2.23 | 0 | 43150400
43 | 43150410 | 1020846 | Bogen 90° | DUOBO90150200 | 77 | 410 | 0 | 0 | 179.65 | 150 |  | 1.36 | 0 | 43150410
43 | 43150415 | 1021654 | Bogen 90° mit Reinigung Hochtemperatur | DUOBORV90150200HT | 77 |  | 0 | 0 | 364.58 | 150 |  | 1.83 | 0 | 43150415
43 | 43150420 | 1020845 | Bogen 87° mit RV druckdicht 120 °C 200 Pa | DUOBORV87150200 | 77 | 420 | 0 | 0 | 364.58 | 150 |  | 2.23 | 0 | 43150420
43 | 43150430 | 1020847 | Bogen 87° | DUOBO87150200 | 77 | 430 | 0 | 0 | 179.65 | 150 |  | 1.36 | 0 | 43150430
43 | 43150440 | 1020848 | Bogen 45° | DUOBO45150200 | 77 | 440 | 0 | 0 | 145.03 | 150 |  | 0.88 | 0 | 43150440
43 | 43150450 | 1021919 | Bogen 30° | DUOBO30150200 | 77 | 450 | 0 | 0 | 145.03 | 150 |  | 0.77 | 0 | 43150450
43 | 43150460 | 1021661 | Bogen 15° | DUOBO15150200 | 77 | 460 | 0 | 0 | 145.03 | 150 |  | 0.67 | 0 | 43150460
43 | 43150500 | 1020849 | Abschlussstück mit Lufteinlass | DUOASTO150200 | 77 | 500 | 80 | 0 | 200.27 | 150 |  | 0.57 | 0 | 43150500
43 | 43150510 | 1022722 | Abschlussstück geschlossen | DUOAST150200 | 77 | 510 | 80 | 0 | 117.81 | 150 |  | 0.63 | 0 | 43150510
43 | 43150515 | 2120982 | Feuerungsanschluss 87° | DUOFA87150200 | 77 |  | 340 | 0 | 360.44 | 150 |  | 2.91 | 0 | 43150515
43 | 43150520 | 2120985 | Feuerungsanschluss 45° | DUOFA45150200 | 77 |  | 485 | 0 | 606.29 | 150 |  | 4.15 | 0 | 43150520
43 | 43150525 | 1022726 | Aussenwand Zuluftstutzen | DUOAWZU150200 | 77 | 525 | 190 | 0 | 398.08 | 150 |  | 1.52 | 0 | 43150525
43 | 43150540 | 1020835 | Rohrelement mit Messöffnungen | DUOKM150200 | 77 | 540 | 156 | 0 | 206.25 | 150 |  | 0.81 | 0 | 43150540
43 | 43150550 | 1020837 | Rohrelement mit Kondensatablauf | DUOKO150200 | 77 | 550 | 156 | 0 | 146.36 | 150 |  | 0.87 | 0 | 43150550
43 | 43150560 | 1020833 | Umlenk T-Stück 87° | DUOUT150200 | 77 | 560 | 0 | 0 | 323.34 | 150 |  | 2.91 | 0 | 43150560
43 | 43150600 | 1020852 | Regenkragen | DUORK200 | 77 | 600 | 0 | 0 | 66.53 | 150 |  | 0.68 | 0 | 43150600
50 | 50120090 | 1008551 | Edelstahltür 140/200 mm | UPU140200 | 29 |  | 0 | 40 | 57.83 | 120 |  | 0 | 0 | 50120090
50 | 50130001 | 2110566 | Grundpaket I Höhe 4,68 m mit Ablauf | LBUNI130GP1 | 29 |  | 4680 | 40 | 1594.34 | 130 |  | 12.85 | 0 | 50130001
50 | 50130002 | 2104249 | Grundpaket II Höhe 4,68 m ohne Ablauf | LBUNI130GP2 | 29 |  | 4680 | 40 | 1594.34 | 130 |  | 14.35 | 0 | 50130002
50 | 50130003 | 2101842 | Grundpaket III Höhe 4,71 m mit Kond.-gefäß | LBUNI130GP3 | 29 |  | 4710 | 40 | 1672.55 | 130 |  | 13.39 | 0 | 50130003
50 | 50130010 | 1039371 | Schachtelement 600 mm mit Ablauf mit RV | LBUNI130URK | 29 |  | 570 | 40 | 407.45 | 130 |  | 2.41 | 0 | 50130010
50 | 50130011 | 2107103 | Schachtelement 600 mm ohne Ablauf mit RV | LBUNI130URO | 29 |  | 570 | 40 | 399.9 | 130 |  | 2.54 | 0 | 50130011
50 | 50130012 | 2107371 | Schachtelement 1200 mm mit Kond.-gefäß mit RV | LBUNI130URG | 29 |  | 1170 | 40 | 644.75 | 130 |  | 4.5 | 0 | 50130012
50 | 50130013 | 1039372 | Schachtelement 600 mm mit Reinigung | LBUNI130UPD | 29 |  | 570 | 40 | 330.56 | 130 |  | 2.54 | 0 | 50130013
50 | 50130015 | 1039373 | Schachtelement 1200 mm mit FA 90° | LBUNI130UF90 | 29 |  | 1170 | 40 | 372.78 | 130 |  | 3.38 | 0 | 50130015
50 | 50130020 | 1039374 | Wandfutter doppelt 80 mm | UWF0806130 | 29 |  | 0 | 40 | 60.31 | 130 |  | 0.45 | 0 | 50130020
50 | 50130021 | 1008615 | Wandfutter doppelt 130 mm | UWF1306 | 29 |  | 0 | 40 | 47.65 | 130 |  | 0.53 | 0 | 50130021
50 | 50130022 | 2120744 | Wandfutter doppelt 100 mm | UWF1006130 | 29 |  | 0 | 40 | 60.31 | 130 |  | 0.5 | 0 | 50130022
50 | 50130050 | 1037363 | Schachtelement 1200 mm | LBUNI1301200 | 29 |  | 1170 | 40 | 313.83 | 130 |  | 2.72 | 0 | 50130050
50 | 50130051 | 2107357 | Schachtelement 1200 mm Frontplatte lose | LBUNI1301200O | 29 |  | 1170 | 40 | 322.97 | 130 |  | 2.72 | 0 | 50130051
50 | 50130052 | 1036473 | Schachtelement 600 mm | LBUNI130600 | 29 |  | 570 | 40 | 190.83 | 130 |  | 1.36 | 0 | 50130052
50 | 50130053 | 2107098 | Schachtelement 600 mm Frontplatte lose | LBUNI130600O | 29 |  | 570 | 40 | 199.12 | 130 |  | 1.36 | 0 | 50130053
50 | 50130060 | 2110523 | Bogen 30° (1 Stück Schachtelement) | LBUNI130UBO30 | 29 |  | 400 | 0.6 | 404.2 | 130 |  | 0.76 | 0 | 50130060
50 | 50130061 | 2115114 | Bogen 15° (1 Stück Schachtelement) | LBUNI130UBO15 | 29 |  | 400 | 0.6 | 404.2 | 130 |  | 0.75 | 0 | 50130061
50 | 50130062 | 2115133 | Bogen 45° (1 Stück Schachtelement) | LBUNI130UBO45 | 29 |  | 400 | 0.6 | 533.55 | 130 |  | 0.76 | 0 | 50130062
50 | 50130101 | 1018922 | Übergang von LB Universal auf DW | DFUNI130 | 45 |  | 814 | 0.6 | 410.57 | 130 |  | 4.42 | 0 | 50130101
50 | 50130511 | 2121229 | Schachtelement 575 mm Decke mit WF o. Kugelfang | LBUNI130DECKEWF | 29 | _LBUNIDECKEWF2 | 575 | 0.6 | 527.15 | 150 |  | 2.43 | 0 | 50130511
50 | 50130512 | 2102701 | Schachtelement 1200 mm Decke mit WF, RV + Kugelfang | LBUNI130DECKE | 29 | _LBUNIDECKE | 1200 | 0.6 | 717.98 | 150 |  | 4.85 | 0 | 50130512
50 | 50150001 | 1030534 | Grundpaket I Höhe 4,68 m mit Ablauf | LBUNI150GP1 | 29 |  | 4680 | 40 | 1642.16 | 150 |  | 14.28 | 0 | 50150001
50 | 50150002 | 1030535 | Grundpaket II Höhe 4,68 m ohne Ablauf | LBUNI150GP2 | 29 |  | 4680 | 40 | 1642.16 | 150 |  | 14.28 | 0 | 50150002
50 | 50150003 | 1030536 | Grundpaket III Höhe 4,71 m mit Kond.-gefäß | LBUNI150GP3 | 29 |  | 4710 | 40 | 1724.26 | 150 |  | 14.82 | 0 | 50150003
50 | 50150010 | 1030537 | Schachtelement 600 mm mit Ablauf mit RV | LBUNI150URK | 29 |  | 570 | 40 | 420.08 | 150 |  | 2.68 | 0 | 50150010
50 | 50150011 | 1030538 | Schachtelement 600 mm ohne Ablauf mit RV | LBUNI150URO | 29 |  | 570 | 40 | 412.26 | 150 |  | 2.82 | 0 | 50150011
50 | 50150012 | 1030539 | Schachtelement 1200 mm mit Kond.-gefäß mit RV | LBUNI150URG | 29 |  | 1170 | 40 | 664.68 | 150 |  | 5.01 | 0 | 50150012
50 | 50150013 | 1030540 | Schachtelement 600 mm mit Reinigung | LBUNI150UPD | 29 |  | 570 | 40 | 340.85 | 150 |  | 2.82 | 0 | 50150013
50 | 50150015 | 1030541 | Schachtelement 1200 mm mit FA 90° | LBUNI150UF90 | 29 |  | 1170 | 40 | 384.3 | 150 |  | 3.76 | 0 | 50150015
50 | 50150020 | 1030875 | Wandfutter doppelt 130 mm | UWF1306150 | 29 |  | 0 | 40 | 60.31 | 150 |  | 0.6 | 0 | 50150020
50 | 50150021 | 1008613 | Wandfutter doppelt 150 mm | UWF1506 | 29 |  | 0 | 40 | 37.84 | 150 |  | 0.6 | 0 | 50150021
50 | 50150050 | 1030542 | Schachtelement 1200 mm | LBUNI1501200 | 29 |  | 1170 | 40 | 323.53 | 150 |  | 3.02 | 0 | 50150050
50 | 50150051 | 1030543 | Schachtelement 1200 mm Frontplatte lose | LBUNI1501200O | 29 |  | 1170 | 40 | 332.93 | 150 |  | 3.02 | 0 | 50150051
50 | 50150052 | 1030544 | Schachtelement 600 mm | LBUNI150600 | 29 |  | 570 | 40 | 196.73 | 150 |  | 1.51 | 0 | 50150052
50 | 50150053 | 1030545 | Schachtelement 600 mm Frontplatte lose | LBUNI150600O | 29 |  | 570 | 40 | 205.29 | 150 |  | 1.51 | 0 | 50150053
50 | 50150060 | 1030617 | Bogen 30° (1 Stück Schachtelement) | LBUNI150UBO30 | 29 |  | 400 | 0.6 | 416.68 | 150 |  | 0.83 | 0 | 50150060
50 | 50150061 | 1030611 | Bogen 15° (1 Stück Schachtelement) | LBUNI150UBO15 | 29 |  | 400 | 0.6 | 416.68 | 150 |  | 0.83 | 0 | 50150061
50 | 50150062 | 1036470 | Bogen 45° (1 Stück Schachtelement) | LBUNI150UBO45 | 29 |  | 400 | 0.6 | 541.68 | 150 |  | 0.9 | 0 | 50150062
50 | 50150101 | 1018924 | Übergang von LB Universal auf DW | DFUNI150 | 45 |  | 814 | 0.6 | 420.4 | 150 |  | 5.04 | 0 | 50150101
50 | 50150511 | 2121230 | Schachtelement 575 mm Decke mit WF o. Kugelfang | LBUNI150DECKEWF | 29 | _LBUNIDECKEWF2 | 575 | 0.6 | 555 | 150 |  | 2.51 | 0 | 50150511
50 | 50150512 | 2102702 | Schachtelement 1200 mm Decke mit WF, RV + Kugelfang | LBUNI150DECKE | 29 | _LBUNIDECKE | 1200 | 0.6 | 751.73 | 150 |  | 5.01 | 0 | 50150512
50 | 50160001 | 1030546 | Grundpaket I Höhe 4,68 m mit Ablauf | LBUNI160GP1 | 29 |  | 4680 | 40 | 1757.98 | 160 |  | 15.17 | 0 | 50160001
50 | 50160002 | 1030551 | Grundpaket II Höhe 4,68 m ohne Ablauf | LBUNI160GP2 | 29 |  | 4680 | 40 | 1757.98 | 160 |  | 15.17 | 0 | 50160002
50 | 50160003 | 1030556 | Grundpaket III Höhe 4,71 m mit Kond.-gefäß | LBUNI160GP3 | 29 |  | 4710 | 40 | 1845.89 | 160 |  | 15.49 | 0 | 50160003
50 | 50160010 | 1030561 | Schachtelement 600 mm mit Ablauf mit RV | LBUNI160URK | 29 |  | 570 | 40 | 427.6 | 160 |  | 2.85 | 0 | 50160010
50 | 50160011 | 1030566 | Schachtelement 600 mm ohne Ablauf mit RV | LBUNI160URO | 29 |  | 570 | 40 | 419.62 | 160 |  | 2.9 | 0 | 50160011
50 | 50160012 | 1030571 | Schachtelement 1200 mm mit Kond.-gefäß mit RV | LBUNI160URG | 29 |  | 1170 | 40 | 679.68 | 160 |  | 5.2 | 0 | 50160012
50 | 50160013 | 1030576 | Schachtelement 600 mm mit Reinigung | LBUNI160UPD | 29 |  | 570 | 40 | 361.07 | 160 |  | 2.9 | 0 | 50160013
50 | 50160015 | 1030581 | Schachtelement 1200 mm mit FA 90° | LBUNI160UF90 | 29 |  | 1170 | 40 | 410.77 | 160 |  | 3.79 | 0 | 50160015
50 | 50160020 | 1030876 | Wandfutter doppelt 130 mm | UWF1306160 | 29 |  | 0 | 40 | 60.31 | 160 |  | 0.64 | 0 | 50160020
50 | 50160021 | 1030877 | Wandfutter doppelt 150 mm | UWF1506160 | 29 |  | 0 | 40 | 60.31 | 160 |  | 0.64 | 0 | 50160021
50 | 50160022 | 1008612 | Wandfutter doppelt 160 mm | UWF1606 | 29 |  | 0 | 40 | 37.84 | 160 |  | 0.64 | 0 | 50160022
50 | 50160050 | 1030586 | Schachtelement 1200 mm | LBUNI1601200 | 29 |  | 1170 | 40 | 348.93 | 160 |  | 3.24 | 0 | 50160050
50 | 50160051 | 1030592 | Schachtelement 1200 mm Frontplatte lose | LBUNI1601200O | 29 |  | 1170 | 40 | 358.91 | 160 |  | 3.24 | 0 | 50160051
50 | 50160052 | 1030597 | Schachtelement 600 mm | LBUNI160600 | 29 |  | 570 | 40 | 209.62 | 160 |  | 1.62 | 0 | 50160052
50 | 50160053 | 1030602 | Schachtelement 600 mm Frontplatte lose | LBUNI160600O | 29 |  | 570 | 40 | 218.75 | 160 |  | 1.62 | 0 | 50160053
50 | 50160060 | 1030618 | Bogen 30° (1 Stück Schachtelement) | LBUNI160UBO30 | 29 |  | 400 | 0.6 | 428.47 | 160 |  | 0.92 | 0 | 50160060
50 | 50160061 | 1030612 | Bogen 15° (1 Stück Schachtelement) | LBUNI160UBO15 | 29 |  | 400 | 0.6 | 428.47 | 160 |  | 0.92 | 0 | 50160061
50 | 50160062 | 2114495 | Bogen 45° (1 Stück Schachtelement) | LBUNI160UBO45 | 29 |  | 400 | 0.6 | 557.01 | 160 |  | 0.97 | 0 | 50160062
50 | 50160101 | 1018925 | Übergang von LB Universal auf DW | DFUNI160 | 45 |  | 814 | 0.6 | 454.3 | 160 |  | 5.27 | 0 | 50160101
50 | 50160511 | 2121231 | Schachtelement 575 mm Decke mit WF o. Kugelfang | LBUNI160DECKEWF | 29 | _LBUNIDECKEWF2 | 575 | 0.6 | 557.82 | 160 |  | 2.6 | 0 | 50160511
50 | 50160512 | 2102703 | Schachtelement 1200 mm Decke mit WF, RV + Kugelfang | LBUNI160DECKE | 29 | _LBUNIDECKE | 1200 | 0.6 | 763.86 | 160 |  | 5.2 | 0 | 50160512
50 | 50180001 | 1030547 | Grundpaket I Höhe 4,68 m mit Ablauf | LBUNI180GP1 | 29 |  | 4680 | 40 | 1825.59 | 180 |  | 16.55 | 0 | 50180001
50 | 50180002 | 1030552 | Grundpaket II Höhe 4,68 m ohne Ablauf | LBUNI180GP2 | 29 |  | 4680 | 40 | 1825.59 | 180 |  | 16.55 | 0 | 50180002
50 | 50180003 | 1030557 | Grundpaket III Höhe 4,71 m mit Kond.-gefäß | LBUNI180GP3 | 29 |  | 4710 | 40 | 1916.88 | 180 |  | 17 | 0 | 50180003
50 | 50180010 | 1030565 | Schachtelement 600 mm mit Ablauf mit RV | LBUNI180URK | 29 |  | 570 | 40 | 435.11 | 180 |  | 3.02 | 0 | 50180010
50 | 50180011 | 1030567 | Schachtelement 600 mm ohne Ablauf mit RV | LBUNI180URO | 29 |  | 570 | 40 | 426.97 | 180 |  | 3.04 | 0 | 50180011
50 | 50180012 | 1030572 | Schachtelement 1200 mm mit Kond.-gefäß mit RV | LBUNI180URG | 29 |  | 1170 | 40 | 711.18 | 180 |  | 5.38 | 0 | 50180012
50 | 50180013 | 1030577 | Schachtelement 600 mm mit Reinigung | LBUNI180UPD | 29 |  | 570 | 40 | 397.19 | 180 |  | 3.04 | 0 | 50180013
50 | 50180015 | 1030582 | Schachtelement 1200 mm mit FA 90° | LBUNI180UF90 | 29 |  | 1170 | 40 | 437.29 | 180 |  | 4.3 | 0 | 50180015
50 | 50180021 | 1030878 | Wandfutter doppelt 150 mm | UWF1506180 | 29 |  | 0 | 40 | 60.31 | 180 |  | 0.72 | 0 | 50180021
50 | 50180022 | 1030880 | Wandfutter doppelt 160 mm | UWF1606180 | 29 |  | 0 | 40 | 63.11 | 180 |  | 0.72 | 0 | 50180022
50 | 50180023 | 1008607 | Wandfutter doppelt 180 mm | UWF1806 | 29 |  | 0 | 40 | 48.37 | 180 |  | 0.72 | 0 | 50180023
50 | 50180050 | 1030587 | Schachtelement 1200 mm | LBUNI1801200 | 29 |  | 1170 | 40 | 371.18 | 180 |  | 3.65 | 0 | 50180050
50 | 50180051 | 1030593 | Schachtelement 1200 mm Frontplatte lose | LBUNI1801200O | 29 |  | 1170 | 40 | 381.98 | 180 |  | 3.65 | 0 | 50180051
50 | 50180052 | 1030598 | Schachtelement 600 mm | LBUNI180600 | 29 |  | 570 | 40 | 220.92 | 180 |  | 1.83 | 0 | 50180052
50 | 50180053 | 1030603 | Schachtelement 600 mm Frontplatte lose | LBUNI180600O | 29 |  | 570 | 40 | 230.55 | 180 |  | 1.83 | 0 | 50180053
50 | 50180060 | 1030619 | Bogen 30° (1 Stück Schachtelement) | LBUNI180UBO30 | 29 |  | 400 | 0.6 | 428.47 | 180 |  | 1.01 | 0 | 50180060
50 | 50180061 | 1030613 | Bogen 15° (1 Stück Schachtelement) | LBUNI180UBO15 | 29 |  | 400 | 0.6 | 428.47 | 180 |  | 1.01 | 0 | 50180061
50 | 50180062 | 2107765 | Bogen 45° (1 Stück Schachtelement) | LBUNI180UBO45 | 29 |  | 400 | 0.6 | 557.01 | 180 |  | 1.11 | 0 | 50180062
50 | 50180101 | 1018926 | Übergang von LB Universal auf DW | DFUNI180 | 45 |  | 814 | 0.6 | 455.64 | 180 |  | 5.82 | 0 | 50180101
50 | 50180511 | 2121232 | Schachtelement 575 mm Decke mit WF o. Kugelfang | LBUNI180DECKEWF | 29 | _LBUNIDECKEWF2 | 575 | 0.6 | 569.94 | 180 |  | 2.69 | 0 | 50180511
50 | 50180512 | 2102704 | Schachtelement 1200 mm Decke mit WF, RV + Kugelfang | LBUNI180DECKE | 29 | _LBUNIDECKE | 1200 | 0.6 | 790.87 | 180 |  | 5.38 | 0 | 50180512
50 | 50200001 | 1030548 | Grundpaket I Höhe 4,68 m mit Ablauf | LBUNI200GP1 | 29 |  | 4680 | 40 | 1996.03 | 200 |  | 18.31 | 0 | 50200001
50 | 50200002 | 1030553 | Grundpaket II Höhe 4,68 m ohne Ablauf | LBUNI200GP2 | 29 |  | 4680 | 40 | 1996.03 | 200 |  | 18.31 | 0 | 50200002
50 | 50200003 | 1030558 | Grundpaket III Höhe 4,71 m mit Kond.-gefäß | LBUNI200GP3 | 29 |  | 4710 | 40 | 2095.83 | 200 |  | 18.63 | 0 | 50200003
50 | 50200010 | 1030562 | Schachtelement 600 mm mit Ablauf mit RV | LBUNI200URK | 29 |  | 570 | 40 | 475.64 | 200 |  | 3.4 | 0 | 50200010
50 | 50200011 | 1030568 | Schachtelement 600 mm ohne Ablauf mit RV | LBUNI200URO | 29 |  | 570 | 40 | 466.74 | 200 |  | 3.27 | 0 | 50200011
50 | 50200012 | 1030573 | Schachtelement 1200 mm mit Kond.-gefäß mit RV | LBUNI200URG | 29 |  | 1170 | 40 | 759.2 | 200 |  | 5.69 | 0 | 50200012
50 | 50200013 | 1030578 | Schachtelement 600 mm mit Reinigung | LBUNI200UPD | 29 |  | 570 | 40 | 441.95 | 200 |  | 3.27 | 0 | 50200013
50 | 50200015 | 1030583 | Schachtelement 1200 mm mit FA 90° | LBUNI200UF90 | 29 |  | 1170 | 40 | 453.48 | 200 |  | 4.81 | 0 | 50200015
50 | 50200021 | 1030879 | Wandfutter doppelt 150 mm | UWF1506200 | 29 |  | 0 | 40 | 60.31 | 200 |  | 0.81 | 0 | 50200021
50 | 50200023 | 1030881 | Wandfutter doppelt 180 mm | UWF1806200 | 29 |  | 0 | 40 | 65.91 | 200 |  | 0.81 | 0 | 50200023
50 | 50200024 | 1008611 | Wandfutter doppelt 200 mm | UWF2006 | 29 |  | 0 | 40 | 48.37 | 200 |  | 0.81 | 0 | 50200024
50 | 50200050 | 1030588 | Schachtelement 1200 mm | LBUNI2001200 | 29 |  | 1170 | 40 | 421.75 | 200 |  | 4.05 | 0 | 50200050
50 | 50200051 | 1030594 | Schachtelement 1200 mm Frontplatte lose | LBUNI2001200O | 29 |  | 1170 | 40 | 434.02 | 200 |  | 4.05 | 0 | 50200051
50 | 50200052 | 1030599 | Schachtelement 600 mm | LBUNI200600 | 29 |  | 570 | 40 | 237.04 | 200 |  | 2.03 | 0 | 50200052
50 | 50200053 | 1030604 | Schachtelement 600 mm Frontplatte lose | LBUNI200600O | 29 |  | 570 | 40 | 247.35 | 200 |  | 2.03 | 0 | 50200053
50 | 50200060 | 1030620 | Bogen 30° (1 Stück Schachtelement) | LBUNI200UBO30 | 29 |  | 400 | 0.6 | 443.19 | 200 |  | 1.14 | 0 | 50200060
50 | 50200061 | 1030614 | Bogen 15° (1 Stück Schachtelement) | LBUNI200UBO15 | 29 |  | 400 | 0.6 | 443.19 | 200 |  | 1.14 | 0 | 50200061
50 | 50200062 | 2108921 | Bogen 45° (1 Stück Schachtelement) | LBUNI200UBO45 | 29 |  | 400 | 0.6 | 576.16 | 200 |  | 1.26 | 0 | 50200062
50 | 50200101 | 1018927 | Übergang von LB Universal auf DW | DFUNI200 | 45 |  | 814 | 0.6 | 509.49 | 200 |  | 6.9 | 0 | 50200101
50 | 50200111 | 1028853 | Alu-Korsett für LB Stülpkopf bis 1250 mm | LBSCHACHTKORSETT200200125 | 29 |  | 0 | 0 | 271.79 | 200 |  | 1.12 | 0 | 50200111
50 | 50200112 | 1029139 | Alu-Korsett für LB Stülpkopf bis 1600 mm | LBSCHACHTKORSETT200200160 | 29 |  | 0 | 0 | 303.79 | 200 |  | 1.12 | 0 | 50200112
50 | 50200113 | 1028854 | Alu-Korsett für LB Stülpkopf bis 2000 mm | LBSCHACHTKORSETT200200200 | 29 |  | 0 | 0 | 309.06 | 200 |  | 1.12 | 0 | 50200113
50 | 50200114 | 1028855 | Alu-Korsett für LB Stülpkopf bis 2500 mm | LBSCHACHTKORSETT200200250 | 29 |  | 0 | 0 | 370.6 | 200 |  | 1.12 | 0 | 50200114
50 | 50200511 | 2121233 | Schachtelement 575 mm Decke mit WF o. Kugelfang | LBUNI200DECKEWF | 29 | _LBUNIDECKEWF2 | 575 | 0.6 | 583.51 | 200 |  | 2.85 | 0 | 50200511
50 | 50200512 | 2102705 | Schachtelement 1200 mm Decke mit WF, RV + Kugelfang | LBUNI200DECKE | 29 | _LBUNIDECKE | 1200 | 0.6 | 820.54 | 200 |  | 5.69 | 0 | 50200512
50 | 50220111 | 1029148 | Alu-Korsett für LB Stülpkopf bis 1250 mm | LBSCHACHTKORSETT220220125 | 29 |  | 0 | 0 | 275.53 | 220 |  | 1.63 | 0 | 50220111
50 | 50220112 | 1029149 | Alu-Korsett für LB Stülpkopf bis 1600 mm | LBSCHACHTKORSETT220220160 | 29 |  | 0 | 0 | 306.66 | 220 |  | 1.63 | 0 | 50220112
50 | 50220113 | 1029150 | Alu-Korsett für LB Stülpkopf bis 2000 mm | LBSCHACHTKORSETT220220200 | 29 |  | 0 | 0 | 365.16 | 220 |  | 1.63 | 0 | 50220113
50 | 50220114 | 1029151 | Alu-Korsett für LB Stülpkopf bis 2500 mm | LBSCHACHTKORSETT220220250 | 29 |  | 0 | 0 | 408.06 | 220 |  | 1.63 | 0 | 50220114
50 | 50250001 | 1030549 | Grundpaket I Höhe 4,68 m mit Ablauf | LBUNI250GP1 | 29 |  | 4680 | 40 | 2277.91 | 250 |  | 23.66 | 0 | 50250001
50 | 50250002 | 1030554 | Grundpaket II Höhe 4,68 m ohne Ablauf | LBUNI250GP2 | 29 |  | 4680 | 40 | 2277.91 | 250 |  | 23.66 | 0 | 50250002
50 | 50250003 | 1030559 | Grundpaket III Höhe 4,71 m mit Kond.-gefäß | LBUNI250GP3 | 29 |  | 4710 | 40 | 2391.8 | 250 |  | 24.12 | 0 | 50250003
50 | 50250010 | 1030563 | Schachtelement 600 mm mit Ablauf mit RV | LBUNI250URK | 29 |  | 570 | 40 | 511.64 | 250 |  | 5.34 | 0 | 50250010
50 | 50250011 | 1030569 | Schachtelement 600 mm ohne Ablauf mit RV | LBUNI250URO | 29 |  | 570 | 40 | 502.07 | 250 |  | 5.22 | 0 | 50250011
50 | 50250012 | 1030574 | Schachtelement 1200 mm mit Kond.-gefäß mit RV | LBUNI250URG | 29 |  | 1170 | 40 | 840.22 | 250 |  | 5.71 | 0 | 50250012
50 | 50250013 | 1030579 | Schachtelement 600 mm mit Reinigung | LBUNI250UPD | 29 |  | 570 | 40 | 502.61 | 250 |  | 5.22 | 0 | 50250013
50 | 50250015 | 1030584 | Schachtelement 1200 mm mit FA 90° | LBUNI250UF90 | 29 |  | 1170 | 40 | 578.64 | 250 |  | 6.39 | 0 | 50250015
50 | 50250023 | 1030882 | Wandfutter doppelt 180 mm | UWF1806250 | 29 |  | 0 | 40 | 65.91 | 250 |  | 1 | 0 | 50250023
50 | 50250024 | 1030883 | Wandfutter doppelt 200 mm | UWF2006250 | 29 |  | 0 | 40 | 65.91 | 250 |  | 1 | 0 | 50250024
50 | 50250025 | 1008617 | Wandfutter doppelt 250 mm | UWF2506 | 29 |  | 0 | 40 | 52.59 | 250 |  | 1 | 0 | 50250025
50 | 50250050 | 1030589 | Schachtelement 1200 mm | LBUNI2501200 | 29 |  | 1170 | 40 | 453.52 | 250 |  | 5.01 | 0 | 50250050
50 | 50250051 | 1030595 | Schachtelement 1200 mm Frontplatte lose | LBUNI2501200O | 29 |  | 1170 | 40 | 466.74 | 250 |  | 5.01 | 0 | 50250051
50 | 50250052 | 1030600 | Schachtelement 600 mm | LBUNI250600 | 29 |  | 570 | 40 | 280.59 | 250 |  | 2.51 | 0 | 50250052
50 | 50250053 | 1030605 | Schachtelement 600 mm Frontplatte lose | LBUNI250600O | 29 |  | 570 | 40 | 292.78 | 250 |  | 2.51 | 0 | 50250053
50 | 50250060 | 1030621 | Bogen 30° (1 Stück Schachtelement) | LBUNI250UBO30 | 29 |  | 400 | 0.6 | 472.61 | 250 |  | 1.48 | 0 | 50250060
50 | 50250061 | 1030615 | Bogen 15° (1 Stück Schachtelement) | LBUNI250UBO15 | 29 |  | 400 | 0.6 | 472.61 | 250 |  | 1.48 | 0 | 50250061
50 | 50250062 | 2124770 | Bogen 45° (1 Stück Schachtelement) | LBUNI250UBO45 | 29 |  | 400 | 0.6 | 614.39 | 250 |  | 1.65 | 0 | 50250062
50 | 50250101 | 1018929 | Übergang von LB Universal auf DW | DFUNI250 | 45 |  | 814 | 0.6 | 539.16 | 250 |  | 8.14 | 0 | 50250101
50 | 50250111 | 1029160 | Alu-Korsett für LB Stülpkopf bis 1250 mm | LBSCHACHTKORSETT250250125 | 29 |  | 0 | 0 | 275.53 | 250 |  | 1.83 | 0 | 50250111
50 | 50250112 | 1029161 | Alu-Korsett für LB Stülpkopf bis 1600 mm | LBSCHACHTKORSETT250250160 | 29 |  | 0 | 0 | 319.35 | 250 |  | 1.83 | 0 | 50250112
50 | 50250113 | 1029162 | Alu-Korsett für LB Stülpkopf bis 2000 mm | LBSCHACHTKORSETT250250200 | 29 |  | 0 | 0 | 365.16 | 250 |  | 1.83 | 0 | 50250113
50 | 50250114 | 1029163 | Alu-Korsett für LB Stülpkopf bis 2500 mm | LBSCHACHTKORSETT250250250 | 29 |  | 0 | 0 | 408.06 | 250 |  | 1.83 | 0 | 50250114
50 | 50250311 | 1028834 | Stülpkopf Typ "S" anthrazit bis 1250 mm | LBSTÜLP200250125S | 29 |  | 0 | 0 | 922.37 | 250 |  | 1.08 | 0 | 50250311
50 | 50250312 | 1028979 | Stülpkopf Typ "S" anthrazit bis 1600 mm | LBSTÜLP200250160S | 29 |  | 0 | 0 | 1447.94 | 250 |  | 1.08 | 0 | 50250312
50 | 50250313 | 1028856 | Stülpkopf Typ "S" anthrazit bis 2000 mm | LBSTÜLP200250200S | 29 |  | 0 | 0 | 1506.09 | 250 |  | 1.08 | 0 | 50250313
50 | 50250314 | 1028857 | Stülpkopf Typ "S" anthrazit bis 2500 mm | LBSTÜLP200250250S | 29 |  | 0 | 0 | 1615.46 | 250 |  | 1.08 | 0 | 50250314
50 | 50250321 | 1029021 | Stülpkopf Typ "K" grau bis 1250 mm | LBSTÜLP200250125K | 29 |  | 0 | 0 | 936 | 250 |  | 1.08 | 0 | 50250321
50 | 50250322 | 1029022 | Stülpkopf Typ "K" grau bis 1600 mm | LBSTÜLP200250160K | 29 |  | 0 | 0 | 1475.22 | 250 |  | 1.08 | 0 | 50250322
50 | 50250323 | 1029023 | Stülpkopf Typ "K" grau bis 2000 mm | LBSTÜLP200250200K | 29 |  | 0 | 0 | 1533.34 | 250 |  | 1.08 | 0 | 50250323
50 | 50250324 | 1029024 | Stülpkopf Typ "K" grau bis 2500 mm | LBSTÜLP200250250K | 29 |  | 0 | 0 | 1642.73 | 250 |  | 1.08 | 0 | 50250324
50 | 50250331 | 1029044 | Stülpkopf Typ "KmF" rot mit Fuge bis 1250 mm | LBSTÜLP200250125KMF | 29 |  | 0 | 0 | 1259.36 | 250 |  | 1.08 | 0 | 50250331
50 | 50250332 | 1029045 | Stülpkopf Typ "KmF" rot mit Fuge bis 1600 mm | LBSTÜLP200250160KMF | 29 |  | 0 | 0 | 1816.76 | 250 |  | 1.08 | 0 | 50250332
50 | 50250333 | 1029046 | Stülpkopf Typ "KmF" rot mit Fuge bis 2000 mm | LBSTÜLP200250200KMF | 29 |  | 0 | 0 | 1893.06 | 250 |  | 1.08 | 0 | 50250333
50 | 50250334 | 1029047 | Stülpkopf Typ "KmF" rot mit Fuge bis 2500 mm | LBSTÜLP200250250KMF | 29 |  | 0 | 0 | 1933.41 | 250 |  | 1.08 | 0 | 50250334
50 | 50250341 | 1029068 | Stülpkopf Typ "KoF" rot ohne Fuge bis 1250 mm | LBSTÜLP200250125KOF | 29 |  | 0 | 0 | 1132.2 | 250 |  | 1.08 | 0 | 50250341
50 | 50250342 | 1029069 | Stülpkopf Typ "KoF" rot ohne Fuge bis 1600 mm | LBSTÜLP200250160KOF | 29 |  | 0 | 0 | 1693.23 | 250 |  | 1.08 | 0 | 50250342
50 | 50250343 | 1029070 | Stülpkopf Typ "KoF" rot ohne Fuge bis 2000 mm | LBSTÜLP200250200KOF | 29 |  | 0 | 0 | 1769.53 | 250 |  | 1.08 | 0 | 50250343
50 | 50250344 | 1029071 | Stülpkopf Typ "KoF" rot ohne Fuge bis 2500 mm | LBSTÜLP200250250KOF | 29 |  | 0 | 0 | 1900.7 | 250 |  | 1.08 | 0 | 50250344
50 | 50250351 | 1028996 | Stülpkopf Typ "ES" Edelstahl bis 1250 mm | LBSTÜLP200250125ES | 29 |  | 0 | 0 | 1368.73 | 250 |  | 8.61 | 0 | 50250351
50 | 50250352 | 1028997 | Stülpkopf Typ "ES" Edelstahl bis 1600 mm | LBSTÜLP200250160ES | 29 |  | 0 | 0 | 1445.01 | 250 |  | 11.29 | 0 | 50250352
50 | 50250353 | 1028998 | Stülpkopf Typ "ES" Edelstahl bis 2000 mm | LBSTÜLP200250200ES | 29 |  | 0 | 0 | 1503.76 | 250 |  | 13.39 | 0 | 50250353
50 | 50250354 | 1028999 | Stülpkopf Typ "ES" Edelstahl bis 2500 mm | LBSTÜLP200250250ES | 29 |  | 0 | 0 | 1637.06 | 250 |  | 16.02 | 0 | 50250354
50 | 50250361 | 1029093 | Stülpkopf Typ "CU" auf Anfrage | LBSTÜLP200250125CU | 0 |  | 0 | 0 | 0 | 250 |  | 1.08 | 0 | 50250361
50 | 50250362 | 1029094 | Stülpkopf Typ "CU" auf Anfrage | LBSTÜLP200250160CU | 0 |  | 0 | 0 | 0 | 250 |  | 1.08 | 0 | 50250362
50 | 50250363 | 1029095 | Stülpkopf Typ "CU" auf Anfrage | LBSTÜLP200250200CU | 0 |  | 0 | 0 | 0 | 250 |  | 1.08 | 0 | 50250363
50 | 50250364 | 1029096 | Stülpkopf Typ "CU" auf Anfrage | LBSTÜLP200250250CU | 0 |  | 0 | 0 | 0 | 250 |  | 1.08 | 0 | 50250364
50 | 50250371 | 1029117 | Stülpkopf Typ "TZ" Titanzink bis 1250 mm | LBSTÜLP200250125TZ | 29 |  | 0 | 0 | 1442.58 | 250 |  | 1.08 | 0 | 50250371
50 | 50250372 | 1029118 | Stülpkopf Typ "TZ" Titanzink bis 1600 mm | LBSTÜLP200250160TZ | 29 |  | 0 | 0 | 1534.53 | 250 |  | 1.08 | 0 | 50250372
50 | 50250373 | 1029119 | Stülpkopf Typ "TZ" Titanzink bis 2000 mm | LBSTÜLP200250200TZ | 29 |  | 0 | 0 | 1609.06 | 250 |  | 1.08 | 0 | 50250373
50 | 50250374 | 1029120 | Stülpkopf Typ "TZ" Titanzink bis 2500 mm | LBSTÜLP200250250TZ | 29 |  | 0 | 0 | 1786.32 | 250 |  | 1.08 | 0 | 50250374
50 | 50250511 | 2121234 | Schachtelement 575 mm Decke mit WF o. Kugelfang | LBUNI250DECKEWF | 29 | _LBUNIDECKEWF2 | 575 | 0.6 | 619.59 | 250 |  | 2.86 | 0 | 50250511
50 | 50250512 | 2102706 | Schachtelement 1200 mm Decke mit WF, RV + Kugelfang | LBUNI250DECKE | 29 | _LBUNIDECKE | 1200 | 0.6 | 900.18 | 250 |  | 5.71 | 0 | 50250512
50 | 50250512 | 2116095 | Schachtelement 1200 mm Decke mit WF, RV + Kugelfang | LBUNI300DECKE | 29 | _LBUNIDECKE | 1200 | 0.6 | 990.21 | 300 |  | 6.54 | 0 | 50250512
50 | 50280111 | 1029172 | Alu-Korsett für LB Stülpkopf bis 1250 mm | LBSCHACHTKORSETT280280125 | 29 |  | 0 | 0 | 287.68 | 280 |  | 2.03 | 0 | 50280111
50 | 50280112 | 1029173 | Alu-Korsett für LB Stülpkopf bis 1600 mm | LBSCHACHTKORSETT280280160 | 29 |  | 0 | 0 | 319.16 | 280 |  | 2.03 | 0 | 50280112
50 | 50280113 | 1029174 | Alu-Korsett für LB Stülpkopf bis 2000 mm | LBSCHACHTKORSETT280280200 | 29 |  | 0 | 0 | 367.35 | 280 |  | 2.03 | 0 | 50280113
50 | 50280114 | 1029175 | Alu-Korsett für LB Stülpkopf bis 2500 mm | LBSCHACHTKORSETT280280250 | 29 |  | 0 | 0 | 410.22 | 280 |  | 2.03 | 0 | 50280114
50 | 50300001 | 1030550 | Grundpaket I Höhe 4,68 m mit Ablauf | LBUNI300GP1 | 29 |  | 4680 | 40 | 2505.94 | 300 |  | 27.29 | 0 | 50300001
50 | 50300002 | 1030555 | Grundpaket II Höhe 4,68 m ohne Ablauf | LBUNI300GP2 | 29 |  | 4680 | 40 | 2505.94 | 300 |  | 27.29 | 0 | 50300002
50 | 50300003 | 1030560 | Grundpaket III Höhe 4,71 m mit Kond.-gefäß | LBUNI300GP3 | 29 |  | 4710 | 40 | 2631.22 | 300 |  | 28.24 | 0 | 50300003
50 | 50300010 | 1030564 | Schachtelement 600 mm mit Ablauf mit RV | LBUNI300URK | 29 |  | 570 | 40 | 529.63 | 300 |  | 6.4 | 0 | 50300010
50 | 50300011 | 1030570 | Schachtelement 600 mm ohne Ablauf mit RV | LBUNI300URO | 29 |  | 570 | 40 | 519.74 | 300 |  | 7 | 0 | 50300011
50 | 50300012 | 1030575 | Schachtelement 1200 mm mit Kond.-gefäß mit RV | LBUNI300URG | 29 |  | 1170 | 40 | 939.24 | 300 |  | 7.64 | 0 | 50300012
50 | 50300013 | 1030580 | Schachtelement 600 mm mit Reinigung | LBUNI300UPD | 29 |  | 570 | 40 | 530.05 | 300 |  | 7 | 0 | 50300013
50 | 50300015 | 1030585 | Schachtelement 1200 mm mit FA 90° | LBUNI300UF90 | 29 |  | 1170 | 40 | 590.42 | 300 |  | 6.44 | 0 | 50300015
50 | 50300024 | 1030884 | Wandfutter doppelt 200 mm | UWF2006300 | 29 |  | 0 | 40 | 81.74 | 300 |  | 1.19 | 0 | 50300024
50 | 50300025 | 1030885 | Wandfutter doppelt 250 mm | UWF2506300 | 29 |  | 0 | 40 | 81.74 | 300 |  | 1.19 | 0 | 50300025
50 | 50300026 | 1011528 | Wandfutter doppelt 300 mm | UWF3006 | 29 |  | 0 | 40 | 69.41 | 300 |  | 1.19 | 0 | 50300026
50 | 50300050 | 1030590 | Schachtelement 1200 mm | LBUNI3001200 | 29 |  | 1170 | 40 | 522.84 | 300 |  | 6.08 | 0 | 50300050
50 | 50300051 | 1030596 | Schachtelement 1200 mm Frontplatte lose | LBUNI3001200O | 29 |  | 1170 | 40 | 538.06 | 300 |  | 6.08 | 0 | 50300051
50 | 50300052 | 1030601 | Schachtelement 600 mm | LBUNI300600 | 29 |  | 570 | 40 | 319.29 | 300 |  | 3.04 | 0 | 50300052
50 | 50300053 | 1030606 | Schachtelement 600 mm Frontplatte lose | LBUNI300600O | 29 |  | 570 | 40 | 333.17 | 300 |  | 3.04 | 0 | 50300053
50 | 50300060 | 1030622 | Bogen 30° (1 Stück Schachtelement) | LBUNI300UBO30 | 29 |  | 400 | 0.6 | 510.9 | 300 |  | 1.83 | 0 | 50300060
50 | 50300061 | 1030616 | Bogen 15° (1 Stück Schachtelement) | LBUNI300UBO15 | 29 |  | 400 | 0.6 | 510.9 | 300 |  | 1.83 | 0 | 50300061
50 | 50300062 | 2124771 | Bogen 45° (1 Stück Schachtelement) | LBUNI300UBO45 | 29 |  | 400 | 0.6 | 664.17 | 300 |  | 2.07 | 0 | 50300062
50 | 50300101 | 1018930 | Übergang von LB Universal auf DW | DFUNI300 | 45 |  | 814 | 0.6 | 590.3 | 300 |  | 10.62 | 0 | 50300101
50 | 50300111 | 1029180 | Alu-Korsett für LB Stülpkopf bis 1250 mm | LBSCHACHTKORSETT300300125 | 29 |  | 0 | 0 | 289.33 | 300 |  | 2.17 | 0 | 50300111
50 | 50300112 | 1029181 | Alu-Korsett für LB Stülpkopf bis 1600 mm | LBSCHACHTKORSETT300300160 | 29 |  | 0 | 0 | 320.88 | 300 |  | 2.17 | 0 | 50300112
50 | 50300113 | 1029182 | Alu-Korsett für LB Stülpkopf bis 2000 mm | LBSCHACHTKORSETT300300200 | 29 |  | 0 | 0 | 368.98 | 300 |  | 2.17 | 0 | 50300113
50 | 50300114 | 1029183 | Alu-Korsett für LB Stülpkopf bis 2500 mm | LBSCHACHTKORSETT300300250 | 29 |  | 0 | 0 | 410.22 | 300 |  | 2.17 | 0 | 50300114
50 | 50300511 | 2121235 | Schachtelement 575 mm Decke mit WF o. Kugelfang | LBUNI300DECKEWF | 29 | _LBUNIDECKEWF2 | 575 | 0.6 | 670.92 | 300 |  | 3.27 | 0 | 50300511
50 | 50310111 | 1029184 | Alu-Korsett für LB Stülpkopf bis 1250 mm | ALUKORSETT310310125 | 29 |  | 0 | 0 | 289.33 | 310 |  | 2.24 | 0 | 50310111
50 | 50310112 | 1029185 | Alu-Korsett für LB Stülpkopf bis 1600 mm | LBSCHACHTKORSETT310310160 | 29 |  | 0 | 0 | 320.88 | 310 |  | 2.24 | 0 | 50310112
50 | 50310113 | 1029186 | Alu-Korsett für LB Stülpkopf bis 2000 mm | LBSCHACHTKORSETT310310200 | 29 |  | 0 | 0 | 371.06 | 310 |  | 2.24 | 0 | 50310113
50 | 50310114 | 1029187 | Alu-Korsett für LB Stülpkopf bis 2500 mm | LBSCHACHTKORSETT310310250 | 29 |  | 0 | 0 | 410.22 | 310 |  | 2.24 | 0 | 50310114
50 | 50310311 | 1028835 | Stülpkopf Typ "S" anthrazit bis 1250 mm | LBSTÜLP260310125S | 29 |  | 0 | 0 | 970.7 | 310 |  | 1.37 | 0 | 50310311
50 | 50310312 | 1028980 | Stülpkopf Typ "S" anthrazit bis 1600 mm | LBSTÜLP260310160S | 29 |  | 0 | 0 | 1491.55 | 310 |  | 1.37 | 0 | 50310312
50 | 50310313 | 1028981 | Stülpkopf Typ "S" anthrazit bis 2000 mm | LBSTÜLP260310200S | 29 |  | 0 | 0 | 1575.15 | 310 |  | 1.37 | 0 | 50310313
50 | 50310314 | 1028982 | Stülpkopf Typ "S" anthrazit bis 2500 mm | LBSTÜLP260310250S | 29 |  | 0 | 0 | 1776.42 | 310 |  | 1.37 | 0 | 50310314
50 | 50310321 | 1029025 | Stülpkopf Typ "K" grau bis 1250 mm | LBSTÜLP260310125K | 29 |  | 0 | 0 | 987.58 | 310 |  | 1.37 | 0 | 50310321
50 | 50310322 | 1029026 | Stülpkopf Typ "K" grau bis 1600 mm | LBSTÜLP260310160K | 29 |  | 0 | 0 | 1525.36 | 310 |  | 1.37 | 0 | 50310322
50 | 50310323 | 1029027 | Stülpkopf Typ "K" grau bis 2000 mm | LBSTÜLP260310200K | 29 |  | 0 | 0 | 1608.2 | 310 |  | 1.37 | 0 | 50310323
50 | 50310324 | 1029004 | Stülpkopf Typ "K" grau bis 2500 mm | LBSTÜLP260310250K | 29 |  | 0 | 0 | 1809.48 | 310 |  | 1.37 | 0 | 50310324
50 | 50310331 | 1029048 | Stülpkopf Typ "KmF" rot mit Fuge bis 1250 mm | LBSTÜLP260310125KMF | 29 |  | 0 | 0 | 1310.97 | 310 |  | 1.37 | 0 | 50310331
50 | 50310332 | 1029049 | Stülpkopf Typ "KmF" rot mit Fuge bis 1600 mm | LBSTÜLP260310160KMF | 29 |  | 0 | 0 | 1866.9 | 310 |  | 1.37 | 0 | 50310332
50 | 50310333 | 1029050 | Stülpkopf Typ "KmF" rot mit Fuge bis 2000 mm | LBSTÜLP260310200KMF | 29 |  | 0 | 0 | 1967.91 | 310 |  | 1.37 | 0 | 50310333
50 | 50310334 | 1029051 | Stülpkopf Typ "KmF" rot mit Fuge bis 2500 mm | LBSTÜLP260310250KMF | 29 |  | 0 | 0 | 2209.18 | 310 |  | 1.37 | 0 | 50310334
50 | 50310341 | 1029072 | Stülpkopf Typ "KoF" rot ohne Fuge bis 1250 mm | LBSTÜLP260310125KOF | 29 |  | 0 | 0 | 1183.8 | 310 |  | 1.37 | 0 | 50310341
50 | 50310342 | 1029073 | Stülpkopf Typ "KoF" rot ohne Fuge bis 1600 mm | LBSTÜLP260310160KOF | 29 |  | 0 | 0 | 1743.37 | 310 |  | 1.37 | 0 | 50310342
50 | 50310343 | 1029074 | Stülpkopf Typ "KoF" rot ohne Fuge bis 2000 mm | LBSTÜLP260310200KOF | 29 |  | 0 | 0 | 1844.39 | 310 |  | 1.37 | 0 | 50310343
50 | 50310344 | 1029075 | Stülpkopf Typ "KoF" rot ohne Fuge bis 2500 mm | LBSTÜLP260310250KOF | 29 |  | 0 | 0 | 2067.48 | 310 |  | 1.37 | 0 | 50310344
50 | 50310351 | 1029000 | Stülpkopf Typ "ES" Edelstahl bis 1250 mm | LBSTÜLP260310125ES | 29 |  | 0 | 0 | 1526.96 | 310 |  | 10.04 | 0 | 50310351
50 | 50310352 | 1029001 | Stülpkopf Typ "ES" Edelstahl bis 1600 mm | LBSTÜLP260310160ES | 29 |  | 0 | 0 | 1608.61 | 310 |  | 13.16 | 0 | 50310352
50 | 50310353 | 1029002 | Stülpkopf Typ "ES" Edelstahl bis 2000 mm | LBSTÜLP260310200ES | 29 |  | 0 | 0 | 1667.37 | 310 |  | 15.59 | 0 | 50310353
50 | 50310354 | 1029003 | Stülpkopf Typ "ES" Edelstahl bis 2500 mm | LBSTÜLP260310250ES | 29 |  | 0 | 0 | 1681.02 | 310 |  | 18.62 | 0 | 50310354
50 | 50310361 | 1029097 | Stülpkopf Typ "CU" auf Anfrage | LBSTÜLP260310125CU | 0 |  | 0 | 0 | 0 | 310 |  | 1.37 | 0 | 50310361
50 | 50310362 | 1029098 | Stülpkopf Typ "CU" auf Anfrage | LBSTÜLP260310160CU | 0 |  | 0 | 0 | 0 | 310 |  | 1.37 | 0 | 50310362
50 | 50310363 | 1029099 | Stülpkopf Typ "CU" auf Anfrage | LBSTÜLP260310200CU | 0 |  | 0 | 0 | 0 | 310 |  | 1.37 | 0 | 50310363
50 | 50310364 | 1029100 | Stülpkopf Typ "CU" auf Anfrage | LBSTÜLP260310250CU | 0 |  | 0 | 0 | 0 | 310 |  | 1.37 | 0 | 50310364
50 | 50310371 | 1029121 | Stülpkopf Typ "TZ" Titanzink bis 1250 mm | LBSTÜLP260310125TZ | 29 |  | 0 | 0 | 1654.23 | 310 |  | 1.37 | 0 | 50310371
50 | 50310372 | 1029122 | Stülpkopf Typ "TZ" Titanzink bis 1600 mm | LBSTÜLP260310160TZ | 29 |  | 0 | 0 | 1751.56 | 310 |  | 1.37 | 0 | 50310372
50 | 50310373 | 1029123 | Stülpkopf Typ "TZ" Titanzink bis 2000 mm | LBSTÜLP260310200TZ | 29 |  | 0 | 0 | 1826.03 | 310 |  | 1.37 | 0 | 50310373
50 | 50310374 | 1029124 | Stülpkopf Typ "TZ" Titanzink bis 2500 mm | LBSTÜLP260310250TZ | 29 |  | 0 | 0 | 1834.97 | 310 |  | 1.37 | 0 | 50310374
50 | 50330111 | 1029192 | Alu-Korsett für LB Stülpkopf bis 1250 mm | LBSCHACHTKORSETT330330125 | 29 |  | 0 | 0 | 311.3 | 330 |  | 2.37 | 0 | 50330111
50 | 50330112 | 1029193 | Alu-Korsett für LB Stülpkopf bis 1600 mm | LBSCHACHTKORSETT330330160 | 29 |  | 0 | 0 | 330.91 | 330 |  | 2.37 | 0 | 50330112
50 | 50330113 | 1029194 | Alu-Korsett für LB Stülpkopf bis 2000 mm | LBSCHACHTKORSETT330330200 | 29 |  | 0 | 0 | 371.06 | 330 |  | 2.37 | 0 | 50330113
50 | 50330114 | 1029195 | Alu-Korsett für LB Stülpkopf bis 2500 mm | LBSCHACHTKORSETT330330250 | 29 |  | 0 | 0 | 427.29 | 330 |  | 2.37 | 0 | 50330114
50 | 50350111 | 1029196 | Alu-Korsett für LB Stülpkopf bis 1250 mm | LBSCHACHTKORSETT350350125 | 29 |  | 0 | 0 | 311.3 | 350 |  | 2.51 | 0 | 50350111
50 | 50350112 | 1029197 | Alu-Korsett für LB Stülpkopf bis 1600 mm | LBSCHACHTKORSETT350350160 | 29 |  | 0 | 0 | 330.91 | 350 |  | 2.51 | 0 | 50350112
50 | 50350113 | 1029198 | Alu-Korsett für LB Stülpkopf bis 2000 mm | LBSCHACHTKORSETT350350200 | 29 |  | 0 | 0 | 392.73 | 350 |  | 2.51 | 0 | 50350113
50 | 50350114 | 1029199 | Alu-Korsett für LB Stülpkopf bis 2500 mm | LBSCHACHTKORSETT350350250 | 29 |  | 0 | 0 | 430.53 | 350 |  | 2.51 | 0 | 50350114
50 | 50360311 | 1028836 | Stülpkopf Typ "S" anthrazit bis 1250 mm | LBSTÜLP320360125S | 29 |  | 0 | 0 | 1077.52 | 360 |  | 1.65 | 0 | 50360311
50 | 50360312 | 1028983 | Stülpkopf Typ "S" anthrazit bis 1600 mm | LBSTÜLP320360160S | 29 |  | 0 | 0 | 1564.24 | 360 |  | 1.65 | 0 | 50360312
50 | 50360313 | 1028984 | Stülpkopf Typ "S" anthrazit bis 2000 mm | LBSTÜLP320360200S | 29 |  | 0 | 0 | 1644.2 | 360 |  | 1.65 | 0 | 50360313
50 | 50360314 | 1028985 | Stülpkopf Typ "S" anthrazit bis 2500 mm | LBSTÜLP320360250S | 29 |  | 0 | 0 | 1824.39 | 360 |  | 1.65 | 0 | 50360314
50 | 50360321 | 1029028 | Stülpkopf Typ "K" grau bis 1250 mm | LBSTÜLP320360125K | 29 |  | 0 | 0 | 1097.15 | 360 |  | 1.65 | 0 | 50360321
50 | 50360322 | 1029029 | Stülpkopf Typ "K" grau bis 1600 mm | LBSTÜLP320360160K | 29 |  | 0 | 0 | 1603.48 | 360 |  | 1.65 | 0 | 50360322
50 | 50360323 | 1029030 | Stülpkopf Typ "K" grau bis 2000 mm | LBSTÜLP320360200K | 29 |  | 0 | 0 | 1683.41 | 360 |  | 1.65 | 0 | 50360323
50 | 50360324 | 1029031 | Stülpkopf Typ "K" grau bis 2500 mm | LBSTÜLP320360250K | 29 |  | 0 | 0 | 1863.63 | 360 |  | 1.65 | 0 | 50360324
50 | 50360331 | 1029052 | Stülpkopf Typ "KmF" rot mit Fuge bis 1250 mm | LBSTÜLP320360125KMF | 29 |  | 0 | 0 | 1420.52 | 360 |  | 1.65 | 0 | 50360331
50 | 50360332 | 1029053 | Stülpkopf Typ "KmF" rot mit Fuge bis 1600 mm | LBSTÜLP320360160KMF | 29 |  | 0 | 0 | 1945.01 | 360 |  | 1.65 | 0 | 50360332
50 | 50360333 | 1029054 | Stülpkopf Typ "KmF" rot mit Fuge bis 2000 mm | LBSTÜLP320360200KMF | 29 |  | 0 | 0 | 2043.12 | 360 |  | 1.65 | 0 | 50360333
50 | 50360334 | 1029055 | Stülpkopf Typ "KmF" rot mit Fuge bis 2500 mm | LBSTÜLP320360250KMF | 29 |  | 0 | 0 | 2408.66 | 360 |  | 1.65 | 0 | 50360334
50 | 50360341 | 1029076 | Stülpkopf Typ "KoF" rot ohne Fuge bis 1250 mm | LBSTÜLP320360125KOF | 29 |  | 0 | 0 | 1293.38 | 360 |  | 1.65 | 0 | 50360341
50 | 50360342 | 1029077 | Stülpkopf Typ "KoF" rot ohne Fuge bis 1600 mm | LBSTÜLP320360160KOF | 29 |  | 0 | 0 | 1821.49 | 360 |  | 1.65 | 0 | 50360342
50 | 50360343 | 1029078 | Stülpkopf Typ "KoF" rot ohne Fuge bis 2000 mm | LBSTÜLP320360200KOF | 29 |  | 0 | 0 | 1919.6 | 360 |  | 1.65 | 0 | 50360343
50 | 50360344 | 1029079 | Stülpkopf Typ "KoF" rot ohne Fuge bis 2500 mm | LBSTÜLP320360250KOF | 29 |  | 0 | 0 | 2121.62 | 360 |  | 1.65 | 0 | 50360344
50 | 50360351 | 1029005 | Stülpkopf Typ "ES" Edelstahl bis 1250 mm | LBSTÜLP320360125ES | 29 |  | 0 | 0 | 1558.74 | 360 |  | 11.91 | 0 | 50360351
50 | 50360352 | 1029006 | Stülpkopf Typ "ES" Edelstahl bis 1600 mm | LBSTÜLP320360160ES | 29 |  | 0 | 0 | 1645 | 360 |  | 14.74 | 0 | 50360352
50 | 50360353 | 1029007 | Stülpkopf Typ "ES" Edelstahl bis 2000 mm | LBSTÜLP320360200ES | 29 |  | 0 | 0 | 1703.77 | 360 |  | 17.45 | 0 | 50360353
50 | 50360354 | 1029008 | Stülpkopf Typ "ES" Edelstahl bis 2500 mm | LBSTÜLP320360250ES | 29 |  | 0 | 0 | 1773.39 | 360 |  | 20.81 | 0 | 50360354
50 | 50360361 | 1029101 | Stülpkopf Typ "CU" auf Anfrage | LBSTÜLP320360125CU | 0 |  | 0 | 0 | 0 | 360 |  | 1.65 | 0 | 50360361
50 | 50360362 | 1029102 | Stülpkopf Typ "CU" auf Anfrage | LBSTÜLP320360160CU | 0 |  | 0 | 0 | 0 | 360 |  | 1.65 | 0 | 50360362
50 | 50360363 | 1029103 | Stülpkopf Typ "CU" auf Anfrage | LBSTÜLP320360200CU | 0 |  | 0 | 0 | 0 | 360 |  | 1.65 | 0 | 50360363
50 | 50360364 | 1029104 | Stülpkopf Typ "CU" auf Anfrage | LBSTÜLP320360250CU | 0 |  | 0 | 0 | 0 | 360 |  | 1.65 | 0 | 50360364
50 | 50360371 | 1029125 | Stülpkopf Typ "TZ" Titanzink bis 1250 mm | LBSTÜLP320360125TZ | 29 |  | 0 | 0 | 1689.94 | 360 |  | 1.65 | 0 | 50360371
50 | 50360372 | 1029126 | Stülpkopf Typ "TZ" Titanzink bis 1600 mm | LBSTÜLP320360160TZ | 29 |  | 0 | 0 | 1791.92 | 360 |  | 1.65 | 0 | 50360372
50 | 50360373 | 1029127 | Stülpkopf Typ "TZ" Titanzink bis 2000 mm | LBSTÜLP320360200TZ | 29 |  | 0 | 0 | 1866.41 | 360 |  | 1.65 | 0 | 50360373
50 | 50360374 | 1029128 | Stülpkopf Typ "TZ" Titanzink bis 2500 mm | LBSTÜLP320360250TZ | 29 |  | 0 | 0 | 1954.08 | 360 |  | 1.65 | 0 | 50360374
50 | 50400111 | 1029208 | Alu-Korsett für LB Stülpkopf bis 1250 mm | LBSCHACHTKORSETT400400125 | 29 |  | 0 | 0 | 314.11 | 400 |  | 2.84 | 0 | 50400111
50 | 50400112 | 1029209 | Alu-Korsett für LB Stülpkopf bis 1600 mm | LBSCHACHTKORSETT400400160 | 29 |  | 0 | 0 | 341.45 | 400 |  | 2.84 | 0 | 50400112
50 | 50400113 | 1029210 | Alu-Korsett für LB Stülpkopf bis 2000 mm | LBSCHACHTKORSETT400400200 | 29 |  | 0 | 0 | 392.73 | 400 |  | 2.84 | 0 | 50400113
50 | 50400114 | 1029211 | Alu-Korsett für LB Stülpkopf bis 2500 mm | LBSCHACHTKORSETT400400250 | 29 |  | 0 | 0 | 434.58 | 400 |  | 2.84 | 0 | 50400114
50 | 50400311 | 1028837 | Stülpkopf Typ "S" anthrazit bis 1250 mm | LBSTÜLP375400125S | 29 |  | 0 | 0 | 1128.93 | 400 |  | 1.99 | 0 | 50400311
50 | 50400312 | 1028986 | Stülpkopf Typ "S" anthrazit bis 1600 mm | LBSTÜLP375400160S | 29 |  | 0 | 0 | 1724.11 | 400 |  | 1.99 | 0 | 50400312
50 | 50400313 | 1028987 | Stülpkopf Typ "S" anthrazit bis 2000 mm | LBSTÜLP375400200S | 29 |  | 0 | 0 | 1826.94 | 400 |  | 1.99 | 0 | 50400313
50 | 50400314 | 1028988 | Stülpkopf Typ "S" anthrazit bis 2500 mm | LBSTÜLP375400250S | 29 |  | 0 | 0 | 2013.7 | 400 |  | 1.99 | 0 | 50400314
50 | 50400321 | 1029032 | Stülpkopf Typ "K" grau bis 1250 mm | LBSTÜLP375400125K | 29 |  | 0 | 0 | 1150.75 | 400 |  | 1.99 | 0 | 50400321
50 | 50400322 | 1029033 | Stülpkopf Typ "K" grau bis 1600 mm | LBSTÜLP375400160K | 29 |  | 0 | 0 | 1767.72 | 400 |  | 1.99 | 0 | 50400322
50 | 50400323 | 1029034 | Stülpkopf Typ "K" grau bis 2000 mm | LBSTÜLP375400200K | 29 |  | 0 | 0 | 1870.53 | 400 |  | 1.99 | 0 | 50400323
50 | 50400324 | 1029035 | Stülpkopf Typ "K" grau bis 2500 mm | LBSTÜLP375400250K | 29 |  | 0 | 0 | 2057.29 | 400 |  | 1.99 | 0 | 50400324
50 | 50400331 | 1029056 | Stülpkopf Typ "KmF" rot mit Fuge bis 1250 mm | LBSTÜLP375400125KMF | 29 |  | 0 | 0 | 1474.12 | 400 |  | 1.99 | 0 | 50400331
50 | 50400332 | 1029057 | Stülpkopf Typ "KmF" rot mit Fuge bis 1600 mm | LBSTÜLP375400160KMF | 29 |  | 0 | 0 | 2109.24 | 400 |  | 1.99 | 0 | 50400332
50 | 50400333 | 1029058 | Stülpkopf Typ "KmF" rot mit Fuge bis 2000 mm | LBSTÜLP375400200KMF | 29 |  | 0 | 0 | 2230.27 | 400 |  | 1.99 | 0 | 50400333
50 | 50400334 | 1029059 | Stülpkopf Typ "KmF" rot mit Fuge bis 2500 mm | LBSTÜLP375400250KMF | 29 |  | 0 | 0 | 2456.99 | 400 |  | 1.99 | 0 | 50400334
50 | 50400341 | 1029080 | Stülpkopf Typ "KoF" rot ohne Fuge bis 1250 mm | LBSTÜLP375400125KOF | 29 |  | 0 | 0 | 1346.95 | 400 |  | 1.99 | 0 | 50400341
50 | 50400342 | 1029081 | Stülpkopf Typ "KoF" rot ohne Fuge bis 1600 mm | LBSTÜLP375400160KOF | 29 |  | 0 | 0 | 1985.74 | 400 |  | 1.99 | 0 | 50400342
50 | 50400343 | 1029082 | Stülpkopf Typ "KoF" rot ohne Fuge bis 2000 mm | LBSTÜLP375400200KOF | 29 |  | 0 | 0 | 2106.71 | 400 |  | 1.99 | 0 | 50400343
50 | 50400344 | 1029083 | Stülpkopf Typ "KoF" rot ohne Fuge bis 2500 mm | LBSTÜLP375400250KOF | 29 |  | 0 | 0 | 2315.29 | 400 |  | 1.99 | 0 | 50400344
50 | 50400351 | 1029009 | Stülpkopf Typ "ES" Edelstahl bis 1250 mm | LBSTÜLP375400125ES | 29 |  | 0 | 0 | 1558.74 | 400 |  | 12.23 | 0 | 50400351
50 | 50400352 | 1029010 | Stülpkopf Typ "ES" Edelstahl bis 1600 mm | LBSTÜLP375400160ES | 29 |  | 0 | 0 | 1645 | 400 |  | 16.02 | 0 | 50400352
50 | 50400353 | 1029011 | Stülpkopf Typ "ES" Edelstahl bis 2000 mm | LBSTÜLP375400200ES | 29 |  | 0 | 0 | 1703.77 | 400 |  | 18.93 | 0 | 50400353
50 | 50400354 | 1029012 | Stülpkopf Typ "ES" Edelstahl bis 2500 mm | LBSTÜLP375400250ES | 29 |  | 0 | 0 | 1773.39 | 400 |  | 22.57 | 0 | 50400354
50 | 50400361 | 1029105 | Stülpkopf Typ "CU" auf Anfrage | LBSTÜLP375400125CU | 0 |  | 0 | 0 | 0 | 400 |  | 1.99 | 0 | 50400361
50 | 50400362 | 1029106 | Stülpkopf Typ "CU" auf Anfrage | LBSTÜLP375400160CU | 0 |  | 0 | 0 | 0 | 400 |  | 1.99 | 0 | 50400362
50 | 50400363 | 1029107 | Stülpkopf Typ "CU" auf Anfrage | LBSTÜLP375400200CU | 0 |  | 0 | 0 | 0 | 400 |  | 1.99 | 0 | 50400363
50 | 50400364 | 1029108 | Stülpkopf Typ "CU" auf Anfrage | LBSTÜLP375400250CU | 0 |  | 0 | 0 | 0 | 400 |  | 1.99 | 0 | 50400364
50 | 50400371 | 1029129 | Stülpkopf Typ "TZ" Titanzink bis 1250 mm | LBSTÜLP375400125TZ | 29 |  | 0 | 0 | 1689.94 | 400 |  | 1.99 | 0 | 50400371
50 | 50400372 | 1029130 | Stülpkopf Typ "TZ" Titanzink bis 1600 mm | LBSTÜLP375400160TZ | 29 |  | 0 | 0 | 1791.92 | 400 |  | 1.99 | 0 | 50400372
50 | 50400373 | 1029131 | Stülpkopf Typ "TZ" Titanzink bis 2000 mm | LBSTÜLP375400200TZ | 29 |  | 0 | 0 | 1866.41 | 400 |  | 1.99 | 0 | 50400373
50 | 50400374 | 1029132 | Stülpkopf Typ "TZ" Titanzink bis 2500 mm | LBSTÜLP375400250TZ | 29 |  | 0 | 0 | 1954.08 | 400 |  | 1.99 | 0 | 50400374
50 | 50450111 | 1029216 | Alu-Korsett für LB Stülpkopf bis 1250 mm | LBSCHACHTKORSETT450450125 | 29 |  | 0 | 0 | 318.52 | 450 |  | 3.17 | 0 | 50450111
50 | 50450112 | 1029217 | Alu-Korsett für LB Stülpkopf bis 1600 mm | LBSCHACHTKORSETT450450160 | 29 |  | 0 | 0 | 352.25 | 450 |  | 3.17 | 0 | 50450112
50 | 50450113 | 1029218 | Alu-Korsett für LB Stülpkopf bis 2000 mm | LBSCHACHTKORSETT450450200 | 29 |  | 0 | 0 | 392.73 | 450 |  | 3.17 | 0 | 50450113
50 | 50450114 | 1029219 | Alu-Korsett für LB Stülpkopf bis 2500 mm | LBSCHACHTKORSETT450450250 | 29 |  | 0 | 0 | 438.93 | 450 |  | 3.17 | 0 | 50450114
50 | 50500311 | 1028838 | Stülpkopf Typ "S" anthrazit bis 1250 mm | LBSTÜLP430500125S | 29 |  | 0 | 0 | 1218.14 | 500 |  | 3.2 | 0 | 50500311
50 | 50500312 | 1028989 | Stülpkopf Typ "S" anthrazit bis 1600 mm | LBSTÜLP430500160S | 29 |  | 0 | 0 | 1816.4 | 500 |  | 3.2 | 0 | 50500312
50 | 50500313 | 1028990 | Stülpkopf Typ "S" anthrazit bis 2000 mm | LBSTÜLP430500200S | 29 |  | 0 | 0 | 1949.75 | 500 |  | 3.2 | 0 | 50500313
50 | 50500314 | 1028991 | Stülpkopf Typ "S" anthrazit bis 2500 mm | LBSTÜLP430500250S | 29 |  | 0 | 0 | 2058.39 | 500 |  | 3.2 | 0 | 50500314
50 | 50500321 | 1029036 | Stülpkopf Typ "K" grau bis 1250 mm | LBSTÜLP430500125K | 29 |  | 0 | 0 | 1245.38 | 500 |  | 3.2 | 0 | 50500321
50 | 50500322 | 1029037 | Stülpkopf Typ "K" grau bis 1600 mm | LBSTÜLP430500160K | 29 |  | 0 | 0 | 1870.91 | 500 |  | 3.2 | 0 | 50500322
50 | 50500323 | 1029038 | Stülpkopf Typ "K" grau bis 2000 mm | LBSTÜLP430500200K | 29 |  | 0 | 0 | 2004.27 | 500 |  | 3.2 | 0 | 50500323
50 | 50500324 | 1029039 | Stülpkopf Typ "K" grau bis 2500 mm | LBSTÜLP430500250K | 29 |  | 0 | 0 | 2112.89 | 500 |  | 3.2 | 0 | 50500324
50 | 50500331 | 1029060 | Stülpkopf Typ "KmF" rot mit Fuge bis 1250 mm | LBSTÜLP430500125KMF | 29 |  | 0 | 0 | 1568.77 | 500 |  | 3.2 | 0 | 50500331
50 | 50500332 | 1029061 | Stülpkopf Typ "KmF" rot mit Fuge bis 1600 mm | LBSTÜLP430500160KMF | 29 |  | 0 | 0 | 2212.47 | 500 |  | 3.2 | 0 | 50500332
50 | 50500333 | 1029062 | Stülpkopf Typ "KmF" rot mit Fuge bis 2000 mm | LBSTÜLP430500200KMF | 29 |  | 0 | 0 | 2363.98 | 500 |  | 3.2 | 0 | 50500333
50 | 50500334 | 1029063 | Stülpkopf Typ "KmF" rot mit Fuge bis 2500 mm | LBSTÜLP430500250KMF | 29 |  | 0 | 0 | 2512.59 | 500 |  | 3.2 | 0 | 50500334
50 | 50500341 | 1029084 | Stülpkopf Typ "KoF" rot ohne Fuge bis 1250 mm | LBSTÜLP430500125KOF | 29 |  | 0 | 0 | 1441.61 | 500 |  | 3.2 | 0 | 50500341
50 | 50500342 | 1029085 | Stülpkopf Typ "KoF" rot ohne Fuge bis 1600 mm | LBSTÜLP430500160KOF | 29 |  | 0 | 0 | 2088.93 | 500 |  | 3.2 | 0 | 50500342
50 | 50500343 | 1029086 | Stülpkopf Typ "KoF" rot ohne Fuge bis 2000 mm | LBSTÜLP430500200KOF | 29 |  | 0 | 0 | 2240.43 | 500 |  | 3.2 | 0 | 50500343
50 | 50500344 | 1029088 | Stülpkopf Typ "KoF" rot ohne Fuge bis 2500 mm | LBSTÜLP430500250KOF | 29 |  | 0 | 0 | 2370.87 | 500 |  | 3.2 | 0 | 50500344
50 | 50500351 | 1029013 | Stülpkopf Typ "ES" Edelstahl bis 1250 mm | LBSTÜLP430500125ES | 29 |  | 0 | 0 | 1740.64 | 500 |  | 15.42 | 0 | 50500351
50 | 50500352 | 1029014 | Stülpkopf Typ "ES" Edelstahl bis 1600 mm | LBSTÜLP430500160ES | 29 |  | 0 | 0 | 1844.41 | 500 |  | 20.41 | 0 | 50500352
50 | 50500353 | 1029015 | Stülpkopf Typ "ES" Edelstahl bis 2000 mm | LBSTÜLP430500200ES | 29 |  | 0 | 0 | 1869.9 | 500 |  | 23.86 | 0 | 50500353
50 | 50500354 | 1029016 | Stülpkopf Typ "ES" Edelstahl bis 2500 mm | LBSTÜLP430500250ES | 29 |  | 0 | 0 | 1960.5 | 500 |  | 28.18 | 0 | 50500354
50 | 50500361 | 1029490 | Stülpkopf Typ "CU" auf Anfrage | LBSTÜLP430/500125CU | 0 |  | 0 | 0 | 0 | 500 |  | 3.2 | 0 | 50500361
50 | 50500362 | 1029491 | Stülpkopf Typ "CU" auf Anfrage | LBSTÜLP430500160CU | 0 |  | 0 | 0 | 0 | 500 |  | 3.2 | 0 | 50500362
50 | 50500363 | 1029492 | Stülpkopf Typ "CU" auf Anfrage | LBSTÜLP430500200CU | 0 |  | 0 | 0 | 0 | 500 |  | 3.2 | 0 | 50500363
50 | 50500364 | 1029493 | Stülpkopf Typ "CU" auf Anfrage | LBSTÜLP430500250CU | 0 |  | 0 | 0 | 0 | 500 |  | 3.2 | 0 | 50500364
50 | 50500371 | 1029133 | Stülpkopf Typ "TZ" Titanzink bis 1250 mm | LBSTÜLP430500125TZ | 29 |  | 0 | 0 | 1933.19 | 500 |  | 3.2 | 0 | 50500371
50 | 50500372 | 1029134 | Stülpkopf Typ "TZ" Titanzink bis 1600 mm | LBSTÜLP430500160TZ | 29 |  | 0 | 0 | 2058.63 | 500 |  | 3.2 | 0 | 50500372
50 | 50500373 | 1029135 | Stülpkopf Typ "TZ" Titanzink bis 2000 mm | LBSTÜLP430500200TZ | 29 |  | 0 | 0 | 2103.74 | 500 |  | 3.2 | 0 | 50500373
50 | 50500374 | 1029136 | Stülpkopf Typ "TZ" Titanzink bis 2500 mm | LBSTÜLP430500250TZ | 29 |  | 0 | 0 | 2238.15 | 500 |  | 3.2 | 0 | 50500374
60 | 60000999 | 1021070 | Montageanleitung DW-Alkon | MONTAGEANLEITUNG DW- | 0 |  | 0 | 0 | 0 |  |  | 0 | 0 | 60000999
60 | 60080001 | 1007708 | Fussteil Wand-/Bodenmontage | DHFT080 | 45 | _001a | 118 | 0.5 | 140.23 | 80 |  | 1.11 | 0 | 60080001
60 | 60080002 | 1007781 | Fussteil als Zwischenstütze | DHFOZ080 | 45 | _001b | 156 | 0.5 | 227.35 | 80 |  | 1.25 | 0 | 60080002
60 | 60080003 | 1012171 | Fussteil für Kaminmontage Einschub rund | DHFOK080 | 45 | _001c | 174 | 0.5 | 257.14 | 80 |  | 2.01 | 0 | 60080003
60 | 60080004 | 1014977 | Fussteil mit Stütze, Grundplatte rund | DHFST080R | 45 | _001e | 1142 | 0.5 | 387.78 | 80 |  | 5.33 | 0 | 60080004
60 | 60080006 | 2121899 | Bogen 87° mit Stützfuss | DHW8S080NEU (1020388) | 45 | _003 | 250 | 0.5 | 465.42 | 80 |  | 1.76 | 0 | 60080006
60 | 60080007 | 1020384 | Universal Reinigungsöffnung | DHROU080NEU | 45 | _002 | 440 | 0.5 | 390.88 | 80 |  | 1.61 | 0 | 60080007
60 | 60080009 | 1020404 | Feuerungsanschluss 87° druckdicht | DHF87080DDNEU | 45 | _004a | 440 | 0.5 | 302.29 | 80 |  | 1.73 | 0 | 60080009
60 | 60080011 | 1012179 | Feuerungsanschluss 45° druckdicht | DHF45080DD | 45 | _004c | 380 | 0.5 | 493.53 | 80 |  | 2.48 | 0 | 60080011
60 | 60080012 | 1012178 | Feuerungsanschluss 45° nicht druckdicht | DHF45080ND | 45 | _004c | 380 | 0.5 | 483.63 | 80 |  | 1.76 | 0 | 60080012
60 | 60080013 | 1007822 | Anschluss von EW-Alkon auf DW-Alkon | DHAUD080AE | 45 | _005a | 156 | 0.5 | 110.8 | 80 |  | 0.51 | 0 | 60080013
60 | 60080014 | 1007723 | Anschluss von EW-Muffe auf DW-Alkon | DHAEM080FM | 45 | _005b | 156 | 0.5 | 110.8 | 80 |  | 0.51 | 0 | 60080014
60 | 60080015 | 1014846 | Anschluss von EW auf DW-Alkon | DHAUD080FES | 45 | _005c | 156 | 0.5 | 112.96 | 80 |  | 0.51 | 0 | 60080015
60 | 60080016 | 1014773 | Anschluss von DW-Alkon auf EW-Alkon | DHAEE080AM | 45 | _005e | 156 | 0.5 | 112.96 | 80 |  | 0.6 | 0 | 60080016
60 | 60080017 | 1020277 | Rohrelement 1000 mm | DHR10080NEU | 45 | _006 | 940 | 0.5 | 188.24 | 80 |  | 2.71 | 0 | 60080017
60 | 60080018 | 1020291 | Rohrelement 500 mm | DHR50080NEU | 45 | _006 | 440 | 0.5 | 115.27 | 80 |  | 1.36 | 0 | 60080018
60 | 60080019 | 1020305 | Rohrelement 250 mm | DHR25080NEU | 45 | _006 | 190 | 0.5 | 81.36 | 80 |  | 0.68 | 0 | 60080019
60 | 60080020 | 1020319 | Rohrelement 165 mm | DHR16080NEU | 45 | _006 | 105 | 0.5 | 78.28 | 80 |  | 0.45 | 0 | 60080020
60 | 60080022 | 1028704 | Abschlussstück | DHAST080NEU | 45 | _008 | 60 | 0.5 | 90.85 | 80 |  | 0.58 | 0 | 60080022
60 | 60080023 | 1007864 | Aussenklemmband breit statisch | DHAKL080 | 45 | _023b | 0 | 0.6 | 38.79 | 80 |  | 0.24 | 0 | 60080023
60 | 60080024 | 1007641 | Aussenklemmband | DHKLB080 | 45 | _023a | 0 | 0.5 | 31.73 | 80 |  | 0.23 | 0 | 60080024
60 | 60080027 | 2124499 | Bogen 15° | DHW15080 (1012224) | 45 | _007 | 136 | 0.5 | 176.31 | 80 |  | 0.81 | 0 | 60080027
60 | 60080028 | 2124409 | Bogen 30° | DHW30080 (1007858) | 45 | _007 | 176 | 0.5 | 176.31 | 80 |  | 0.83 | 0 | 60080028
60 | 60080029 | 2124318 | Bogen 45° | DHW45080 (1007857) | 45 | _007 | 216 | 0.5 | 176.31 | 80 |  | 0.98 | 0 | 60080029
60 | 60080030 | 2121924 | Bogen 87° | DHW87080 (1007855) | 45 | _009a | 338 | 0.5 | 290.34 | 80 |  | 1.39 | 0 | 60080030
60 | 60080031 | 2121960 | Bogen 90° | DHW90080 (1012222) | 45 | _009a | 346 | 0.5 | 290.34 | 80 |  | 1.39 | 0 | 60080031
60 | 60080032 | 1007741 | Russtopf | DHRT080M | 45 | _001d | 80 | 0.5 | 129.65 | 80 |  | 0.88 | 0 | 60080032
60 | 60080034 | 2121948 | Bogen 87° drehbar für Wandeintritt | DHW8D080 (1007868) | 45 | _001g | 418 | 0.5 | 441.01 | 100 |  | 2.64 | 0 | 60080034
60 | 60080035 | 2122949 | Bogen 87° mit RV | DHW8R080UNIV (1007956) | 45 | _009b | 158 | 0.5 | 525.32 | 80 |  | 2.25 | 0 | 60080035
60 | 60080036 | 2121961 | Bogen 90° mit RV | DHW9R080UNIV (1007863) | 45 | _009b | 150 | 0.5 | 525.32 | 80 |  | 2.25 | 0 | 60080036
60 | 60080037 | 1012174 | Ausgleichselement 200-400 mm | DHRAU080 | 45 | _010 | 400 | 0.5 | 167.28 | 80 |  | 1.6 | 0 | 60080037
60 | 60080038 | 1007661 | Rohrelement mit Messöffnung | DHRM080200 | 45 | _011 | 140 | 0.5 | 251.63 | 80 |  | 0.49 | 0 | 60080038
60 | 60080040 | 1007545 | V-Rohrelement 1000 mm | DVR10080 | 45 | _0V1 | 940 | 0.5 | 240.97 | 80 |  | 2.71 | 0 | 60080040
60 | 60080042 | 1007546 | V-Rohrelement 500 mm | DVR50080 | 45 | _0V1 | 440 | 0.5 | 223.97 | 80 |  | 1.36 | 0 | 60080042
60 | 60080043 | 1012067 | V-Rohrelement 333 mm | DVR33080 | 45 | _0V1 | 273 | 0.5 | 194.42 | 80 |  | 0.9 | 0 | 60080043
60 | 60080044 | 1012073 | V-Rohrelement mit Reinigungsöffnung | DVROE080 | 45 | _0V3 | 440 | 0.5 | 609.87 | 80 |  | 1.1 | 0 | 60080044
60 | 60080046 | 1012074 | V-Rohrelement mit Messöffnung | DVRM080333 | 45 | _0V2 | 273 | 0.5 | 228.22 | 80 |  | 0.77 | 0 | 60080046
60 | 60080047 | 1012068 | V-Bogen 15° | DVW15080 | 45 | _0V4 | 279 | 0.5 | 302.57 | 80 |  | 0.95 | 0 | 60080047
60 | 60080048 | 1012069 | V-Bogen 30° | DVW30080 | 45 | _0V4 | 299 | 0.5 | 302.57 | 80 |  | 0.95 | 0 | 60080048
60 | 60080049 | 1012070 | V-Bogen 45° | DVW45080 | 45 | _0V4 | 319 | 0.5 | 302.57 | 80 |  | 0.95 | 0 | 60080049
60 | 60080050 | 2121874 | V-Bogen 87° | DVW87080 (1007547) | 45 | _0V5a | 513 | 0.5 | 440.67 | 80 |  | 1.19 | 0 | 60080050
60 | 60080051 | 2121898 | V-Bogen 90° | DVW90080 (1012071) | 45 | _0V5a | 507 | 0.5 | 440.67 | 80 |  | 1.19 | 0 | 60080051
60 | 60080055 | 2121850 | V-Bogen 87° mit RV | DVW8R080 (1012251) | 45 | _0V5c | 527 | 0.5 | 638.41 | 80 |  | 2.05 | 0 | 60080055
60 | 60080056 | 2121875 | V-Bogen 90° mit RV | DVW9R080 (1012072) | 45 | _0V5c | 521 | 0.5 | 638.41 | 80 |  | 2.05 | 0 | 60080056
60 | 60080060 | 1007867 | V-Set | DVSET080 | 45 | _0V7 | 0 | 30 | 89.52 | 80 |  | 0.41 | 0 | 60080060
60 | 60080065 | 1012428 | Adapter für Rauchsauger RS 180 | DHAD080180 | 45 | _26cd | 0 | 0.5 | 295.51 | 80 |  | 1.96 | 0 | 60080065
60 | 60080101 | 1018818 | Festpunktkompensator senkrecht | DHKPS080 | 88 | _30a | 811 | 0 | 1058.21 | 80 |  | 3.12 | 0 | 60080101
60 | 60080102 | 1019139 | Festpunktkompensator waagerecht | DHKPW080 | 88 | _30b | 929 | 0 | 1058.21 | 80 |  | 3.12 | 0 | 60080102
60 | 60080109 | 1020397 | Feuerungsanschluss 90° nicht druckdicht | DHF9008090NEU | 45 | _004a | 440 | 0.5 | 290.34 | 80 |  | 1.73 | 0 | 60080109
60 | 60080113 | 1015051 | Anschluss von DW-Alkon auf EW | DHAEE080FM | 45 | _005g | 156 | 0.5 | 112.96 | 80 |  | 0.44 | 0 | 60080113
60 | 60080134 | 2121936 | Bogen 87° drehbar LAS | DHW8D080LAS (1007958) | 45 | _001h | 418 | 0.5 | 537.77 | 80 |  | 2.6 | 0 | 60080134
60 | 60080144 | 1014847 | Deflektorhaube mit Abschlussstück | DHDFH080 | 45 | _025c | 350 | 0.5 | 755.53 | 80 |  | 3.09 | 0 | 60080144
60 | 60080214 | 1015052 | V-Anschluss von EW-Alkon auf DW-Alkon | DVAEM080ALKO | 45 | _0V6 | 156 | 0.5 | 189.1 | 80 |  | 0.87 | 0 | 60080214
60 | 60080216 | 1007957 | V-Anschluss von EW glatt auf DW-Alkon | DVAEM080GLAT | 45 | _0V6 | 156 | 0.5 | 192.78 | 80 |  | 0.87 | 0 | 60080216
60 | 60100001 | 1007766 | Fussteil Wand-/Bodenmontage | DHFT100 | 45 | _001a | 118 | 0.5 | 140.23 | 100 |  | 1.36 | 0 | 60100001
60 | 60100002 | 1007783 | Fussteil als Zwischenstütze | DHFOZ100 | 45 | _001b | 156 | 0.5 | 227.35 | 100 |  | 1.42 | 0 | 60100002
60 | 60100003 | 1007758 | Fussteil für Kaminmontage Einschub rund | DHFOK100 | 45 | _001c | 174 | 0.5 | 257.14 | 100 |  | 2.24 | 0 | 60100003
60 | 60100004 | 1014986 | Fussteil mit Stütze, Grundplatte rund | DHFST100R | 45 | _001e | 1142 | 0.5 | 387.78 | 100 |  | 5.87 | 0 | 60100004
60 | 60100006 | 2121900 | Bogen 87° mit Stützfuss | DHW8S100NEU (1020389) | 45 | _003 | 250 | 0.5 | 465.42 | 100 |  | 2.2 | 0 | 60100006
60 | 60100007 | 1020385 | Universal Reinigungsöffnung | DHROU100NEU | 45 | _002 | 440 | 0.5 | 390.88 | 100 |  | 1.93 | 0 | 60100007
60 | 60100009 | 1020405 | Feuerungsanschluss 87° druckdicht | DHF87100DDNEU | 45 | _004a | 440 | 0.5 | 302.29 | 100 |  | 1.89 | 0 | 60100009
60 | 60100011 | 1012182 | Feuerungsanschluss 45° druckdicht | DHF45100DD | 45 | _004c | 410 | 0.5 | 493.53 | 100 |  | 2.57 | 0 | 60100011
60 | 60100012 | 1012183 | Feuerungsanschluss 45° nicht druckdicht | DHF45100ND | 45 | _004c | 410 | 0.5 | 483.63 | 100 |  | 2.42 | 0 | 60100012
60 | 60100013 | 1007583 | Anschluss von EW-Alkon auf DW-Alkon | DHAUD100AE | 45 | _005a | 156 | 0.5 | 110.8 | 100 |  | 0.56 | 0 | 60100013
60 | 60100014 | 1007817 | Anschluss von EW-Muffe auf DW-Alkon | DHAEM100FM | 45 | _005b | 156 | 0.5 | 110.8 | 100 |  | 0.56 | 0 | 60100014
60 | 60100015 | 1007870 | Anschluss von EW auf DW-Alkon | DHAUD100FES | 45 | _005c | 156 | 0.5 | 112.96 | 100 |  | 0.56 | 0 | 60100015
60 | 60100016 | 1014767 | Anschluss von DW-Alkon auf EW-Alkon | DHAEE100AM | 45 | _005e | 156 | 0.5 | 112.96 | 100 |  | 0.67 | 0 | 60100016
60 | 60100017 | 1020278 | Rohrelement 1000 mm | DHR10100NEU | 45 | _006 | 940 | 0.5 | 188.24 | 100 |  | 3.21 | 0 | 60100017
60 | 60100018 | 1020292 | Rohrelement 500 mm | DHR50100NEU | 45 | _006 | 440 | 0.5 | 115.27 | 100 |  | 1.6 | 0 | 60100018
60 | 60100019 | 1020306 | Rohrelement 250 mm | DHR25100NEU | 45 | _006 | 190 | 0.5 | 81.36 | 100 |  | 0.8 | 0 | 60100019
60 | 60100020 | 1020320 | Rohrelement 165 mm | DHR16100NEU | 45 | _006 | 105 | 0.5 | 78.28 | 100 |  | 0.53 | 0 | 60100020
60 | 60100022 | 1028705 | Abschlussstück | DHAST100NEU | 45 | _008 | 60 | 0.5 | 90.85 | 100 |  | 0.59 | 0 | 60100022
60 | 60100023 | 1007871 | Aussenklemmband breit statisch | DHAKL100 | 45 | _023b | 0 | 0.6 | 38.79 | 100 |  | 0.27 | 0 | 60100023
60 | 60100024 | 1007548 | Aussenklemmband | DHKLB100 | 45 | _023a | 0 | 0.5 | 31.73 | 100 |  | 0.26 | 0 | 60100024
60 | 60100027 | 2124500 | Bogen 15° | DHW15100 (1012184) | 45 | _007 | 142 | 0.5 | 176.31 | 100 |  | 1.01 | 0 | 60100027
60 | 60100028 | 2124410 | Bogen 30° | DHW30100 (1012181) | 45 | _007 | 186 | 0.5 | 176.31 | 100 |  | 1.04 | 0 | 60100028
60 | 60100029 | 2124319 | Bogen 45° | DHW45100 (1007586) | 45 | _007 | 232 | 0.5 | 176.31 | 100 |  | 1.22 | 0 | 60100029
60 | 60100030 | 2121914 | Bogen 87° | DHW87100 (1007815) | 45 | _009a | 356 | 0.5 | 290.34 | 100 |  | 1.74 | 0 | 60100030
60 | 60100031 | 2121949 | Bogen 90° | DHW90100 (1007816) | 45 | _009a | 366 | 0.5 | 290.34 | 100 |  | 1.74 | 0 | 60100031
60 | 60100032 | 1007736 | Russtopf | DHRT100M | 45 | _001d | 80 | 0.5 | 129.65 | 100 |  | 0.97 | 0 | 60100032
60 | 60100034 | 2121937 | Bogen 87° drehbar für Wandeintritt | DHW8D100 (1007879) | 45 | _001g | 428 | 0.5 | 441.01 | 100 |  | 3.16 | 0 | 60100034
60 | 60100035 | 2121925 | Bogen 87° mit RV | DHW8R100UNIV (1014902) | 45 | _009b | 171 | 0.5 | 525.32 | 100 |  | 2.6 | 0 | 60100035
60 | 60100036 | 2121962 | Bogen 90° mit RV | DHW9R100UNIV (1007869) | 45 | _009b | 162 | 0.5 | 525.32 | 100 |  | 2.6 | 0 | 60100036
60 | 60100037 | 1007609 | Ausgleichselement 200-400 mm | DHRAU100 | 45 | _010 | 400 | 0.5 | 167.28 | 100 |  | 1.65 | 0 | 60100037
60 | 60100038 | 1012147 | Rohrelement mit Messöffnung | DHRM100200 | 45 | _011 | 140 | 0.5 | 251.63 | 100 |  | 0.58 | 0 | 60100038
60 | 60100040 | 1007549 | V-Rohrelement 1000 mm | DVR10100 | 45 | _0V1 | 940 | 0.5 | 240.97 | 100 |  | 3.21 | 0 | 60100040
60 | 60100042 | 1007550 | V-Rohrelement 500 mm | DVR50100 | 45 | _0V1 | 440 | 0.5 | 223.97 | 100 |  | 1.6 | 0 | 60100042
60 | 60100043 | 1007551 | V-Rohrelement 333 mm | DVR33100 | 45 | _0V1 | 273 | 0.5 | 194.42 | 100 |  | 1.07 | 0 | 60100043
60 | 60100044 | 1012078 | V-Rohrelement mit Reinigungsöffnung | DVROE100 | 45 | _0V3 | 440 | 0.5 | 609.87 | 100 |  | 1.8 | 0 | 60100044
60 | 60100046 | 1012079 | V-Rohrelement mit Messöffnung | DVRM100333 | 45 | _0V2 | 273 | 0.5 | 228.22 | 100 |  | 0.94 | 0 | 60100046
60 | 60100047 | 1012075 | V-Bogen 15° | DVW15100 | 45 | _0V4 | 283 | 0.5 | 302.57 | 100 |  | 1.05 | 0 | 60100047
60 | 60100048 | 1012076 | V-Bogen 30° | DVW30100 | 45 | _0V4 | 303 | 0.5 | 302.57 | 100 |  | 1.05 | 0 | 60100048
60 | 60100049 | 1012077 | V-Bogen 45° | DVW45100 | 45 | _0V4 | 327 | 0.5 | 302.57 | 100 |  | 1.05 | 0 | 60100049
60 | 60100050 | 2121863 | V-Bogen 87° | DVW87100 (1007552) | 45 | _0V5a | 532 | 0.5 | 440.67 | 100 |  | 1.47 | 0 | 60100050
60 | 60100051 | 2121887 | V-Bogen 90° | DVW90100 (1007553) | 45 | _0V5a | 527 | 0.5 | 440.67 | 100 |  | 1.47 | 0 | 60100051
60 | 60100055 | 2121851 | V-Bogen 87° mit RV | DVW8R100 (1007875) | 45 | _0V5c | 550 | 0.5 | 638.41 | 100 |  | 2.61 | 0 | 60100055
60 | 60100056 | 2121876 | V-Bogen 90° mit RV | DVW9R100 (1007554) | 45 | _0V5c | 545 | 0.5 | 638.41 | 100 |  | 2.61 | 0 | 60100056
60 | 60100060 | 1007876 | V-Set | DVSET100 | 45 | _0V7 | 0 | 30 | 89.52 | 100 |  | 0.47 | 0 | 60100060
60 | 60100065 | 1012430 | Adapter für Rauchsauger RS 180 | DHAD100180 | 45 | _26cd | 0 | 0.5 | 295.51 | 100 |  | 2.34 | 0 | 60100065
60 | 60100101 | 1018819 | Festpunktkompensator senkrecht | DHKPS100 | 88 | _30a | 724 | 0 | 1075.27 | 100 |  | 5.22 | 0 | 60100101
60 | 60100102 | 1019140 | Festpunktkompensator waagerecht | DHKPW100 | 88 | _30b | 842 | 0 | 1075.27 | 100 |  | 5.22 | 0 | 60100102
60 | 60100105 | 1015227 | Fussteil für Kaminmontage hinterlüftet | DHFOK100HL | 45 | _1d | 280 | 0.5 | 503.22 | 100 |  | 3.1 | 0 | 60100105
60 | 60100106 | 1014985 | Kombiteil Feuerungsanschluss 90° mit Reinigung | DHKT10090 | 45 |  | 440 | 0.5 | 603.46 | 100 |  | 3.08 | 0 | 60100106
60 | 60100109 | 1020398 | Feuerungsanschluss 90° nicht druckdicht | DHF9010090NEU | 45 | _004a | 440 | 0.5 | 290.34 | 100 |  | 1.89 | 0 | 60100109
60 | 60100110 | 1028335 | Doppeltes Wandfutter 100 mm kürzbar | DWW100100 | 45 | _5e | 330 | 0.5 | 67.74 | 100 |  | 0.78 | 0 | 60100110
60 | 60100111 | 1028093 | Doppeltes Wandfutter 80 mm kürzbar | DWW080100 | 45 | _5e | 330 | 0.5 | 121.66 | 100 |  | 0.77 | 0 | 60100111
60 | 60100113 | 1015053 | Anschluss von DW-Alkon auf EW | DHAEE100FM | 45 | _005g | 156 | 0.5 | 112.96 | 100 |  | 0.56 | 0 | 60100113
60 | 60100115 | 1028112 | Anschluss mit Doppelwandfutter 80 | DHAEM100EWA080 | 45 | _5f | 156 | 0.5 | 221.18 | 100 |  | 1.35 | 0 | 60100115
60 | 60100116 | 1028118 | Anschluss mit Doppelwandfutter 100 | DHAEM100EWA100 | 45 | _5f | 156 | 0.5 | 221.18 | 100 |  | 0.81 | 0 | 60100116
60 | 60100117 | 1012623 | Rohrelement mit Kugelfang | DHRKU100 | 45 | _1k | 440 | 0.5 | 428.03 | 100 |  | 2.11 | 0 | 60100117
60 | 60100134 | 2121933 | Bogen 87° drehbar LAS | DHW8D100LAS (1007961) | 45 | _001h | 428 | 0.5 | 537.77 | 100 |  | 3.38 | 0 | 60100134
60 | 60100144 | 1007878 | Deflektorhaube mit Abschlussstück | DHDFH100 | 45 | _025c | 370 | 0.5 | 755.53 | 100 |  | 4.75 | 0 | 60100144
60 | 60100214 | 1008000 | V-Anschluss von EW-Alkon auf DW-Alkon | DVAEM100ALKO | 45 | _0V6 | 156 | 0.5 | 189.1 | 100 |  | 1.04 | 0 | 60100214
60 | 60100216 | 1011304 | V-Anschluss von EW glatt auf DW-Alkon | DVAEM100GLAT | 45 | _0V6 | 156 | 0.5 | 192.78 | 100 |  | 1.04 | 0 | 60100216
60 | 60130001 | 1007607 | Fussteil Wand-/Bodenmontage | DHFT130 | 45 | _001a | 118 | 0.5 | 140.23 | 130 |  | 1.62 | 0 | 60130001
60 | 60130002 | 1007784 | Fussteil als Zwischenstütze | DHFOZ130 | 45 | _001b | 156 | 0.5 | 227.35 | 130 |  | 1.64 | 0 | 60130002
60 | 60130003 | 1007759 | Fussteil für Kaminmontage Einschub rund | DHFOK130 | 45 | _001c | 174 | 0.5 | 257.14 | 130 |  | 2.66 | 0 | 60130003
60 | 60130004 | 1014996 | Fussteil mit Stütze, Grundplatte rund | DHFST130R | 45 | _001e | 1142 | 0.5 | 387.78 | 130 |  | 6.69 | 0 | 60130004
60 | 60130006 | 2121901 | Bogen 87° mit Stützfuss | DHW8S130NEU (1020390) | 45 | _003 | 250 | 0.5 | 499.04 | 130 |  | 3.1 | 0 | 60130006
60 | 60130007 | 1020386 | Universal Reinigungsöffnung | DHROU130NEU | 45 | _002 | 440 | 0.5 | 417.69 | 130 |  | 2.48 | 0 | 60130007
60 | 60130009 | 1020406 | Feuerungsanschluss 87° druckdicht | DHF87130DDNEU | 45 | _004a | 440 | 0.5 | 317.72 | 130 |  | 2.32 | 0 | 60130009
60 | 60130011 | 1007833 | Feuerungsanschluss 45° druckdicht | DHF45130DD | 45 | _004c | 450 | 0.5 | 513.48 | 130 |  | 3.22 | 0 | 60130011
60 | 60130012 | 1007832 | Feuerungsanschluss 45° nicht druckdicht | DHF45130ND | 45 | _004c | 450 | 0.5 | 494.73 | 130 |  | 3.1 | 0 | 60130012
60 | 60130013 | 1007835 | Anschluss von EW-Alkon auf DW-Alkon | DHAUD130AE | 45 | _005a | 156 | 0.5 | 110.8 | 130 |  | 0.72 | 0 | 60130013
60 | 60130014 | 1007582 | Anschluss von EW-Muffe auf DW-Alkon | DHAEM130FM | 45 | _005b | 156 | 0.5 | 110.8 | 130 |  | 0.72 | 0 | 60130014
60 | 60130015 | 1007883 | Anschluss von EW auf DW-Alkon | DHAUD130FES | 45 | _005c | 156 | 0.5 | 112.96 | 130 |  | 0.72 | 0 | 60130015
60 | 60130016 | 1007707 | Anschluss von DW-Alkon auf EW-Alkon | DHAEE130AM | 45 | _005e | 156 | 0.5 | 112.96 | 130 |  | 0.87 | 0 | 60130016
60 | 60130017 | 1020279 | Rohrelement 1000 mm | DHR10130NEU | 45 | _006 | 940 | 0.5 | 197.98 | 130 |  | 3.95 | 0 | 60130017
60 | 60130018 | 1020293 | Rohrelement 500 mm | DHR50130NEU | 45 | _006 | 440 | 0.5 | 126.13 | 130 |  | 1.97 | 0 | 60130018
60 | 60130019 | 1020307 | Rohrelement 250 mm | DHR25130NEU | 45 | _006 | 190 | 0.5 | 93.13 | 130 |  | 0.99 | 0 | 60130019
60 | 60130020 | 1020321 | Rohrelement 165 mm | DHR16130NEU | 45 | _006 | 105 | 0.5 | 78.28 | 130 |  | 0.65 | 0 | 60130020
60 | 60130022 | 1028706 | Abschlussstück | DHAST130NEU | 45 | _008 | 60 | 0.5 | 90.85 | 130 |  | 0.84 | 0 | 60130022
60 | 60130023 | 1007884 | Aussenklemmband breit statisch | DHAKL130 | 45 | _023b | 0 | 0.6 | 38.79 | 130 |  | 0.31 | 0 | 60130023
60 | 60130024 | 1007555 | Aussenklemmband | DHKLB130 | 45 | _023a | 0 | 0.5 | 31.73 | 130 |  | 0.28 | 0 | 60130024
60 | 60130027 | 2124501 | Bogen 15° | DHW15130 (1012153) | 45 | _007 | 150 | 0.5 | 176.31 | 130 |  | 1.13 | 0 | 60130027
60 | 60130028 | 2124411 | Bogen 30° | DHW30130 (1007711) | 45 | _007 | 202 | 0.5 | 176.31 | 130 |  | 1.23 | 0 | 60130028
60 | 60130029 | 2124320 | Bogen 45° | DHW45130 (1007712) | 45 | _007 | 258 | 0.5 | 176.31 | 130 |  | 1.42 | 0 | 60130029
60 | 60130030 | 2121915 | Bogen 87° | DHW87130 (1007714) | 45 | _009a | 386 | 0.5 | 364.98 | 130 |  | 1.96 | 0 | 60130030
60 | 60130031 | 2121950 | Bogen 90° | DHW90130 (1007713) | 45 | _009a | 396 | 0.5 | 364.98 | 130 |  | 1.96 | 0 | 60130031
60 | 60130032 | 1007742 | Russtopf | DHRT130M | 45 | _001d | 80 | 0.5 | 129.65 | 130 |  | 1.18 | 0 | 60130032
60 | 60130034 | 2121938 | Bogen 87° drehbar für Wandeintritt | DHW8D130 (1007889) | 45 | _001g | 443 | 0.5 | 490.79 | 130 |  | 3.6 | 0 | 60130034
60 | 60130035 | 2121926 | Bogen 87° mit RV | DHW8R130UNIV (1014910) | 45 | _009b | 364 | 0.5 | 605.17 | 130 |  | 3.45 | 0 | 60130035
60 | 60130036 | 2121963 | Bogen 90° mit RV | DHW9R130UNIV (1013215) | 45 | _009b | 181 | 0.5 | 605.17 | 130 |  | 3.45 | 0 | 60130036
60 | 60130037 | 1007782 | Ausgleichselement 200-400 mm | DHRAU130 | 45 | _010 | 400 | 0.5 | 176.3 | 130 |  | 1.98 | 0 | 60130037
60 | 60130038 | 1012145 | Rohrelement mit Messöffnung | DHRM130200 | 45 | _011 | 140 | 0.5 | 251.63 | 130 |  | 0.71 | 0 | 60130038
60 | 60130040 | 1007556 | V-Rohrelement 1000 mm | DVR10130 | 45 | _0V1 | 940 | 0.5 | 258.96 | 130 |  | 3.95 | 0 | 60130040
60 | 60130042 | 1007557 | V-Rohrelement 500 mm | DVR50130 | 45 | _0V1 | 440 | 0.5 | 223.97 | 130 |  | 1.97 | 0 | 60130042
60 | 60130043 | 1007558 | V-Rohrelement 333 mm | DVR33130 | 45 | _0V1 | 273 | 0.5 | 202.68 | 130 |  | 1.31 | 0 | 60130043
60 | 60130044 | 1007561 | V-Rohrelement mit Reinigungsöffnung | DVROE130 | 45 | _0V3 | 440 | 0.5 | 623.73 | 130 |  | 2.47 | 0 | 60130044
60 | 60130046 | 1012083 | V-Rohrelement mit Messöffnung | DVRM130333 | 45 | _0V2 | 273 | 0.5 | 228.22 | 130 |  | 1.13 | 0 | 60130046
60 | 60130047 | 1012080 | V-Bogen 15° | DVW15130 | 45 | _0V4 | 287 | 0.5 | 314.16 | 130 |  | 1.47 | 0 | 60130047
60 | 60130048 | 1012081 | V-Bogen 30° | DVW30130 | 45 | _0V4 | 311 | 0.5 | 314.16 | 130 |  | 1.47 | 0 | 60130048
60 | 60130049 | 1012082 | V-Bogen 45° | DVW45130 | 45 | _0V4 | 339 | 0.5 | 314.16 | 130 |  | 1.47 | 0 | 60130049
60 | 60130050 | 2121864 | V-Bogen 87° | DVW87130 (1007559) | 45 | _0V5a | 561 | 0.5 | 453.1 | 130 |  | 1.8 | 0 | 60130050
60 | 60130051 | 2121888 | V-Bogen 90° | DVW90130 (1007560) | 45 | _0V5a | 557 | 0.5 | 453.1 | 130 |  | 1.94 | 0 | 60130051
60 | 60130055 | 2121852 | V-Bogen 87° mit RV | DVW8R130 (1012258) | 45 | _0V5c | 587 | 0.5 | 652.01 | 130 |  | 3.03 | 0 | 60130055
60 | 60130056 | 2121877 | V-Bogen 90° mit RV | DVW9R130 (1014749) | 45 | _0V5c | 583 | 0.5 | 652.01 | 130 |  | 3.03 | 0 | 60130056
60 | 60130060 | 1007888 | V-Set | DVSET130 | 45 | _0V7 | 0 | 30 | 89.52 | 130 |  | 0.53 | 0 | 60130060
60 | 60130065 | 1012432 | Adapter für Rauchsauger RS 180 | DHAD130180 | 45 | _26cd | 0 | 0.5 | 295.51 | 130 |  | 2.61 | 0 | 60130065
60 | 60130101 | 1018820 | Festpunktkompensator senkrecht | DHKPS130 | 88 | _30a | 767 | 0 | 1156.36 | 130 |  | 7.33 | 0 | 60130101
60 | 60130102 | 1019141 | Festpunktkompensator waagerecht | DHKPW130 | 88 | _30b | 885 | 0 | 1156.36 | 130 |  | 7.33 | 0 | 60130102
60 | 60130104 | 1021394 | Fussteil mit Stütze und Tür | DHFST130TÜR | 45 |  | 1142 | 0.5 | 499.58 | 130 |  | 6.5 | 0 | 60130104
60 | 60130105 | 1015228 | Fussteil für Kaminmontage hinterlüftet | DHFOK130HL | 45 | _1d | 280 | 0.5 | 555.47 | 130 |  | 3.75 | 0 | 60130105
60 | 60130106 | 1014995 | Kombiteil Feuerungsanschluss 90° mit Reinigung | DHKT13090 | 45 |  | 440 | 0.5 | 603.46 | 130 |  | 3.37 | 0 | 60130106
60 | 60130109 | 1020399 | Feuerungsanschluss 90° nicht druckdicht | DHF9013090NEU | 45 | _004a | 440 | 0.5 | 297.18 | 130 |  | 2.32 | 0 | 60130109
60 | 60130110 | 1013208 | Doppeltes Wandfutter 130 mm kürzbar | DWW130130 | 45 | _5e | 330 | 0.5 | 67.74 | 130 |  | 1.19 | 0 | 60130110
60 | 60130113 | 1008001 | Anschluss von DW-Alkon auf EW | DHAEE130FM | 45 | _005g | 156 | 0.5 | 112.96 | 130 |  | 0.63 | 0 | 60130113
60 | 60130115 | 1028117 | Anschluss mit Doppelwandfutter 130 | DHAEM130EWA130 | 45 | _5f | 156 | 0.5 | 223.97 | 130 |  | 1.28 | 0 | 60130115
60 | 60130117 | 1016299 | Rohrelement mit Kugelfang | DHRKU130 | 45 | _1k | 440 | 0.5 | 428.03 | 130 |  | 2.23 | 0 | 60130117
60 | 60130134 | 2121934 | Bogen 87° drehbar LAS | DHW8D130LAS (1007965) | 45 | _001h | 443 | 0.5 | 597.22 | 130 |  | 4.18 | 0 | 60130134
60 | 60130144 | 1014852 | Deflektorhaube mit Abschlussstück | DHDFH130 | 45 | _025c | 400 | 0.5 | 810.06 | 130 |  | 5.93 | 0 | 60130144
60 | 60130214 | 1008002 | V-Anschluss von EW-Alkon auf DW-Alkon | DVAEM130ALKO | 45 | _0V6 | 156 | 0.5 | 189.1 | 130 |  | 1.17 | 0 | 60130214
60 | 60130216 | 1007964 | V-Anschluss von EW glatt auf DW-Alkon | DVAEM130GLAT | 45 | _0V6 | 156 | 0.5 | 192.78 | 130 |  | 1.17 | 0 | 60130216
60 | 60150001 | 1007767 | Fussteil Wand-/Bodenmontage | DHFT150 | 45 | _001a | 118 | 0.5 | 150.27 | 150 |  | 2.27 | 0 | 60150001
60 | 60150002 | 1007599 | Fussteil als Zwischenstütze | DHFOZ150 | 45 | _001b | 156 | 0.5 | 235.49 | 150 |  | 2 | 0 | 60150002
60 | 60150003 | 1007760 | Fussteil für Kaminmontage Einschub rund | DHFOK150 | 45 | _001c | 174 | 0.5 | 275.1 | 150 |  | 3.14 | 0 | 60150003
60 | 60150004 | 1007991 | Fussteil mit Stütze, Grundplatte rund | DHFST150R | 45 | _001e | 1142 | 0.5 | 389.73 | 150 |  | 7.36 | 0 | 60150004
60 | 60150006 | 2121902 | Bogen 87° mit Stützfuss | DHW8S150NEU (1020391) | 45 | _003 | 250 | 0.5 | 550.57 | 150 |  | 3.66 | 0 | 60150006
60 | 60150007 | 1020387 | Universal Reinigungsöffnung | DHROU150NEU | 45 | _002 | 440 | 0.5 | 444.81 | 150 |  | 2.7 | 0 | 60150007
60 | 60150009 | 1020407 | Feuerungsanschluss 87° druckdicht | DHF87150DDNEU | 45 | _004a | 440 | 0.5 | 337.34 | 150 |  | 2.53 | 0 | 60150009
60 | 60150011 | 1007611 | Feuerungsanschluss 45° druckdicht | DHF45150DD | 45 | _004c | 480 | 0.5 | 558.03 | 150 |  | 3.97 | 0 | 60150011
60 | 60150012 | 1012185 | Feuerungsanschluss 45° nicht druckdicht | DHF45150ND | 45 | _004c | 480 | 0.5 | 505.13 | 150 |  | 3.72 | 0 | 60150012
60 | 60150013 | 1007603 | Anschluss von EW-Alkon auf DW-Alkon | DHAUD150AE | 45 | _005a | 156 | 0.5 | 110.8 | 150 |  | 0.8 | 0 | 60150013
60 | 60150014 | 1007730 | Anschluss von EW-Muffe auf DW-Alkon | DHAEM150FM | 45 | _005b | 156 | 0.5 | 110.8 | 150 |  | 0.8 | 0 | 60150014
60 | 60150015 | 1007891 | Anschluss von EW auf DW-Alkon | DHAUD150FES | 45 | _005c | 156 | 0.5 | 112.96 | 150 |  | 0.8 | 0 | 60150015
60 | 60150016 | 1007725 | Anschluss von DW-Alkon auf EW-Alkon | DHAEE150AM | 45 | _005e | 156 | 0.5 | 112.96 | 150 |  | 0.98 | 0 | 60150016
60 | 60150017 | 1020280 | Rohrelement 1000 mm | DHR10150NEU | 45 | _006 | 940 | 0.5 | 230.53 | 150 |  | 4.44 | 0 | 60150017
60 | 60150018 | 1020294 | Rohrelement 500 mm | DHR50150NEU | 45 | _006 | 440 | 0.5 | 129.65 | 150 |  | 2.22 | 0 | 60150018
60 | 60150019 | 1020308 | Rohrelement 250 mm | DHR25150NEU | 45 | _006 | 190 | 0.5 | 105.26 | 150 |  | 1.11 | 0 | 60150019
60 | 60150020 | 1020322 | Rohrelement 165 mm | DHR16150NEU | 45 | _006 | 105 | 0.5 | 89.07 | 150 |  | 0.73 | 0 | 60150020
60 | 60150022 | 1028707 | Abschlussstück | DHAST150NEU | 45 | _008 | 60 | 0.5 | 94.92 | 150 |  | 0.96 | 0 | 60150022
60 | 60150023 | 1007892 | Aussenklemmband breit statisch | DHAKL150 | 45 | _023b | 0 | 0.6 | 38.79 | 150 |  | 0.78 | 0 | 60150023
60 | 60150024 | 1007562 | Aussenklemmband | DHKLB150 | 45 | _023a | 0 | 0.5 | 31.73 | 150 |  | 0.31 | 0 | 60150024
60 | 60150027 | 2124502 | Bogen 15° | DHW15150 (1012091) | 45 | _007 | 156 | 0.5 | 184.43 | 150 |  | 1.21 | 0 | 60150027
60 | 60150028 | 2124412 | Bogen 30° | DHW30150 (1007587) | 45 | _007 | 212 | 0.5 | 184.43 | 150 |  | 1.47 | 0 | 60150028
60 | 60150029 | 2124321 | Bogen 45° | DHW45150 (1007588) | 45 | _007 | 274 | 0.5 | 184.43 | 150 |  | 1.57 | 0 | 60150029
60 | 60150030 | 2121916 | Bogen 87° | DHW87150 (1007590) | 45 | _009a | 404 | 0.5 | 413.36 | 150 |  | 2.23 | 0 | 60150030
60 | 60150031 | 2121951 | Bogen 90° | DHW90150 (1007589) | 45 | _009a | 416 | 0.5 | 413.36 | 150 |  | 2.23 | 0 | 60150031
60 | 60150032 | 1007731 | Russtopf | DHRT150M | 45 | _001d | 80 | 0.5 | 137.23 | 150 |  | 1.31 | 0 | 60150032
60 | 60150034 | 2121939 | Bogen 87° drehbar für Wandeintritt | DHW8D150 (1007898) | 45 | _001g | 453 | 0.5 | 541.93 | 150 |  | 4.23 | 0 | 60150034
60 | 60150035 | 2121927 | Bogen 87° mit RV | DHW8R150UNIV (1014919) | 45 | _009b | 204 | 0.5 | 657.67 | 150 |  | 3.92 | 0 | 60150035
60 | 60150036 | 2121964 | Bogen 90° mit RV | DHW9R150UNIV (1007890) | 45 | _009b | 193 | 0.5 | 657.67 | 150 |  | 3.92 | 0 | 60150036
60 | 60150037 | 1007774 | Ausgleichselement 200-400 mm | DHRAU150 | 45 | _010 | 400 | 0.5 | 186.48 | 150 |  | 2.21 | 0 | 60150037
60 | 60150038 | 1012089 | Rohrelement mit Messöffnung | DHRM150200 | 45 | _011 | 140 | 0.5 | 264.43 | 150 |  | 0.8 | 0 | 60150038
60 | 60150040 | 1007563 | V-Rohrelement 1000 mm | DVR10150 | 45 | _0V1 | 940 | 0.5 | 279.94 | 150 |  | 4.44 | 0 | 60150040
60 | 60150042 | 1007564 | V-Rohrelement 500 mm | DVR50150 | 45 | _0V1 | 440 | 0.5 | 235.02 | 150 |  | 2.22 | 0 | 60150042
60 | 60150043 | 1007565 | V-Rohrelement 333 mm | DVR33150 | 45 | _0V1 | 273 | 0.5 | 213.73 | 150 |  | 1.48 | 0 | 60150043
60 | 60150044 | 1012087 | V-Rohrelement mit Reinigungsöffnung | DVROE150 | 45 | _0V3 | 440 | 0.5 | 680.1 | 150 |  | 2.65 | 0 | 60150044
60 | 60150046 | 1012088 | V-Rohrelement mit Messöffnung | DVRM150333 | 45 | _0V2 | 273 | 0.5 | 239.49 | 150 |  | 1.33 | 0 | 60150046
60 | 60150047 | 1012084 | V-Bogen 15° | DVW15150 | 45 | _0V4 | 289 | 0.5 | 323.82 | 150 |  | 1.65 | 0 | 60150047
60 | 60150048 | 1007566 | V-Bogen 30° | DVW30150 | 45 | _0V4 | 317 | 0.5 | 323.82 | 150 |  | 1.65 | 0 | 60150048
60 | 60150049 | 1007567 | V-Bogen 45° | DVW45150 | 45 | _0V4 | 347 | 0.5 | 323.82 | 150 |  | 1.65 | 0 | 60150049
60 | 60150050 | 2121865 | V-Bogen 87° | DVW87150 (1012085) | 45 | _0V5a | 581 | 0.5 | 500.1 | 150 |  | 2.23 | 0 | 60150050
60 | 60150051 | 2121889 | V-Bogen 90° | DVW90150 (1012086) | 45 | _0V5a | 577 | 0.5 | 500.1 | 150 |  | 2.3 | 0 | 60150051
60 | 60150055 | 2121853 | V-Bogen 87° mit RV | DVW8R150 (1007896) | 45 | _0V5c | 611 | 0.5 | 707.3 | 150 |  | 3.59 | 0 | 60150055
60 | 60150056 | 2121878 | V-Bogen 90° mit RV | DVW9R150 (1007568) | 45 | _0V5c | 607 | 0.5 | 707.3 | 150 |  | 3.59 | 0 | 60150056
60 | 60150060 | 1007897 | V-Set | DVSET150 | 45 | _0V7 | 0 | 30 | 92.24 | 150 |  | 0.57 | 0 | 60150060
60 | 60150065 | 1012434 | Adapter für Rauchsauger RS 180 | DHAD150180 | 45 | _26cd | 0 | 0.5 | 314.5 | 150 |  | 2.81 | 0 | 60150065
60 | 60150101 | 1018821 | Festpunktkompensator senkrecht | DHKPS150 | 88 | _30a | 761 | 0 | 1234.57 | 150 |  | 8.7 | 0 | 60150101
60 | 60150102 | 1019142 | Festpunktkompensator waagerecht | DHKPW150 | 88 | _30b | 879 | 0 | 1234.57 | 150 |  | 8.7 | 0 | 60150102
60 | 60150104 | 1021395 | Fussteil mit Stütze und Tür | DHFST150TÜR | 45 |  | 1142 | 0.5 | 512.71 | 150 |  | 7.79 | 0 | 60150104
60 | 60150105 | 1019462 | Fussteil für Kaminmontage hinterlüftet | DHFOK150HL | 45 | _1d | 280 | 0.5 | 603.86 | 150 |  | 4.34 | 0 | 60150105
60 | 60150106 | 1015006 | Kombiteil Feuerungsanschluss 90° mit Reinigung | DHKT15090 | 45 |  | 440 | 0.5 | 640.1 | 150 |  | 3.61 | 0 | 60150106
60 | 60150109 | 1020400 | Feuerungsanschluss 90° nicht druckdicht | DHF9015090NEU | 45 | _004a | 440 | 0.5 | 330.91 | 150 |  | 2.53 | 0 | 60150109
60 | 60150110 | 1014652 | Doppeltes Wandfutter 150 mm kürzbar | DWW150150 | 45 | _5e | 330 | 0.5 | 66.45 | 150 |  | 1.42 | 0 | 60150110
60 | 60150111 | 1000398 | Doppeltes Wandfutter 160 mm kürzbar | DWW160150 | 45 | _5e | 330 | 0.5 | 80.16 | 150 |  | 1.37 | 0 | 60150111
60 | 60150112 | 1028094 | Doppeltes Wandfutter 80 mm kürzbar | DWW080150 | 45 | _5e | 330 | 0.5 | 136.63 | 150 |  | 1.31 | 0 | 60150112
60 | 60150113 | 1008003 | Anschluss von DW-Alkon auf EW | DHAEE150FM | 45 | _005g | 156 | 0.5 | 112.96 | 150 |  | 0.89 | 0 | 60150113
60 | 60150115 | 1015085 | Anschluss mit Doppelwandfutter 150 | DHAEM150EWA150 | 45 | _5f | 156 | 0.5 | 222.41 | 150 |  | 1.33 | 0 | 60150115
60 | 60150116 | 1015095 | Anschluss mit Doppelwandfutter 130 | DHAEM150EWA130 | 45 | _5f | 156 | 0.5 | 226.72 | 150 |  | 1.94 | 0 | 60150116
60 | 60150117 | 1016300 | Rohrelement mit Kugelfang | DHRKU150 | 45 | _1k | 440 | 0.5 | 428.03 | 150 |  | 2.48 | 0 | 60150117
60 | 60150118 | 1028115 | Anschluss mit Doppelwandfutter 100 | DHAEM150EWA100 | 45 | _5f | 156 | 0.5 | 226.72 | 150 |  | 1.76 | 0 | 60150118
60 | 60150123 | 1028096 | Doppeltes Wandfutter 100 mm kürzbar | DWW100150 | 45 | _5e | 330 | 0.5 | 81.69 | 150 |  | 1.29 | 0 | 60150123
60 | 60150134 | 2121935 | Bogen 87° drehbar LAS | DHW8D150LAS (1007971) | 45 | _001h | 453 | 0.5 | 655.76 | 150 |  | 5.72 | 0 | 60150134
60 | 60150144 | 1014857 | Deflektorhaube mit Abschlussstück | DHDFH150 | 45 | _025c | 430 | 0.5 | 866.39 | 150 |  | 7.04 | 0 | 60150144
60 | 60150214 | 1008004 | V-Anschluss von EW-Alkon auf DW-Alkon | DVAEM150ALKO | 45 | _0V6 | 156 | 0.5 | 202.19 | 150 |  | 1.32 | 0 | 60150214
60 | 60150216 | 1007969 | V-Anschluss von EW glatt auf DW-Alkon | DVAEM150GLAT | 45 | _0V6 | 156 | 0.5 | 206.1 | 150 |  | 1.32 | 0 | 60150216
60 | 60150217 | 1028113 | Anschluss mit Doppelwandfutter 80 | DHAEM150EWA080 | 45 | _5f | 156 | 0.5 | 226.72 | 150 |  | 1.49 | 0 | 60150217
60 | 60180001 | 1007768 | Fussteil Wand-/Bodenmontage | DHFT180 | 45 | _001a | 118 | 0.5 | 174.53 | 180 |  | 2.36 | 0 | 60180001
60 | 60180002 | 1007737 | Fussteil als Zwischenstütze | DHFOZ180 | 45 | _001b | 156 | 0.5 | 275.04 | 180 |  | 2.79 | 0 | 60180002
60 | 60180003 | 1007761 | Fussteil für Kaminmontage Einschub rund | DHFOK180 | 45 | _001c | 174 | 0.5 | 313.8 | 180 |  | 3.43 | 0 | 60180003
60 | 60180004 | 1015017 | Fussteil mit Stütze, Grundplatte rund | DHFST180R | 45 | _001e | 1142 | 0.5 | 442.9 | 180 |  | 7.63 | 0 | 60180004
60 | 60180006 | 2121903 | Bogen 87° mit Stützfuss | DHW8S180NEU (1020392) | 45 | _003 | 250 | 0.5 | 606.9 | 180 |  | 4.51 | 0 | 60180006
60 | 60180007 | 1008018 | Universal Reinigungsöffnung | DHROU180 | 45 | _002 | 480 | 0.5 | 481.43 | 180 |  | 3.58 | 0 | 60180007
60 | 60180009 | 1020408 | Feuerungsanschluss 87° druckdicht | DHF87180DDNEU | 45 | _004a | 440 | 0.5 | 376.02 | 180 |  | 3.45 | 0 | 60180009
60 | 60180011 | 1007844 | Feuerungsanschluss 45° druckdicht | DHF45180DD | 45 | _004c | 520 | 0.5 | 604.12 | 180 |  | 4.78 | 0 | 60180011
60 | 60180012 | 1007831 | Feuerungsanschluss 45° nicht druckdicht | DHF45180ND | 45 | _004c | 520 | 0.5 | 521.43 | 180 |  | 4.87 | 0 | 60180012
60 | 60180013 | 1007830 | Anschluss von EW-Alkon auf DW-Alkon | DHAUD180AE | 45 | _005a | 156 | 0.5 | 126.54 | 180 |  | 1.03 | 0 | 60180013
60 | 60180014 | 1007717 | Anschluss von EW-Muffe auf DW-Alkon | DHAEM180FM | 45 | _005b | 156 | 0.5 | 126.54 | 180 |  | 1.03 | 0 | 60180014
60 | 60180015 | 1007903 | Anschluss von EW auf DW-Alkon | DHAUD180FES | 45 | _005c | 156 | 0.5 | 129 | 180 |  | 1.03 | 0 | 60180015
60 | 60180016 | 1007726 | Anschluss von DW-Alkon auf EW-Alkon | DHAEE180AM | 45 | _005e | 156 | 0.5 | 129 | 180 |  | 1.1 | 0 | 60180016
60 | 60180017 | 1020281 | Rohrelement 1000 mm | DHR10180NEU | 45 | _006 | 940 | 0.5 | 253.58 | 180 |  | 5.18 | 0 | 60180017
60 | 60180018 | 1020295 | Rohrelement 500 mm | DHR50180NEU | 45 | _006 | 440 | 0.5 | 146.37 | 180 |  | 2.59 | 0 | 60180018
60 | 60180019 | 1020309 | Rohrelement 250 mm | DHR25180NEU | 45 | _006 | 190 | 0.5 | 120.69 | 180 |  | 1.29 | 0 | 60180019
60 | 60180020 | 1020323 | Rohrelement 165 mm | DHR16180NEU | 45 | _006 | 105 | 0.5 | 97.37 | 180 |  | 0.85 | 0 | 60180020
60 | 60180022 | 1028708 | Abschlussstück | DHAST180NEU | 45 | _008 | 60 | 0.5 | 115.27 | 180 |  | 1.13 | 0 | 60180022
60 | 60180023 | 1007904 | Aussenklemmband breit statisch | DHAKL180 | 45 | _023b | 0 | 0.6 | 50.6 | 180 |  | 0.88 | 0 | 60180023
60 | 60180024 | 1007614 | Aussenklemmband | DHKLB180 | 45 | _023a | 0 | 0.5 | 35.26 | 180 |  | 0.33 | 0 | 60180024
60 | 60180027 | 2124503 | Bogen 15° | DHW15180 (1007821) | 45 | _007 | 164 | 0.5 | 202.04 | 180 |  | 1.45 | 0 | 60180027
60 | 60180028 | 2124413 | Bogen 30° | DHW30180 (1012206) | 45 | _007 | 228 | 0.5 | 202.04 | 180 |  | 1.66 | 0 | 60180028
60 | 60180029 | 2124322 | Bogen 45° | DHW45180 (1007843) | 45 | _007 | 298 | 0.5 | 202.04 | 180 |  | 1.78 | 0 | 60180029
60 | 60180030 | 2121917 | Bogen 87° | DHW87180 (1012208) | 45 | _009a | 432 | 0.5 | 449.3 | 180 |  | 2.82 | 0 | 60180030
60 | 60180031 | 2121952 | Bogen 90° | DHW90180 (1007845) | 45 | _009a | 446 | 0.5 | 449.3 | 180 |  | 2.82 | 0 | 60180031
60 | 60180032 | 1012154 | Russtopf | DHRT180M | 45 | _001d | 80 | 0.5 | 164.63 | 180 |  | 1.71 | 0 | 60180032
60 | 60180034 | 2121940 | Bogen 87° drehbar für Wandeintritt | DHW8D180 (1007909) | 45 | _001g | 468 | 0.5 | 582.25 | 180 |  | 5.61 | 0 | 60180034
60 | 60180035 | 2121928 | Bogen 87° mit RV | DHW8R180UNIV (1014927) | 45 | _009b | 223 | 0.5 | 703.32 | 180 |  | 4.77 | 0 | 60180035
60 | 60180036 | 2121965 | Bogen 90° mit RV | DHW9R180UNIV (1007902) | 45 | _009b | 212 | 0.5 | 703.32 | 180 |  | 4.77 | 0 | 60180036
60 | 60180037 | 1007775 | Ausgleichselement 200-400 mm | DHRAU180 | 45 | _010 | 400 | 0.5 | 237.24 | 180 |  | 3.09 | 0 | 60180037
60 | 60180038 | 1007676 | Rohrelement mit Messöffnung | DHRM180200 | 45 | _011 | 140 | 0.5 | 274.59 | 180 |  | 0.98 | 0 | 60180038
60 | 60180040 | 1012095 | V-Rohrelement 1000 mm | DVR10180 | 45 | _0V1 | 940 | 0.5 | 315.63 | 180 |  | 5.18 | 0 | 60180040
60 | 60180042 | 1012096 | V-Rohrelement 500 mm | DVR50180 | 45 | _0V1 | 440 | 0.5 | 259.63 | 180 |  | 2.59 | 0 | 60180042
60 | 60180043 | 1012097 | V-Rohrelement 333 mm | DVR33180 | 45 | _0V1 | 273 | 0.5 | 237.27 | 180 |  | 1.72 | 0 | 60180043
60 | 60180044 | 1012104 | V-Rohrelement mit Reinigungsöffnung | DVROE180 | 45 | _0V3 | 480 | 0.5 | 730.8 | 180 |  | 3.76 | 0 | 60180044
60 | 60180046 | 1012105 | V-Rohrelement mit Messöffnung | DVRM180333 | 45 | _0V2 | 273 | 0.5 | 264.58 | 180 |  | 1.44 | 0 | 60180046
60 | 60180047 | 1012098 | V-Bogen 15° | DVW15180 | 45 | _0V4 | 293 | 0.5 | 343.19 | 180 |  | 1.84 | 0 | 60180047
60 | 60180048 | 1012099 | V-Bogen 30° | DVW30180 | 45 | _0V4 | 325 | 0.5 | 343.19 | 180 |  | 1.84 | 0 | 60180048
60 | 60180049 | 1012100 | V-Bogen 45° | DVW45180 | 45 | _0V4 | 361 | 0.5 | 343.19 | 180 |  | 1.84 | 0 | 60180049
60 | 60180050 | 2121866 | V-Bogen 87° | DVW87180 (1012101) | 45 | _0V5a | 610 | 0.5 | 541.57 | 180 |  | 2.83 | 0 | 60180050
60 | 60180051 | 2121890 | V-Bogen 90° | DVW90180 (1012102) | 45 | _0V5a | 607 | 0.5 | 541.57 | 180 |  | 2.48 | 0 | 60180051
60 | 60180055 | 2121854 | V-Bogen 87° mit RV | DVW8R180 (1012266) | 45 | _0V5c | 648 | 0.5 | 757.06 | 180 |  | 4.19 | 0 | 60180055
60 | 60180056 | 2121879 | V-Bogen 90° mit RV | DVW9R180 (1012103) | 45 | _0V5c | 645 | 0.5 | 757.06 | 180 |  | 4.19 | 0 | 60180056
60 | 60180060 | 1007908 | V-Set | DVSET180 | 45 | _0V7 | 0 | 30 | 97.63 | 180 |  | 0.62 | 0 | 60180060
60 | 60180065 | 1012436 | Adapter für Rauchsauger RS 180 | DHAD180180 | 45 | _26cd | 0 | 0.5 | 345.61 | 180 |  | 3.13 | 0 | 60180065
60 | 60180101 | 1018822 | Festpunktkompensator senkrecht | DHKPS180 | 88 | _30a | 761 | 0 | 1305.68 | 180 |  | 9.49 | 0 | 60180101
60 | 60180102 | 1019143 | Festpunktkompensator waagerecht | DHKPW180 | 88 | _30b | 879 | 0 | 1305.68 | 180 |  | 9.49 | 0 | 60180102
60 | 60180104 | 1021396 | Fussteil mit Stütze und Tür | DHFST180TÜR | 45 |  | 1142 | 0.5 | 585.47 | 180 |  | 8.93 | 0 | 60180104
60 | 60180105 | 1015229 | Fussteil für Kaminmontage hinterlüftet | DHFOK180HL | 45 | _1d | 280 | 0.5 | 677.38 | 180 |  | 4.87 | 0 | 60180105
60 | 60180106 | 1015016 | Kombiteil Feuerungsanschluss 90° mit Reinigung | DHKT18090 | 45 |  | 440 | 0.5 | 756.2 | 180 |  | 4.42 | 0 | 60180106
60 | 60180109 | 1020401 | Feuerungsanschluss 90° nicht druckdicht | DHF9018090NEU | 45 | _004a | 440 | 0.5 | 368.85 | 180 |  | 3.45 | 0 | 60180109
60 | 60180110 | 1014654 | Doppeltes Wandfutter 180 mm kürzbar | DWW180180 | 45 | _5e | 330 | 0.5 | 80.16 | 180 |  | 1.66 | 0 | 60180110
60 | 60180111 | 1023018 | Doppeltes Wandfutter 150 mm kürzbar | DWW150180 | 45 | _5e | 330 | 0.5 | 80.16 | 180 |  | 2.01 | 0 | 60180111
60 | 60180112 | 1028095 | Doppeltes Wandfutter 80 mm kürzbar | DWW080180 | 45 | _5e | 330 | 0.5 | 143.75 | 180 |  | 1.15 | 0 | 60180112
60 | 60180113 | 1015056 | Anschluss von DW-Alkon auf EW | DHAEE180FM | 45 | _005g | 156 | 0.5 | 129 | 180 |  | 1.03 | 0 | 60180113
60 | 60180115 | 1015086 | Anschluss mit Doppelwandfutter 180 | DHAEM180EWA180 | 45 | _5f | 156 | 0.5 | 265.44 | 180 |  | 1.92 | 0 | 60180115
60 | 60180116 | 1015098 | Anschluss mit Doppelwandfutter 150 | DHAEM180EWA150 | 45 | _5f | 156 | 0.5 | 265.44 | 180 |  | 1.57 | 0 | 60180116
60 | 60180117 | 1016301 | Rohrelement mit Kugelfang | DHRKU180 | 45 | _1k | 440 | 0.5 | 474.18 | 180 |  | 3.08 | 0 | 60180117
60 | 60180118 | 1028116 | Anschluss mit Doppelwandfutter 100 | DHAEM180EWA100 | 45 | _5f | 156 | 0.5 | 265.44 | 180 |  | 1.96 | 0 | 60180118
60 | 60180123 | 1028097 | Doppeltes Wandfutter 100 mm kürzbar | DWW100180 | 45 | _5e | 330 | 0.5 | 85.72 | 180 |  | 1.51 | 0 | 60180123
60 | 60180144 | 1014863 | Deflektorhaube mit Abschlussstück | DHDFH180 | 45 | _025c | 470 | 0.5 | 978.07 | 180 |  | 9.31 | 0 | 60180144
60 | 60180214 | 1008005 | V-Anschluss von EW-Alkon auf DW-Alkon | DVAEM180ALKO | 45 | _0V6 | 156 | 0.5 | 217.89 | 180 |  | 1.34 | 0 | 60180214
60 | 60180216 | 1011307 | V-Anschluss von EW glatt auf DW-Alkon | DVAEM180GLAT | 45 | _0V6 | 156 | 0.5 | 222.13 | 180 |  | 1.34 | 0 | 60180216
60 | 60180217 | 1028114 | Anschluss mit Doppelwandfutter 80 | DHAEM180EWA080 | 45 | _5f | 156 | 0.5 | 265.44 | 180 |  | 1.96 | 0 | 60180217
60 | 60200001 | 1007613 | Fussteil Wand-/Bodenmontage | DHFT200 | 45 | _001a | 118 | 0.5 | 199.56 | 200 |  | 2.68 | 0 | 60200001
60 | 60200002 | 1007786 | Fussteil als Zwischenstütze | DHFOZ200 | 45 | _001b | 156 | 0.5 | 305.25 | 200 |  | 2.96 | 0 | 60200002
60 | 60200003 | 1007762 | Fussteil für Kaminmontage Einschub rund | DHFOK200 | 45 | _001c | 174 | 0.5 | 342.84 | 200 |  | 4.02 | 0 | 60200003
60 | 60200004 | 1007992 | Fussteil mit Stütze, Grundplatte rund | DHFST200R | 45 | _001e | 1142 | 0.5 | 462.4 | 200 |  | 8.65 | 0 | 60200004
60 | 60200006 | 2121904 | Bogen 87° mit Stützfuss | DHW8S200NEU (1020393) | 45 | _003 | 250 | 0.5 | 642.81 | 200 |  | 5.78 | 0 | 60200006
60 | 60200007 | 1008019 | Universal Reinigungsöffnung | DHROU200 | 45 | _002 | 480 | 0.5 | 500.39 | 200 |  | 3.79 | 0 | 60200007
60 | 60200009 | 1020409 | Feuerungsanschluss 87° druckdicht | DHF87200DDNEU | 45 | _004a | 440 | 0.5 | 445.17 | 200 |  | 3.6 | 0 | 60200009
60 | 60200011 | 1007591 | Feuerungsanschluss 45° druckdicht | DHF45200DD | 45 | _004c | 550 | 0.5 | 731.3 | 200 |  | 5.3 | 0 | 60200011
60 | 60200012 | 1007827 | Feuerungsanschluss 45° nicht druckdicht | DHF45200ND | 45 | _004c | 550 | 0.5 | 595.17 | 200 |  | 5.16 | 0 | 60200012
60 | 60200013 | 1007584 | Anschluss von EW-Alkon auf DW-Alkon | DHAUD200AE | 45 | _005a | 156 | 0.5 | 138.19 | 200 |  | 1.15 | 0 | 60200013
60 | 60200014 | 1007602 | Anschluss von EW-Muffe auf DW-Alkon | DHAEM200FM | 45 | _005b | 156 | 0.5 | 138.19 | 200 |  | 1.15 | 0 | 60200014
60 | 60200015 | 1007911 | Anschluss von EW auf DW-Alkon | DHAUD200FES | 45 | _005c | 156 | 0.5 | 140.88 | 200 |  | 1.15 | 0 | 60200015
60 | 60200016 | 1014771 | Anschluss von DW-Alkon auf EW-Alkon | DHAEE200AM | 45 | _005e | 156 | 0.5 | 140.88 | 200 |  | 1.15 | 0 | 60200016
60 | 60200017 | 1020282 | Rohrelement 1000 mm | DHR10200NEU | 45 | _006 | 940 | 0.5 | 298.33 | 200 |  | 5.67 | 0 | 60200017
60 | 60200018 | 1020296 | Rohrelement 500 mm | DHR50200NEU | 45 | _006 | 440 | 0.5 | 167.95 | 200 |  | 2.84 | 0 | 60200018
60 | 60200019 | 1020310 | Rohrelement 250 mm | DHR25200NEU | 45 | _006 | 190 | 0.5 | 127.46 | 200 |  | 1.42 | 0 | 60200019
60 | 60200020 | 1020324 | Rohrelement 165 mm | DHR16200NEU | 45 | _006 | 105 | 0.5 | 98.76 | 200 |  | 0.94 | 0 | 60200020
60 | 60200022 | 1028709 | Abschlussstück | DHAST200NEU | 45 | _008 | 60 | 0.5 | 123.41 | 200 |  | 1.31 | 0 | 60200022
60 | 60200023 | 1007912 | Aussenklemmband breit statisch | DHAKL200 | 45 | _023b | 0 | 0.6 | 56.43 | 200 |  | 0.94 | 0 | 60200023
60 | 60200024 | 1007615 | Aussenklemmband | DHKLB200 | 45 | _023a | 0 | 0.5 | 37.02 | 200 |  | 0.35 | 0 | 60200024
60 | 60200027 | 2124504 | Bogen 15° | DHW15200 (1012092) | 45 | _007 | 168 | 0.5 | 227.82 | 200 |  | 1.63 | 0 | 60200027
60 | 60200028 | 2124414 | Bogen 30° | DHW30200 (1007592) | 45 | _007 | 240 | 0.5 | 227.82 | 200 |  | 1.88 | 0 | 60200028
60 | 60200029 | 2124323 | Bogen 45° | DHW45200 (1007593) | 45 | _007 | 316 | 0.5 | 227.82 | 200 |  | 2.03 | 0 | 60200029
60 | 60200030 | 2121918 | Bogen 87° | DHW87200 (1007847) | 45 | _009a | 452 | 0.5 | 493.53 | 200 |  | 3.09 | 0 | 60200030
60 | 60200031 | 2121953 | Bogen 90° | DHW90200 (1012093) | 45 | _009a | 466 | 0.5 | 493.53 | 200 |  | 3.09 | 0 | 60200031
60 | 60200032 | 1012155 | Russtopf | DHRT200M | 45 | _001d | 80 | 0.5 | 190.12 | 200 |  | 2.26 | 0 | 60200032
60 | 60200034 | 2121941 | Bogen 87° drehbar für Wandeintritt | DHW8D200 (1007917) | 45 | _001g | 478 | 0.5 | 616.21 | 200 |  | 6.05 | 0 | 60200034
60 | 60200035 | 2121929 | Bogen 87° mit RV | DHW8R200UNIV (1007976) | 45 | _009b | 236 | 0.5 | 754.46 | 200 |  | 5.73 | 0 | 60200035
60 | 60200036 | 2121966 | Bogen 90° mit RV | DHW9R200UNIV (1007910) | 45 | _009b | 224 | 0.5 | 754.46 | 200 |  | 5.73 | 0 | 60200036
60 | 60200037 | 1007776 | Ausgleichselement 200-400 mm | DHRAU200 | 45 | _010 | 400 | 0.5 | 264.19 | 200 |  | 3.25 | 0 | 60200037
60 | 60200038 | 1012090 | Rohrelement mit Messöffnung | DHRM200200 | 45 | _011 | 140 | 0.5 | 289.55 | 200 |  | 1.01 | 0 | 60200038
60 | 60200040 | 1007616 | V-Rohrelement 1000 mm | DVR10200 | 45 | _0V1 | 940 | 0.5 | 342.44 | 200 |  | 5.67 | 0 | 60200040
60 | 60200042 | 1007617 | V-Rohrelement 500 mm | DVR50200 | 45 | _0V1 | 440 | 0.5 | 285.64 | 200 |  | 2.84 | 0 | 60200042
60 | 60200043 | 1007618 | V-Rohrelement 333 mm | DVR33200 | 45 | _0V1 | 273 | 0.5 | 242.78 | 200 |  | 1.89 | 0 | 60200043
60 | 60200044 | 1007621 | V-Rohrelement mit Reinigungsöffnung | DVROE200 | 45 | _0V3 | 480 | 0.5 | 782.93 | 200 |  | 3.9 | 0 | 60200044
60 | 60200046 | 1012110 | V-Rohrelement mit Messöffnung | DVRM200333 | 45 | _0V2 | 273 | 0.5 | 304.64 | 200 |  | 1.54 | 0 | 60200046
60 | 60200047 | 1012106 | V-Bogen 15° | DVW15200 | 45 | _0V4 | 295 | 0.5 | 369.47 | 200 |  | 2.16 | 0 | 60200047
60 | 60200048 | 1012107 | V-Bogen 30° | DVW30200 | 45 | _0V4 | 331 | 0.5 | 369.47 | 200 |  | 2.16 | 0 | 60200048
60 | 60200049 | 1007619 | V-Bogen 45° | DVW45200 | 45 | _0V4 | 369 | 0.5 | 369.47 | 200 |  | 2.16 | 0 | 60200049
60 | 60200050 | 2121867 | V-Bogen 87° | DVW87200 (1012108) | 45 | _0V5a | 630 | 0.5 | 580.29 | 200 |  | 2.99 | 0 | 60200050
60 | 60200051 | 2121891 | V-Bogen 90° | DVW90200 (1012109) | 45 | _0V5a | 627 | 0.5 | 580.29 | 200 |  | 2.86 | 0 | 60200051
60 | 60200055 | 2121855 | V-Bogen 87° mit RV | DVW8R200 (1012268) | 45 | _0V5c | 672 | 0.5 | 808.21 | 200 |  | 4.36 | 0 | 60200055
60 | 60200056 | 2121880 | V-Bogen 90° mit RV | DVW9R200 (1007620) | 45 | _0V5c | 669 | 0.5 | 808.21 | 200 |  | 4.36 | 0 | 60200056
60 | 60200060 | 1007916 | V-Set | DVSET200 | 45 | _0V7 | 0 | 30 | 111.21 | 200 |  | 0.66 | 0 | 60200060
60 | 60200065 | 1012438 | Adapter für Rauchsauger RS 180 | DHAD200180 | 45 | _26cd | 0 | 0.5 | 362.9 | 200 |  | 3.67 | 0 | 60200065
60 | 60200066 | 1015109 | Adapter für Rauchsauger RS 225 | DHAD200225 | 45 | _26cd | 0 | 0.5 | 362.9 | 200 |  | 3.37 | 0 | 60200066
60 | 60200101 | 1018823 | Festpunktkompensator senkrecht | DHKPS200 | 88 | _30a | 753 | 0 | 1358.31 | 200 |  | 10.6 | 0 | 60200101
60 | 60200102 | 1019038 | Festpunktkompensator waagerecht | DHKPW200 | 88 | _30b | 871 | 0 | 1358.31 | 200 |  | 10.6 | 0 | 60200102
60 | 60200104 | 1021397 | Fussteil mit Stütze und Tür | DHFST200TÜR | 45 |  | 1142 | 0.5 | 618.93 | 200 |  | 11.3 | 0 | 60200104
60 | 60200105 | 1015230 | Fussteil für Kaminmontage hinterlüftet | DHFOK200HL | 45 | _1d | 280 | 0.5 | 727.71 | 200 |  | 5.5 | 0 | 60200105
60 | 60200106 | 1015024 | Kombiteil Feuerungsanschluss 90° mit Reinigung | DHKT20090 | 45 |  | 440 | 0.5 | 800.43 | 200 |  | 5.14 | 0 | 60200106
60 | 60200109 | 1020402 | Feuerungsanschluss 90° nicht druckdicht | DHF9020090NEU | 45 | _004a | 440 | 0.5 | 445.17 | 200 |  | 3.6 | 0 | 60200109
60 | 60200110 | 1014655 | Doppeltes Wandfutter 200 mm kürzbar | DWW200200 | 45 | _5e | 330 | 0.5 | 85.72 | 200 |  | 1.82 | 0 | 60200110
60 | 60200113 | 1015058 | Anschluss von DW-Alkon auf EW | DHAEE200FM | 45 | _005g | 156 | 0.5 | 140.88 | 200 |  | 1.21 | 0 | 60200113
60 | 60200117 | 1018759 | Rohrelement mit Kugelfang | DHRKU200 | 45 | _1k | 440 | 0.5 | 511.16 | 200 |  | 3.44 | 0 | 60200117
60 | 60200144 | 1014867 | Deflektorhaube mit Abschlussstück | DHDFH200 | 45 | _025c | 490 | 0.5 | 1049.19 | 200 |  | 10.41 | 0 | 60200144
60 | 60200214 | 1008006 | V-Anschluss von EW-Alkon auf DW-Alkon | DVAEM200ALKO | 45 | _0V6 | 156 | 0.5 | 229.56 | 200 |  | 1.64 | 0 | 60200214
60 | 60200216 | 1011308 | V-Anschluss von EW glatt auf DW-Alkon | DVAEM200GLAT | 45 | _0V6 | 156 | 0.5 | 234.01 | 200 |  | 1.64 | 0 | 60200216
60 | 60225001 | 1007769 | Fussteil Wand-/Bodenmontage | DHFT225 | 45 | _001a | 118 | 0.5 | 243.58 | 225 |  | 3.12 | 0 | 60225001
60 | 60225002 | 1007787 | Fussteil als Zwischenstütze | DHFOZ225 | 45 | _001b | 156 | 0.5 | 367.23 | 225 |  | 3.03 | 0 | 60225002
60 | 60225003 | 1007763 | Fussteil für Kaminmontage Einschub rund | DHFOK225 | 45 | _001c | 174 | 0.5 | 409.2 | 225 |  | 4.5 | 0 | 60225003
60 | 60225004 | 1015027 | Fussteil mit Stütze, Grundplatte rund | DHFST225R | 45 | _001e | 1142 | 0.5 | 512.02 | 225 |  | 9.88 | 0 | 60225004
60 | 60225006 | 2121906 | Bogen 87° mit Stützfuss | DHW8S225NEU (1020394) | 45 | _003 | 250 | 0.5 | 725.16 | 225 |  | 5.07 | 0 | 60225006
60 | 60225007 | 1008020 | Universal Reinigungsöffnung | DHROU225 | 45 | _002 | 480 | 0.5 | 549.23 | 225 |  | 4.67 | 0 | 60225007
60 | 60225009 | 1020410 | Feuerungsanschluss 87° druckdicht | DHF87225DDNEU | 45 | _004a | 440 | 0.5 | 546.09 | 225 |  | 3.85 | 0 | 60225009
60 | 60225011 | 1012177 | Feuerungsanschluss 45° druckdicht | DHF45225DD | 45 | _004c | 590 | 0.5 | 819.63 | 225 |  | 6.29 | 0 | 60225011
60 | 60225012 | 1007804 | Feuerungsanschluss 45° nicht druckdicht | DHF45225ND | 45 | _004c | 590 | 0.5 | 731.48 | 225 |  | 6.36 | 0 | 60225012
60 | 60225013 | 1007829 | Anschluss von EW-Alkon auf DW-Alkon | DHAUD225AE | 45 | _005a | 156 | 0.5 | 183.22 | 225 |  | 1.3 | 0 | 60225013
60 | 60225014 | 1007718 | Anschluss von EW-Muffe auf DW-Alkon | DHAEM225FM | 45 | _005b | 156 | 0.5 | 183.22 | 225 |  | 1.3 | 0 | 60225014
60 | 60225015 | 1007919 | Anschluss von EW auf DW-Alkon | DHAUD225FES | 45 | _005c | 156 | 0.5 | 183.22 | 225 |  | 1.3 | 0 | 60225015
60 | 60225016 | 1014772 | Anschluss von DW-Alkon auf EW-Alkon | DHAEE225AM | 45 | _005e | 156 | 0.5 | 183.22 | 225 |  | 1.3 | 0 | 60225016
60 | 60225017 | 1020283 | Rohrelement 1000 mm | DHR10225NEU | 45 | _006 | 940 | 0.5 | 351.22 | 225 |  | 6.29 | 0 | 60225017
60 | 60225018 | 1020297 | Rohrelement 500 mm | DHR50225NEU | 45 | _006 | 440 | 0.5 | 196.64 | 225 |  | 1.57 | 0 | 60225018
60 | 60225019 | 1020311 | Rohrelement 250 mm | DHR25225NEU | 45 | _006 | 190 | 0.5 | 139.61 | 225 |  | 1.04 | 0 | 60225019
60 | 60225020 | 1020325 | Rohrelement 165 mm | DHR16225NEU | 45 | _006 | 105 | 0.5 | 108.45 | 225 |  | 1.04 | 0 | 60225020
60 | 60225022 | 1028710 | Abschlussstück | DHAST225NEU | 45 | _008 | 60 | 0.5 | 142.41 | 225 |  | 1.58 | 0 | 60225022
60 | 60225023 | 1007920 | Aussenklemmband breit statisch | DHAKL225 | 45 | _023b | 0 | 0.6 | 73.97 | 225 |  | 1.02 | 0 | 60225023
60 | 60225024 | 1007622 | Aussenklemmband | DHKLB225 | 45 | _023a | 0 | 0.5 | 44.08 | 225 |  | 0.38 | 0 | 60225024
60 | 60225027 | 2124505 | Bogen 15° | DHW15225 (1012209) | 45 | _007 | 176 | 0.5 | 250.89 | 225 |  | 1.9 | 0 | 60225027
60 | 60225028 | 2124415 | Bogen 30° | DHW30225 (1012210) | 45 | _007 | 252 | 0.5 | 250.89 | 225 |  | 2.14 | 0 | 60225028
60 | 60225029 | 2124324 | Bogen 45° | DHW45225 (1007851) | 45 | _007 | 336 | 0.5 | 250.89 | 225 |  | 2.38 | 0 | 60225029
60 | 60225030 | 2121919 | Bogen 87° | DHW87225 (1012217) | 45 | _009a | 476 | 0.5 | 519.81 | 225 |  | 3.58 | 0 | 60225030
60 | 60225031 | 1012205 | Bogen 90° | DHW90225 | 45 | _009a | 492 | 0.5 | 519.81 | 225 |  | 3.58 | 0 | 60225031
60 | 60225032 | 1012156 | Russtopf | DHRT225M | 45 | _001d | 80 | 0.5 | 228.35 | 225 |  | 2.46 | 0 | 60225032
60 | 60225034 | 1007925 | Bogen 87° drehbar für Wandeintritt | DHW8D225 | 45 | _001g | 490 | 0.5 | 675.63 | 225 |  | 6.61 | 0 | 60225034
60 | 60225035 | 1018814 | Bogen 87° mit RV | DHW8R225UNIV | 45 | _009b | 222 | 0.5 | 784.9 | 225 |  | 6.13 | 0 | 60225035
60 | 60225036 | 2121967 | Bogen 90° mit RV | DHW9R225UNIV (1007918) | 45 | _009b | 216 | 0.5 | 784.9 | 225 |  | 6.13 | 0 | 60225036
60 | 60225037 | 1012172 | Ausgleichselement 200-400 mm | DHRAU225 | 45 | _010 | 400 | 0.5 | 319.18 | 225 |  | 3.62 | 0 | 60225037
60 | 60225038 | 1012148 | Rohrelement mit Messöffnung | DHRM225200 | 45 | _011 | 140 | 0.5 | 301.19 | 225 |  | 1.11 | 0 | 60225038
60 | 60225040 | 1012111 | V-Rohrelement 1000 mm | DVR10225 | 45 | _0V1 | 940 | 0.5 | 378.8 | 225 |  | 6.29 | 0 | 60225040
60 | 60225042 | 1012112 | V-Rohrelement 500 mm | DVR50225 | 45 | _0V1 | 440 | 0.5 | 354.26 | 225 |  | 3.14 | 0 | 60225042
60 | 60225043 | 1007623 | V-Rohrelement 333 mm | DVR33225 | 45 | _0V1 | 273 | 0.5 | 294.81 | 225 |  | 2.09 | 0 | 60225043
60 | 60225044 | 1012119 | V-Rohrelement mit Reinigungsöffnung | DVROE225 | 45 | _0V3 | 480 | 0.5 | 856.18 | 225 |  | 4.26 | 0 | 60225044
60 | 60225046 | 1012120 | V-Rohrelement mit Messöffnung | DVRM225333 | 45 | _0V2 | 273 | 0.5 | 361 | 225 |  | 1.64 | 0 | 60225046
60 | 60225047 | 1012113 | V-Bogen 15° | DVW15225 | 45 | _0V4 | 299 | 0.5 | 415.09 | 225 |  | 2.39 | 0 | 60225047
60 | 60225048 | 1012114 | V-Bogen 30° | DVW30225 | 45 | _0V4 | 337 | 0.5 | 415.09 | 225 |  | 2.39 | 0 | 60225048
60 | 60225049 | 1012115 | V-Bogen 45° | DVW45225 | 45 | _0V4 | 379 | 0.5 | 415.09 | 225 |  | 2.39 | 0 | 60225049
60 | 60225050 | 2121868 | V-Bogen 87° | DVW87225 (1012116) | 45 | _0V5a | 653 | 0.5 | 645.25 | 225 |  | 3.31 | 0 | 60225050
60 | 60225051 | 1012117 | V-Bogen 90° | DVW90225 | 45 | _0V5a | 653 | 0.5 | 645.25 | 225 |  | 3.31 | 0 | 60225051
60 | 60225055 | 2121856 | V-Bogen 87° mit RV | DVW8R225 (1012271) | 45 | _0V5c | 665 | 0.5 | 880.1 | 225 |  | 4.4 | 0 | 60225055
60 | 60225056 | 1012118 | V-Bogen 90° mit RV | DVW9R225 | 45 | _0V5c | 665 | 0.5 | 880.1 | 225 |  | 4.36 | 0 | 60225056
60 | 60225060 | 1007924 | V-Set | DVSET225 | 45 | _0V7 | 0 | 30 | 124.44 | 225 |  | 0.72 | 0 | 60225060
60 | 60225066 | 1012440 | Adapter für Rauchsauger RS 225 | DHAD225225 | 45 | _26cd | 0 | 0.5 | 443.07 | 225 |  | 4.22 | 0 | 60225066
60 | 60225101 | 1018824 | Festpunktkompensator senkrecht | DHKPS225 | 88 | _30a | 793 | 0 | 1551.75 | 225 |  | 11.76 | 0 | 60225101
60 | 60225102 | 1019144 | Festpunktkompensator waagerecht | DHKPW225 | 88 | _30b | 911 | 0 | 1551.75 | 225 |  | 11.76 | 0 | 60225102
60 | 60225104 | 1021398 | Fussteil mit Stütze und Tür | DHFST225TÜR | 45 |  | 1142 | 0.5 | 671.03 | 225 |  | 12.52 | 0 | 60225104
60 | 60225106 | 1021370 | Kombiteil Feuerungsanschluss 90° mit Reinigung | DHKT22590 | 45 |  | 440 | 0.5 | 937.29 | 225 |  | 6.03 | 0 | 60225106
60 | 60225109 | 1020403 | Feuerungsanschluss 90° nicht druckdicht | DHF9022590NEU | 45 | _004a | 440 | 0.5 | 546.09 | 225 |  | 3.84 | 0 | 60225109
60 | 60225110 | 1014656 | Doppeltes Wandfutter 225 mm kürzbar | DWW225225 | 45 | _5e | 330 | 0.5 | 103.69 | 225 |  | 1.88 | 0 | 60225110
60 | 60225113 | 1015059 | Anschluss von DW-Alkon auf EW | DHAEE225FM | 45 | _005g | 156 | 0.5 | 183.22 | 225 |  | 1.38 | 0 | 60225113
60 | 60225144 | 1014868 | Deflektorhaube mit Abschlussstück | DHDFH225 | 45 | _025c | 560 | 0.5 | 1121.73 | 225 |  | 12.76 | 0 | 60225144
60 | 60225214 | 1008007 | V-Anschluss von EW-Alkon auf DW-Alkon | DVAEM225ALKO | 45 | _0V6 | 156 | 0.5 | 271.1 | 225 |  | 1.89 | 0 | 60225214
60 | 60225216 | 1007979 | V-Anschluss von EW glatt auf DW-Alkon | DVAEM225GLAT | 45 | _0V6 | 156 | 0.5 | 276.37 | 225 |  | 1.89 | 0 | 60225216
60 | 60250001 | 1007770 | Fussteil Wand-/Bodenmontage | DHFT250 | 45 | _001a | 118 | 0.5 | 243.58 | 250 |  | 3.3 | 0 | 60250001
60 | 60250002 | 1007788 | Fussteil als Zwischenstütze | DHFOZ250 | 45 | _001b | 156 | 0.5 | 367.23 | 250 |  | 4.11 | 0 | 60250002
60 | 60250003 | 1007764 | Fussteil für Kaminmontage Einschub rund | DHFOK250 | 45 | _001c | 174 | 0.5 | 409.2 | 250 |  | 4.95 | 0 | 60250003
60 | 60250004 | 1007993 | Fussteil mit Stütze, Grundplatte rund | DHFST250R | 45 | _001e | 1142 | 0.5 | 512.02 | 250 |  | 10.59 | 0 | 60250004
60 | 60250006 | 2121907 | Bogen 87° mit Stützfuss | DHW8S250 (1007850) | 45 | _003 | 270 | 0.5 | 711.96 | 250 |  | 7.32 | 0 | 60250006
60 | 60250007 | 1008021 | Universal Reinigungsöffnung | DHROU250 | 45 | _002 | 480 | 0.5 | 549.23 | 250 |  | 4.99 | 0 | 60250007
60 | 60250009 | 1007800 | Feuerungsanschluss 87° druckdicht | DHF9025087DD | 45 | _004a | 480 | 0.5 | 546.09 | 250 |  | 6.14 | 0 | 60250009
60 | 60250011 | 1007802 | Feuerungsanschluss 45° druckdicht | DHF45250DD | 45 | _004c | 620 | 0.5 | 871.36 | 250 |  | 8.15 | 0 | 60250011
60 | 60250012 | 1007801 | Feuerungsanschluss 45° nicht druckdicht | DHF45250ND | 45 | _004c | 620 | 0.5 | 731.48 | 250 |  | 6.96 | 0 | 60250012
60 | 60250013 | 1007828 | Anschluss von EW-Alkon auf DW-Alkon | DHAUD250AE | 45 | _005a | 156 | 0.5 | 183.22 | 250 |  | 1.52 | 0 | 60250013
60 | 60250014 | 1007719 | Anschluss von EW-Muffe auf DW-Alkon | DHAEM250FM | 45 | _005b | 156 | 0.5 | 183.22 | 250 |  | 1.52 | 0 | 60250014
60 | 60250015 | 1007927 | Anschluss von EW auf DW-Alkon | DHAUD250FES | 45 | _005c | 156 | 0.5 | 183.22 | 250 |  | 1.52 | 0 | 60250015
60 | 60250016 | 1007727 | Anschluss von DW-Alkon auf EW-Alkon | DHAEE250AM | 45 | _005e | 156 | 0.5 | 183.22 | 250 |  | 1.45 | 0 | 60250016
60 | 60250017 | 1020284 | Rohrelement 1000 mm | DHR10250NEU | 45 | _006 | 940 | 0.5 | 351.22 | 250 |  | 6.91 | 0 | 60250017
60 | 60250018 | 1020298 | Rohrelement 500 mm | DHR50250NEU | 45 | _006 | 440 | 0.5 | 210.21 | 250 |  | 3.45 | 0 | 60250018
60 | 60250019 | 1020312 | Rohrelement 250 mm | DHR25250NEU | 45 | _006 | 190 | 0.5 | 139.61 | 250 |  | 1.73 | 0 | 60250019
60 | 60250020 | 1020326 | Rohrelement 165 mm | DHR16250NEU | 45 | _006 | 105 | 0.5 | 113.96 | 250 |  | 1.14 | 0 | 60250020
60 | 60250022 | 1028711 | Abschlussstück | DHAST250NEU | 45 | _008 | 60 | 0.5 | 142.41 | 250 |  | 1.98 | 0 | 60250022
60 | 60250023 | 1007928 | Aussenklemmband breit statisch | DHAKL250 | 45 | _023b | 0 | 0.6 | 73.97 | 250 |  | 1.1 | 0 | 60250023
60 | 60250024 | 1007624 | Aussenklemmband | DHKLB250 | 45 | _023a | 0 | 0.5 | 44.08 | 250 |  | 0.42 | 0 | 60250024
60 | 60250027 | 2124506 | Bogen 15° | DHW15250 (1012216) | 45 | _007 | 182 | 0.5 | 269.87 | 250 |  | 2.11 | 0 | 60250027
60 | 60250028 | 2124416 | Bogen 30° | DHW30250 (1012215) | 45 | _007 | 266 | 0.5 | 269.87 | 250 |  | 2.38 | 0 | 60250028
60 | 60250029 | 2124325 | Bogen 45° | DHW45250 (1007849) | 45 | _007 | 356 | 0.5 | 269.87 | 250 |  | 2.64 | 0 | 60250029
60 | 60250030 | 2121920 | Bogen 87° | DHW87250 (1012213) | 45 | _009a | 498 | 0.5 | 552.99 | 250 |  | 3.98 | 0 | 60250030
60 | 60250031 | 2121954 | Bogen 90° | DHW90250 (1007854) | 45 | _009a | 516 | 0.5 | 552.99 | 250 |  | 3.98 | 0 | 60250031
60 | 60250032 | 1007739 | Russtopf | DHRT250M | 45 | _001d | 80 | 0.5 | 228.35 | 250 |  | 2.78 | 0 | 60250032
60 | 60250034 | 2121942 | Bogen 87° drehbar für Wandeintritt | DHW8D250 (1012276) | 45 | _001g | 503 | 0.5 | 717.8 | 250 |  | 8.09 | 0 | 60250034
60 | 60250035 | 2121930 | Bogen 87° mit RV | DHW8R250UNIV (1007981) | 45 | _009b | 234 | 0.5 | 829.12 | 250 |  | 6.81 | 0 | 60250035
60 | 60250036 | 2121968 | Bogen 90° mit RV | DHW9R250UNIV (1007926) | 45 | _009b | 228 | 0.5 | 829.12 | 250 |  | 6.81 | 0 | 60250036
60 | 60250037 | 1007777 | Ausgleichselement 200-400 mm | DHRAU250 | 45 | _010 | 400 | 0.5 | 319.18 | 250 |  | 3.77 | 0 | 60250037
60 | 60250038 | 1007674 | Rohrelement mit Messöffnung | DHRM250200 | 45 | _011 | 140 | 0.5 | 301.19 | 250 |  | 1.17 | 0 | 60250038
60 | 60250040 | 1007625 | V-Rohrelement 1000 mm | DVR10250 | 45 | _0V1 | 940 | 0.5 | 378.8 | 250 |  | 6.91 | 0 | 60250040
60 | 60250042 | 1007626 | V-Rohrelement 500 mm | DVR50250 | 45 | _0V1 | 440 | 0.5 | 354.26 | 250 |  | 3.45 | 0 | 60250042
60 | 60250043 | 1012121 | V-Rohrelement 333 mm | DVR33250 | 45 | _0V1 | 273 | 0.5 | 294.81 | 250 |  | 2.3 | 0 | 60250043
60 | 60250044 | 1007629 | V-Rohrelement mit Reinigungsöffnung | DVROE250 | 45 | _0V3 | 480 | 0.5 | 856.18 | 250 |  | 4.65 | 0 | 60250044
60 | 60250046 | 1007630 | V-Rohrelement mit Messöffnung | DVRM250333 | 45 | _0V2 | 273 | 0.5 | 361 | 250 |  | 1.95 | 0 | 60250046
60 | 60250047 | 1012122 | V-Bogen 15° | DVW15250 | 45 | _0V4 | 301 | 0.5 | 415.09 | 250 |  | 2.71 | 0 | 60250047
60 | 60250048 | 1012123 | V-Bogen 30° | DVW30250 | 45 | _0V4 | 345 | 0.5 | 415.09 | 250 |  | 2.71 | 0 | 60250048
60 | 60250049 | 1007627 | V-Bogen 45° | DVW45250 | 45 | _0V4 | 389 | 0.5 | 415.09 | 250 |  | 2.71 | 0 | 60250049
60 | 60250050 | 2121869 | V-Bogen 87° | DVW87250 (1012124) | 45 | _0V5a | 678 | 0.5 | 645.25 | 250 |  | 3.6 | 0 | 60250050
60 | 60250051 | 2121892 | V-Bogen 90° | DVW90250 (1012125) | 45 | _0V5a | 677 | 0.5 | 645.25 | 250 |  | 3.83 | 0 | 60250051
60 | 60250055 | 2121857 | V-Bogen 87° mit RV | DVW8R250 (1012274) | 45 | _0V5c | 690 | 0.5 | 880.1 | 250 |  | 5.01 | 0 | 60250055
60 | 60250056 | 2121881 | V-Bogen 90° mit RV | DVW9R250 (1007628) | 45 | _0V5c | 689 | 0.5 | 880.1 | 250 |  | 5.01 | 0 | 60250056
60 | 60250060 | 1007932 | V-Set | DVSET250 | 45 | _0V7 | 0 | 30 | 124.74 | 250 |  | 0.81 | 0 | 60250060
60 | 60250066 | 1012442 | Adapter für Rauchsauger RS 225 | DHAD250225 | 45 | _26cd | 0 | 0.5 | 411.27 | 250 |  | 4.67 | 0 | 60250066
60 | 60250101 | 1018825 | Festpunktkompensator senkrecht | DHKPS250 | 88 | _30a | 755 | 0 | 1551.75 | 250 |  | 15.21 | 0 | 60250101
60 | 60250102 | 1019145 | Festpunktkompensator waagerecht | DHKPW250 | 88 | _30b | 873 | 0 | 1551.75 | 250 |  | 15.21 | 0 | 60250102
60 | 60250104 | 1021399 | Fussteil mit Stütze und Tür | DHFST250TÜR | 45 |  | 1142 | 0.5 | 696.48 | 250 |  | 14.11 | 0 | 60250104
60 | 60250105 | 1015231 | Fussteil für Kaminmontage hinterlüftet | DHFOK250HL | 45 | _1d | 280 | 0.5 | 861.27 | 250 |  | 6.84 | 0 | 60250105
60 | 60250106 | 1015033 | Kombiteil Feuerungsanschluss 90° mit Reinigung | DHKT25090 | 45 |  | 480 | 0.5 | 937.29 | 250 |  | 7.21 | 0 | 60250106
60 | 60250109 | 1007980 | Feuerungsanschluss 90° nicht druckdicht | DHF9025090 | 45 | _004a | 480 | 0.5 | 546.09 | 250 |  | 6.14 | 0 | 60250109
60 | 60250110 | 1014657 | Doppeltes Wandfutter 250 mm kürzbar | DWW250250 | 45 | _5e | 330 | 0.5 | 103.69 | 250 |  | 1.94 | 0 | 60250110
60 | 60250113 | 1008008 | Anschluss von DW-Alkon auf EW | DHAEE250FM | 45 | _005g | 156 | 0.5 | 183.22 | 250 |  | 1.45 | 0 | 60250113
60 | 60250144 | 1014872 | Deflektorhaube mit Abschlussstück | DHDFH250 | 45 | _025c | 590 | 0.5 | 1278.49 | 250 |  | 15.68 | 0 | 60250144
60 | 60250214 | 1008009 | V-Anschluss von EW-Alkon auf DW-Alkon | DVAEM250ALKO | 45 | _0V6 | 156 | 0.5 | 271.1 | 250 |  | 2.7 | 0 | 60250214
60 | 60250216 | 1007982 | V-Anschluss von EW glatt auf DW-Alkon | DVAEM250GLAT | 45 | _0V6 | 156 | 0.5 | 276.37 | 250 |  | 2.7 | 0 | 60250216
60 | 60300001 | 1007771 | Fussteil Wand-/Bodenmontage | DHFT300 | 45 | _001a | 118 | 0.5 | 290.87 | 300 |  | 4.92 | 0 | 60300001
60 | 60300002 | 1007789 | Fussteil als Zwischenstütze | DHFOZ300 | 45 | _001b | 156 | 0.5 | 413.36 | 300 |  | 5.23 | 0 | 60300002
60 | 60300003 | 1007772 | Fussteil für Kaminmontage Einschub rund | DHFOK300 | 45 | _001c | 174 | 0.5 | 450.67 | 300 |  | 5.49 | 0 | 60300003
60 | 60300004 | 1015039 | Fussteil mit Stütze, Grundplatte rund | DHFST300R | 45 | _001e | 1142 | 0.5 | 611.06 | 300 |  | 11.47 | 0 | 60300004
60 | 60300006 | 2121908 | Bogen 87° mit Stützfuss | DHW8S300 (1007838) | 45 | _003 | 325 | 0.5 | 836.72 | 300 |  | 9.6 | 0 | 60300006
60 | 60300007 | 1008022 | Universal Reinigungsöffnung | DHROU300 | 45 | _002 | 480 | 0.5 | 564.13 | 300 |  | 5.34 | 0 | 60300007
60 | 60300009 | 1007798 | Feuerungsanschluss 87° druckdicht | DHF9030087DD | 45 | _004a | 590 | 0.5 | 749.46 | 300 |  | 6.68 | 0 | 60300009
60 | 60300010 | 1007797 | Feuerungsanschluss 87° nicht druckdicht | DHF9030087ND | 45 | _004a | 590 | 0.5 | 696.78 | 300 |  | 6.68 | 0 | 60300010
60 | 60300011 | 1007606 | Feuerungsanschluss 45° druckdicht | DHF45300DD | 45 | _004c | 690 | 0.5 | 1029.5 | 300 |  | 9.74 | 0 | 60300011
60 | 60300012 | 1007799 | Feuerungsanschluss 45° nicht druckdicht | DHF45300ND | 45 | _004c | 690 | 0.5 | 854.86 | 300 |  | 8.46 | 0 | 60300012
60 | 60300013 | 1007585 | Anschluss von EW-Alkon auf DW-Alkon | DHAUD300AE | 45 | _005a | 156 | 0.5 | 232.98 | 300 |  | 2.33 | 0 | 60300013
60 | 60300014 | 1007720 | Anschluss von EW-Muffe auf DW-Alkon | DHAEM300FM | 45 | _005b | 156 | 0.5 | 232.98 | 300 |  | 2.33 | 0 | 60300014
60 | 60300015 | 1007933 | Anschluss von EW auf DW-Alkon | DHAUD300FES | 45 | _005c | 156 | 0.5 | 232.98 | 300 |  | 2.33 | 0 | 60300015
60 | 60300016 | 1014786 | Anschluss von DW-Alkon auf EW-Alkon | DHAEE300AM | 45 | _005e | 156 | 0.5 | 232.98 | 300 |  | 2.05 | 0 | 60300016
60 | 60300017 | 1020285 | Rohrelement 1000 mm | DHR10300NEU | 45 | _006 | 940 | 0.5 | 395.64 | 300 |  | 8.14 | 0 | 60300017
60 | 60300018 | 1020299 | Rohrelement 500 mm | DHR50300NEU | 45 | _006 | 440 | 0.5 | 235.87 | 300 |  | 4.07 | 0 | 60300018
60 | 60300019 | 1020313 | Rohrelement 250 mm | DHR25300NEU | 45 | _006 | 190 | 0.5 | 162.48 | 300 |  | 2.03 | 0 | 60300019
60 | 60300020 | 1020327 | Rohrelement 165 mm | DHR16300NEU | 45 | _006 | 105 | 0.5 | 123.66 | 300 |  | 1.34 | 0 | 60300020
60 | 60300022 | 1028712 | Abschlussstück | DHAST300NEU | 45 | _008 | 60 | 0.5 | 157.29 | 300 |  | 2.31 | 0 | 60300022
60 | 60300023 | 1007934 | Aussenklemmband breit statisch | DHAKL300 | 45 | _023b | 0 | 0.6 | 76.29 | 300 |  | 1.25 | 0 | 60300023
60 | 60300024 | 1007631 | Aussenklemmband | DHKLB300 | 45 | _023a | 0 | 0.5 | 51.13 | 300 |  | 0.46 | 0 | 60300024
60 | 60300027 | 2124507 | Bogen 15° | DHW15300 (1012212) | 45 | _007 | 194 | 0.5 | 380.18 | 300 |  | 2.35 | 0 | 60300027
60 | 60300028 | 2124417 | Bogen 30° | DHW30300 (1007840) | 45 | _007 | 292 | 0.5 | 380.18 | 300 |  | 2.71 | 0 | 60300028
60 | 60300029 | 2124326 | Bogen 45° | DHW45300 (1007853) | 45 | _007 | 398 | 0.5 | 380.18 | 300 |  | 3.13 | 0 | 60300029
60 | 60300030 | 2121921 | Bogen 87° | DHW87300 (1012186) | 45 | _009a | 546 | 0.5 | 653.91 | 300 |  | 4.86 | 0 | 60300030
60 | 60300031 | 2121955 | Bogen 90° | DHW90300 (1007836) | 45 | _009a | 566 | 0.5 | 653.91 | 300 |  | 4.86 | 0 | 60300031
60 | 60300032 | 1012157 | Russtopf | DHRT300M | 45 | _001d | 80 | 0.5 | 269.9 | 300 |  | 3.35 | 0 | 60300032
60 | 60300034 | 2121943 | Bogen 87° drehbar für Wandeintritt | DHW8D300 (1007942) | 45 | _001g | 527 | 0.5 | 784.57 | 300 |  | 10.22 | 0 | 60300034
60 | 60300035 | 2124602 | Bogen 87° mit RV | DHW8R300UNIV (1014956) | 45 | _009b | 259 | 0.5 | 939.72 | 300 |  | 7.3 | 0 | 60300035
60 | 60300036 | 2121969 | Bogen 90° mit RV | DHW9R300UNIVERSAL (1007837) | 45 | _009b | 253 | 0.5 | 939.72 | 300 |  | 7.3 | 0 | 60300036
60 | 60300037 | 1007778 | Ausgleichselement 200-400 mm | DHRAU300 | 45 | _010 | 400 | 0.5 | 369.1 | 300 |  | 4.6 | 0 | 60300037
60 | 60300038 | 1007668 | Rohrelement mit Messöffnung | DHRM300200 | 45 | _011 | 140 | 0.5 | 327.65 | 300 |  | 1.74 | 0 | 60300038
60 | 60300040 | 1012126 | V-Rohrelement 1000 mm | DVR10300 | 45 | _0V1 | 940 | 0.5 | 414.74 | 300 |  | 8.14 | 0 | 60300040
60 | 60300041 | 1007639 | V-Rohrelement mit Reinigungsöffnung | DVROE300 | 45 | _0V3 | 480 | 0.5 | 933.85 | 300 |  | 4.79 | 0 | 60300041
60 | 60300042 | 1007632 | V-Rohrelement 500 mm | DVR50300 | 45 | _0V1 | 440 | 0.5 | 368.07 | 300 |  | 4.07 | 0 | 60300042
60 | 60300043 | 1007633 | V-Rohrelement 333 mm | DVR33300 | 45 | _0V1 | 273 | 0.5 | 336.26 | 300 |  | 2.71 | 0 | 60300043
60 | 60300046 | 1007640 | V-Rohrelement mit Messöffnung | DVRM300333 | 45 | _0V2 | 273 | 0.5 | 377.95 | 300 |  | 2.43 | 0 | 60300046
60 | 60300047 | 1012127 | V-Bogen 15° | DVW15300 | 45 | _0V4 | 309 | 0.5 | 520.14 | 300 |  | 3.37 | 0 | 60300047
60 | 60300048 | 1007634 | V-Bogen 30° | DVW30300 | 45 | _0V4 | 357 | 0.5 | 520.14 | 300 |  | 3.37 | 0 | 60300048
60 | 60300049 | 1007635 | V-Bogen 45° | DVW45300 | 45 | _0V4 | 411 | 0.5 | 520.14 | 300 |  | 3.37 | 0 | 60300049
60 | 60300050 | 2121870 | V-Bogen 87° | DVW87300 (1007636) | 45 | _0V5a | 727 | 0.5 | 748.93 | 300 |  | 4.78 | 0 | 60300050
60 | 60300051 | 2121893 | V-Bogen 90° | DVW90300 (1007637) | 45 | _0V5a | 727 | 0.5 | 748.93 | 300 |  | 5.76 | 0 | 60300051
60 | 60300055 | 2121858 | V-Bogen 87° mit RV | DVW8R300 (1007938) | 45 | _0V5c | 737 | 0.5 | 996.22 | 300 |  | 5.95 | 0 | 60300055
60 | 60300056 | 2121882 | V-Bogen 90° mit RV | DVW9R300 (1007638) | 45 | _0V5c | 737 | 0.5 | 996.22 | 300 |  | 5.95 | 0 | 60300056
60 | 60300060 | 1007939 | V-Set | DVSET300 | 45 | _0V7 | 0 | 30 | 132.89 | 300 |  | 0.94 | 0 | 60300060
60 | 60300101 | 1018826 | Festpunktkompensator senkrecht | DHKPS300 | 88 | _30a | 769 | 0 | 1742.35 | 300 |  | 17.89 | 0 | 60300101
60 | 60300102 | 1019146 | Festpunktkompensator waagerecht | DHKPW300 | 88 | _30b | 887 | 0 | 1742.35 | 300 |  | 17.89 | 0 | 60300102
60 | 60300104 | 1021400 | Fussteil mit Stütze und Tür | DHFST300TÜR | 45 |  | 1142 | 0.5 | 785.69 | 300 |  | 15.16 | 0 | 60300104
60 | 60300109 | 1007983 | Feuerungsanschluss 90° nicht druckdicht | DHF9030090 | 45 | _004a | 590 | 0.5 | 696.78 | 300 |  | 6.68 | 0 | 60300109
60 | 60300113 | 1015060 | Anschluss von DW-Alkon auf EW | DHAEE300FM | 45 | _005g | 156 | 0.5 | 232.98 | 300 |  | 2.13 | 0 | 60300113
60 | 60300144 | 1007941 | Deflektorhaube mit Abschlussstück | DHDFH300 | 45 | _025c | 630 | 0.5 | 1625.55 | 300 |  | 21.66 | 0 | 60300144
60 | 60300214 | 1008010 | V-Anschluss von EW-Alkon auf DW-Alkon | DVAEM300ALKO | 45 | _0V6 | 156 | 0.5 | 326.13 | 300 |  | 4.12 | 0 | 60300214
60 | 60300216 | 1007985 | V-Anschluss von EW glatt auf DW-Alkon | DVAEM300GLAT | 45 | _0V6 | 156 | 0.5 | 326.13 | 300 |  | 4.12 | 0 | 60300216
60 | 60350001 | 1007773 | Fussteil Wand-/Bodenmontage | DHFT350 | 45 | _001a | 118 | 0.5 | 371.21 | 350 |  | 6.87 | 0 | 60350001
60 | 60350002 | 1007790 | Fussteil als Zwischenstütze | DHFOZ350 | 45 | _001b | 156 | 0.5 | 516.82 | 350 |  | 6.25 | 0 | 60350002
60 | 60350003 | 1010880 | Fussteil für Kaminmontage Einschub rund | DHFOK350 | 45 | _001c | 174 | 0.5 | 486.04 | 350 |  | 6.49 | 0 | 60350003
60 | 60350004 | 1015044 | Fussteil mit Stütze, Grundplatte rund | DHFST350R | 45 | _001e | 1142 | 0.5 | 721.3 | 350 |  | 12.95 | 0 | 60350004
60 | 60350006 | 2121909 | Bogen 87° mit Stützfuss | DHW8S350 (1012191) | 45 | _003 | 325 | 0.5 | 1007.62 | 350 |  | 11.22 | 0 | 60350006
60 | 60350007 | 1008023 | Universal Reinigungsöffnung | DHROU350 | 45 | _002 | 480 | 0.5 | 660.73 | 350 |  | 5.81 | 0 | 60350007
60 | 60350009 | 1007796 | Feuerungsanschluss 87° druckdicht | DHF8735087DD | 45 | _004a | 590 | 0.5 | 879.09 | 350 |  | 7.85 | 0 | 60350009
60 | 60350010 | 1007805 | Feuerungsanschluss 87° nicht druckdicht | DHF9035087ND | 45 | _004a | 590 | 0.5 | 786.46 | 350 |  | 7.85 | 0 | 60350010
60 | 60350011 | 1007581 | Feuerungsanschluss 45° druckdicht | DHF45350DD | 45 | _004c | 760 | 0.5 | 1252.13 | 350 |  | 11.9 | 0 | 60350011
60 | 60350012 | 1007792 | Feuerungsanschluss 45° nicht druckdicht | DHF45350ND | 45 | _004c | 760 | 0.5 | 1123.85 | 350 |  | 11.28 | 0 | 60350012
60 | 60350013 | 1007826 | Anschluss von EW-Alkon auf DW-Alkon | DHAUD350AE | 45 | _005a | 156 | 0.5 | 299.87 | 350 |  | 3.43 | 0 | 60350013
60 | 60350014 | 1007721 | Anschluss von EW-Muffe auf DW-Alkon | DHAEM350FM | 45 | _005b | 156 | 0.5 | 299.87 | 350 |  | 3.43 | 0 | 60350014
60 | 60350015 | 1007944 | Anschluss von EW auf DW-Alkon | DHAUD350FES | 45 | _005c | 156 | 0.5 | 299.87 | 350 |  | 3.43 | 0 | 60350015
60 | 60350016 | 1007728 | Anschluss von DW-Alkon auf EW-Alkon | DHAEE350AM | 45 | _005e | 156 | 0.5 | 299.87 | 350 |  | 2.45 | 0 | 60350016
60 | 60350017 | 1020286 | Rohrelement 1000 mm | DHR10350NEU | 45 | _006 | 940 | 0.5 | 442.15 | 350 |  | 9.37 | 0 | 60350017
60 | 60350018 | 1020300 | Rohrelement 500 mm | DHR50350NEU | 45 | _006 | 440 | 0.5 | 269.45 | 350 |  | 4.69 | 0 | 60350018
60 | 60350019 | 1020314 | Rohrelement 250 mm | DHR25350NEU | 45 | _006 | 190 | 0.5 | 196.97 | 350 |  | 2.34 | 0 | 60350019
60 | 60350020 | 1020328 | Rohrelement 165 mm | DHR16350NEU | 45 | _006 | 105 | 0.5 | 140.1 | 350 |  | 1.55 | 0 | 60350020
60 | 60350022 | 1028713 | Abschlussstück | DHAST350NEU | 45 | _008 | 60 | 0.5 | 166.23 | 350 |  | 2.78 | 0 | 60350022
60 | 60350023 | 1007945 | Aussenklemmband breit statisch | DHAKL350 | 45 | _023b | 0 | 0.6 | 84.43 | 350 |  | 1.41 | 0 | 60350023
60 | 60350024 | 1007642 | Aussenklemmband | DHKLB350 | 45 | _023a | 0 | 0.5 | 56.77 | 350 |  | 0.52 | 0 | 60350024
60 | 60350027 | 2124508 | Bogen 15° | DHW15350 (1012187) | 45 | _007 | 208 | 0.5 | 445.17 | 350 |  | 3.15 | 0 | 60350027
60 | 60350028 | 2124418 | Bogen 30° | DHW30350 (1012188) | 45 | _007 | 320 | 0.5 | 445.17 | 350 |  | 3.64 | 0 | 60350028
60 | 60350029 | 2124327 | Bogen 45° | DHW45350 (1007595) | 45 | _007 | 440 | 0.5 | 445.17 | 350 |  | 4.16 | 0 | 60350029
60 | 60350030 | 2121922 | Bogen 87° | DHW87350 (1012190) | 45 | _009a | 594 | 0.5 | 773.43 | 350 |  | 6.44 | 0 | 60350030
60 | 60350031 | 2121956 | Bogen 90° | DHW90350 (1012189) | 45 | _009a | 616 | 0.5 | 773.43 | 350 |  | 6.44 | 0 | 60350031
60 | 60350032 | 1012158 | Russtopf | DHRT350M | 45 | _001d | 80 | 0.5 | 337.68 | 350 |  | 4.52 | 0 | 60350032
60 | 60350034 | 2121944 | Bogen 87° drehbar für Wandeintritt | DHW8D350 (1011289) | 45 | _001g | 552 | 0.5 | 924.5 | 350 |  | 12.7 | 0 | 60350034
60 | 60350035 | 2121931 | Bogen 87° mit RV | DHW8R350UNIV (1014960) | 45 | _009b | 284 | 0.5 | 1071.03 | 350 |  | 8.03 | 0 | 60350035
60 | 60350036 | 2121970 | Bogen 90° mit RV | DHW9R350UNIVERSAL (1007839) | 45 | _009b | 278 | 0.5 | 1091.44 | 350 |  | 8.03 | 0 | 60350036
60 | 60350037 | 1007779 | Ausgleichselement 200-400 mm | DHRAU350 | 45 | _010 | 400 | 0.5 | 387.43 | 350 |  | 5.26 | 0 | 60350037
60 | 60350038 | 1012144 | Rohrelement mit Messöffnung | DHRM350200 | 45 | _011 | 140 | 0.5 | 350.78 | 350 |  | 2.49 | 0 | 60350038
60 | 60350040 | 1007643 | V-Rohrelement 1000 mm | DVR10350 | 45 | _0V1 | 940 | 0.5 | 464.91 | 350 |  | 9.37 | 0 | 60350040
60 | 60350042 | 1007644 | V-Rohrelement 500 mm | DVR50350 | 45 | _0V1 | 440 | 0.5 | 410.32 | 350 |  | 4.69 | 0 | 60350042
60 | 60350043 | 1007645 | V-Rohrelement 333 mm | DVR33350 | 45 | _0V1 | 273 | 0.5 | 375.08 | 350 |  | 3.12 | 0 | 60350043
60 | 60350044 | 1007648 | V-Rohrelement mit Reinigungsöffnung | DVROE350 | 45 | _0V3 | 480 | 0.5 | 1070.5 | 350 |  | 5.47 | 0 | 60350044
60 | 60350046 | 1007649 | V-Rohrelement mit Messöffnung | DVRM350333 | 45 | _0V2 | 273 | 0.5 | 402.21 | 350 |  | 3 | 0 | 60350046
60 | 60350047 | 1012128 | V-Bogen 15° | DVW15350 | 45 | _0V4 | 315 | 0.5 | 589.21 | 350 |  | 4.07 | 0 | 60350047
60 | 60350048 | 1012129 | V-Bogen 30° | DVW30350 | 45 | _0V4 | 371 | 0.5 | 589.21 | 350 |  | 4.07 | 0 | 60350048
60 | 60350049 | 1012130 | V-Bogen 45° | DVW45350 | 45 | _0V4 | 431 | 0.5 | 589.21 | 350 |  | 4.07 | 0 | 60350049
60 | 60350050 | 2121871 | V-Bogen 87° | DVW87350 (1007646) | 45 | _0V5a | 776 | 0.5 | 873.09 | 350 |  | 6.17 | 0 | 60350050
60 | 60350051 | 2121894 | V-Bogen 90° | DVW90350 (1012131) | 45 | _0V5a | 777 | 0.5 | 873.09 | 350 |  | 6.17 | 0 | 60350051
60 | 60350055 | 2121859 | V-Bogen 87° mit RV | DVW8R350 (1007948) | 45 | _0V5c | 784 | 0.5 | 1151.85 | 350 |  | 7.75 | 0 | 60350055
60 | 60350056 | 2121883 | V-Bogen 90° mit RV | DVW9R350 (1007647) | 45 | _0V5c | 785 | 0.5 | 1151.85 | 350 |  | 7.75 | 0 | 60350056
60 | 60350060 | 1007949 | V-Set | DVSET350 | 45 | _0V7 | 0 | 30 | 146.47 | 350 |  | 1.07 | 0 | 60350060
60 | 60350101 | 1018827 | Festpunktkompensator senkrecht | DHKPS350 | 88 | _30a | 767 | 0 | 1965.65 | 350 |  | 21.68 | 0 | 60350101
60 | 60350102 | 1019147 | Festpunktkompensator waagerecht | DHKPW350 | 88 | _30b | 885 | 0 | 1965.65 | 350 |  | 21.68 | 0 | 60350102
60 | 60350109 | 1014958 | Feuerungsanschluss 90° nicht druckdicht | DHF9035090 | 45 | _004a | 590 | 0.5 | 786.46 | 350 |  | 7.85 | 0 | 60350109
60 | 60350113 | 1008011 | Anschluss von DW-Alkon auf EW | DHAEE350FM | 45 | _005g | 156 | 0.5 | 299.87 | 350 |  | 3.44 | 0 | 60350113
60 | 60350144 | 1014880 | Deflektorhaube mit Abschlussstück | DHDFH350 | 45 | _025c | 750 | 0.5 | 2118.15 | 350 |  | 28.54 | 0 | 60350144
60 | 60350214 | 1008012 | V-Anschluss von EW-Alkon auf DW-Alkon | DVAEM350ALKON | 45 | _0V6 | 156 | 0.5 | 394.8 | 350 |  | 5.53 | 0 | 60350214
60 | 60350216 | 1007987 | V-Anschluss von EW glatt auf DW-Alkon | DVAEM350GLAT | 45 | _0V6 | 156 | 0.5 | 394.8 | 350 |  | 5.53 | 0 | 60350216
60 | 60400001 | 1007724 | Fussteil Wand-/Bodenmontage | DHFT400 | 45 | _001a | 118 | 0.5 | 406.44 | 400 |  | 8.77 | 0 | 60400001
60 | 60400002 | 1007791 | Fussteil als Zwischenstütze | DHFOZ400 | 45 | _001b | 156 | 0.5 | 611.15 | 400 |  | 7.95 | 0 | 60400002
60 | 60400003 | 1012167 | Fussteil für Kaminmontage Einschub rund | DHFOK400 | 45 | _001c | 174 | 0.5 | 577.6 | 400 |  | 8.74 | 0 | 60400003
60 | 60400004 | 1007997 | Fussteil mit Stütze, Grundplatte rund | DHFST400R | 45 | _001e | 1142 | 0.5 | 843.02 | 400 |  | 14.5 | 0 | 60400004
60 | 60400006 | 2121910 | Bogen 87° mit Stützfuss | DHW8S400 (1007841) | 45 | _003 | 400 | 0.5 | 1190.41 | 400 |  | 15.85 | 0 | 60400006
60 | 60400007 | 1008024 | Universal Reinigungsöffnung | DHROU400 | 45 | _002 | 480 | 0.5 | 889.51 | 400 |  | 8.55 | 0 | 60400007
60 | 60400009 | 1007794 | Feuerungsanschluss 87° druckdicht | DHF9040087DD | 45 | _004a | 740 | 0.5 | 1191.66 | 400 |  | 13.75 | 0 | 60400009
60 | 60400010 | 1007793 | Feuerungsanschluss 87° nicht druckdicht | DHF9040087ND | 45 | _004a | 740 | 0.5 | 1017.49 | 400 |  | 13.75 | 0 | 60400010
60 | 60400011 | 1014783 | Feuerungsanschluss 45° druckdicht | DHF45400DD | 45 | _004c | 840 | 0.5 | 1627.15 | 400 |  | 19.3 | 0 | 60400011
60 | 60400012 | 1007795 | Feuerungsanschluss 45° nicht druckdicht | DHF45400ND | 45 | _004c | 840 | 0.5 | 1374.4 | 400 |  | 17.47 | 0 | 60400012
60 | 60400013 | 1007825 | Anschluss von EW-Alkon auf DW-Alkon | DHAUD400AE | 45 | _005a | 156 | 0.5 | 352.02 | 400 |  | 4.59 | 0 | 60400013
60 | 60400014 | 1014769 | Anschluss von EW-Muffe auf DW-Alkon | DHAEM400FM | 45 | _005b | 156 | 0.5 | 352.02 | 400 |  | 4.59 | 0 | 60400014
60 | 60400015 | 1007951 | Anschluss von EW auf DW-Alkon | DHAUD400FES | 45 | _005c | 156 | 0.5 | 352.02 | 400 |  | 4.59 | 0 | 60400015
60 | 60400016 | 1007785 | Anschluss von DW-Alkon auf EW-Alkon | DHAEE400AM | 45 | _005e | 156 | 0.5 | 352.02 | 400 |  | 5.06 | 0 | 60400016
60 | 60400017 | 1020287 | Rohrelement 1000 mm | DHR10400NEU | 45 | _006 | 940 | 0.5 | 562.11 | 400 |  | 11.74 | 0 | 60400017
60 | 60400018 | 1020301 | Rohrelement 500 mm | DHR50400NEU | 45 | _006 | 440 | 0.5 | 349.38 | 400 |  | 5.87 | 0 | 60400018
60 | 60400019 | 1020315 | Rohrelement 250 mm | DHR25400NEU | 45 | _006 | 190 | 0.5 | 312.4 | 400 |  | 2.93 | 0 | 60400019
60 | 60400020 | 1020329 | Rohrelement 165 mm | DHR16400NEU | 45 | _006 | 105 | 0.5 | 251.38 | 400 |  | 1.94 | 0 | 60400020
60 | 60400022 | 1028714 | Abschlussstück | DHAST400NEU | 45 | _008 | 60 | 0.5 | 170.47 | 400 |  | 3.56 | 0 | 60400022
60 | 60400027 | 1012192 | Bogen 15° | DHW15400 | 45 | _007 | 222 | 0.5 | 508.59 | 400 |  | 4.58 | 0 | 60400027
60 | 60400028 | 1007842 | Bogen 30° | DHW30400 | 45 | _007 | 346 | 0.5 | 508.59 | 400 |  | 4.58 | 0 | 60400028
60 | 60400029 | 1012194 | Bogen 45° | DHW45400 | 45 | _007 | 482 | 0.5 | 508.59 | 400 |  | 4.58 | 0 | 60400029
60 | 60400030 | 2123474 | Bogen 87° | DHW87400 (1012211) | 45 | _009a | 640 | 0.5 | 881.9 | 400 |  | 7.63 | 0 | 60400030
60 | 60400031 | 2121957 | Bogen 90° | DHW90400 (1012219) | 45 | _009a | 666 | 0.5 | 881.9 | 400 |  | 7.63 | 0 | 60400031
60 | 60400032 | 1007740 | Russtopf | DHRT400M | 45 | _001d | 80 | 0.5 | 379.32 | 400 |  | 5.55 | 0 | 60400032
60 | 60400034 | 2121945 | Bogen 87° drehbar für Wandeintritt | DHW8D400 (1007953) | 45 | _001g | 618 | 0.5 | 1061.85 | 400 |  | 15.64 | 0 | 60400034
60 | 60400035 | 2121932 | Bogen 87° mit RV | DHW8R400UNIV (1014966) | 45 | _009b | 309 | 0.5 | 1223.88 | 400 |  | 10.93 | 0 | 60400035
60 | 60400036 | 2121971 | Bogen 90° mit RV | DHW9R400UNIV (1014965) | 45 | _009b | 303 | 0.5 | 1223.88 | 400 |  | 10.93 | 0 | 60400036
60 | 60400037 | 1007780 | Ausgleichselement 200-400 mm | DHRAU400 | 45 | _010 | 400 | 0.5 | 436.72 | 400 |  | 6.95 | 0 | 60400037
60 | 60400038 | 1012146 | Rohrelement mit Messöffnung | DHRM400216 | 45 | _011 | 140 | 0.5 | 394.46 | 400 |  | 3.52 | 0 | 60400038
60 | 60400040 | 1007651 | V-Rohrelement 1000 mm | DVR10400 | 45 | _0V1 | 940 | 0.5 | 676.21 | 400 |  | 11.74 | 0 | 60400040
60 | 60400042 | 1007652 | V-Rohrelement 500 mm | DVR50400 | 45 | _0V1 | 440 | 0.5 | 551.17 | 400 |  | 5.87 | 0 | 60400042
60 | 60400043 | 1012132 | V-Rohrelement 333 mm | DVR33400 | 45 | _0V1 | 273 | 0.5 | 487.8 | 400 |  | 3.91 | 0 | 60400043
60 | 60400044 | 1012139 | V-Rohrelement mit Reinigungsöffnung | DVROE400 | 45 | _0V3 | 480 | 0.5 | 1204.33 | 400 |  | 7.38 | 0 | 60400044
60 | 60400046 | 1012140 | V-Rohrelement mit Messöffnung | DVRM400333 | 45 | _0V2 | 273 | 0.5 | 487.8 | 400 |  | 3.32 | 0 | 60400046
60 | 60400047 | 1012133 | V-Bogen 15° | DVW15400 | 45 | _0V4 | 321 | 0.5 | 655.42 | 400 |  | 6.36 | 0 | 60400047
60 | 60400048 | 1012134 | V-Bogen 30° | DVW30400 | 45 | _0V4 | 385 | 0.5 | 655.42 | 400 |  | 6.36 | 0 | 60400048
60 | 60400049 | 1012135 | V-Bogen 45° | DVW45400 | 45 | _0V4 | 451 | 0.5 | 655.42 | 400 |  | 6.36 | 0 | 60400049
60 | 60400050 | 2121872 | V-Bogen 87° | DVW87400 (1012136) | 45 | _0V5a | 824 | 0.5 | 978.74 | 400 |  | 7.62 | 0 | 60400050
60 | 60400051 | 2121895 | V-Bogen 90° | DVW90400 (1012137) | 45 | _0V5a | 827 | 0.5 | 978.74 | 400 |  | 8.42 | 0 | 60400051
60 | 60400055 | 2121860 | V-Bogen 87° mit RV | DVW8R400 (1011291) | 45 | _0V5c | 830 | 0.5 | 1285.67 | 400 |  | 9.7 | 0 | 60400055
60 | 60400056 | 2121884 | V-Bogen 90° mit RV | DVW9R400 (1012138) | 45 | _0V5c | 833 | 0.5 | 1285.67 | 400 |  | 9.7 | 0 | 60400056
60 | 60400060 | 1007952 | V-Set | DVSET400 | 45 | _0V7 | 0 | 30 | 162.73 | 400 |  | 1.18 | 0 | 60400060
60 | 60400101 | 1018828 | Festpunktkompensator senkrecht | DHKPS400 | 88 | _30a | 771 | 0 | 2191.81 | 400 |  | 26.26 | 0 | 60400101
60 | 60400102 | 1019148 | Festpunktkompensator waagerecht | DHKPW400 | 88 | _30b | 889 | 0 | 2191.81 | 400 |  | 26.26 | 0 | 60400102
60 | 60400109 | 1014962 | Feuerungsanschluss 90° nicht druckdicht | DHF9040090 | 45 | _004a | 740 | 0.5 | 1017.49 | 400 |  | 13.75 | 0 | 60400109
60 | 60400113 | 1015061 | Anschluss von DW-Alkon auf EW | DHAEE400FM | 45 | _005g | 156 | 0.5 | 352.02 | 400 |  | 4.72 | 0 | 60400113
60 | 60400115 | 1018815 | Klemmband als Montagehilfe | DKLBMONTAGE400 | 45 | _31 | 0 | 0 | 197.99 | 400 |  | 0.81 | 0 | 60400115
60 | 60400144 | 1014883 | Deflektorhaube mit Abschlussstück | DHDFH400 | 45 | _025c | 830 | 0.5 | 2391.23 | 400 |  | 38.9 | 0 | 60400144
60 | 60400214 | 1008013 | V-Anschluss von EW-Alkon auf DW-Alkon | DVAEM400ALKO | 45 | _0V6 | 156 | 0.5 | 446.93 | 400 |  | 6.92 | 0 | 60400214
60 | 60400216 | 1011311 | V-Anschluss von EW glatt auf DW-Alkon | DVAEM400GLAT | 45 | _0V6 | 156 | 0.5 | 446.93 | 400 |  | 6.92 | 0 | 60400216
60 | 60500001 | 1007710 | Fussteil Wand-/Bodenmontage | DHFT500 | 45 | _001a | 118 | 0.5 | 483.32 | 500 |  | 12.43 | 0 | 60500001
60 | 60500002 | 1012168 | Fussteil als Zwischenstütze | DHFOZ500 | 45 | _001b | 156 | 0.5 | 772.03 | 500 |  | 9.84 | 0 | 60500002
60 | 60500003 | 1012169 | Fussteil für Kaminmontage Einschub rund | DHFOK500 | 45 | _001c | 174 | 0.5 | 687.48 | 500 |  | 11.65 | 0 | 60500003
60 | 60500004 | 1015047 | Fussteil mit Stütze, Grundplatte rund | DHFST500R | 45 | _001e | 1142 | 0.5 | 1012.91 | 500 |  | 20.12 | 0 | 60500004
60 | 60500006 | 2121912 | Bogen 87° mit Stützfuss | DHW8S500 (1012202) | 45 | _003 | 400 | 0.5 | 1421.6 | 500 |  | 19.71 | 0 | 60500006
60 | 60500007 | 1008025 | Universal Reinigungsöffnung | DHROU500 | 45 | _002 | 480 | 0.5 | 1125.68 | 500 |  | 10.33 | 0 | 60500007
60 | 60500009 | 1012176 | Feuerungsanschluss 87° druckdicht | DHF9050087DD | 45 | _004a | 740 | 0.5 | 1284.81 | 500 |  | 17.26 | 0 | 60500009
60 | 60500010 | 1007814 | Feuerungsanschluss 87° nicht druckdicht | DHF9050087ND | 45 | _004a | 740 | 0.5 | 1161.18 | 500 |  | 17.26 | 0 | 60500010
60 | 60500011 | 1014782 | Feuerungsanschluss 45° druckdicht | DHF45500DD | 45 | _004c | 980 | 0.5 | 2057.95 | 500 |  | 26.97 | 0 | 60500011
60 | 60500012 | 1014781 | Feuerungsanschluss 45° nicht druckdicht | DHF45500ND | 45 | _004c | 980 | 0.5 | 1744.63 | 500 |  | 29.13 | 0 | 60500012
60 | 60500013 | 1007824 | Anschluss von EW-Alkon auf DW-Alkon | DHAUD500AE | 45 | _005a | 156 | 0.5 | 389.16 | 500 |  | 6.29 | 0 | 60500013
60 | 60500014 | 1007722 | Anschluss von EW-Muffe auf DW-Alkon | DHAEM500FM | 45 | _005b | 156 | 0.5 | 389.16 | 500 |  | 6.29 | 0 | 60500014
60 | 60500015 | 1007954 | Anschluss von EW auf DW-Alkon | DHAUD500FES | 45 | _005c | 156 | 0.5 | 389.16 | 500 |  | 6.29 | 0 | 60500015
60 | 60500016 | 1007729 | Anschluss von DW-Alkon auf EW-Alkon | DHAEE500AM | 45 | _005e | 156 | 0.5 | 389.16 | 500 |  | 5.54 | 0 | 60500016
60 | 60500017 | 1020289 | Rohrelement 1000 mm | DHR10500NEU | 45 | _006 | 940 | 0.5 | 738.2 | 500 |  | 14.45 | 0 | 60500017
60 | 60500018 | 1020303 | Rohrelement 500 mm | DHR50500NEU | 45 | _006 | 440 | 0.5 | 424.04 | 500 |  | 7.23 | 0 | 60500018
60 | 60500019 | 1020317 | Rohrelement 250 mm | DHR25500NEU | 45 | _006 | 190 | 0.5 | 340.75 | 500 |  | 3.61 | 0 | 60500019
60 | 60500020 | 1020331 | Rohrelement 165 mm | DHR16500NEU | 45 | _006 | 105 | 0.5 | 299.26 | 500 |  | 2.38 | 0 | 60500020
60 | 60500022 | 1028715 | Abschlussstück | DHAST500NEU | 45 | _008 | 60 | 0.5 | 209.89 | 500 |  | 5.22 | 0 | 60500022
60 | 60500027 | 1012196 | Bogen 15° | DHW15500 | 45 | _007 | 248 | 0.5 | 612.81 | 500 |  | 5.52 | 0 | 60500027
60 | 60500028 | 1012197 | Bogen 30° | DHW30500 | 45 | _007 | 400 | 0.5 | 612.81 | 500 |  | 5.52 | 0 | 60500028
60 | 60500029 | 1012198 | Bogen 45° | DHW45500 | 45 | _007 | 564 | 0.5 | 612.81 | 500 |  | 5.52 | 0 | 60500029
60 | 60500030 | 2123475 | Bogen 87° | DHW87500 (1012201) | 45 | _009a | 736 | 0.5 | 1018.55 | 500 |  | 10.59 | 0 | 60500030
60 | 60500031 | 2121958 | Bogen 90° | DHW90500 (1012199) | 45 | _009a | 766 | 0.5 | 1018.55 | 500 |  | 10.59 | 0 | 60500031
60 | 60500032 | 1012159 | Russtopf | DHRT500M | 45 | _001d | 80 | 0.5 | 449.41 | 500 |  | 8.4 | 0 | 60500032
60 | 60500034 | 2121946 | Bogen 87° drehbar für Wandeintritt | DHW8D500 (1011297) | 45 | _001g | 668 | 0.5 | 1351.01 | 500 |  | 21.46 | 0 | 60500034
60 | 60500035 | 2124603 | Bogen 87° mit RV | DHW8R500UNIV (1014969) | 45 | _009b | 359 | 0.5 | 1357.9 | 500 |  | 12.04 | 0 | 60500035
60 | 60500036 | 2121972 | Bogen 90° mit RV | DHW9R500UNIV (1007990) | 45 | _009b | 353 | 0.5 | 1357.9 | 500 |  | 12.04 | 0 | 60500036
60 | 60500037 | 1012173 | Ausgleichselement 200-400 mm | DHRAU500 | 45 | _010 | 400 | 0.5 | 487.44 | 500 |  | 8.56 | 0 | 60500037
60 | 60500038 | 1007681 | Rohrelement mit Messöffnung | DHRM500216 | 45 | _011 | 140 | 0.5 | 448 | 500 |  | 5.2 | 0 | 60500038
60 | 60500040 | 1012226 | V-Rohrelement 1000 mm | DVR10500 | 45 | _0V1 | 940 | 0.5 | 732.57 | 500 |  | 14.45 | 0 | 60500040
60 | 60500042 | 1012227 | V-Rohrelement 500 mm | DVR50500 | 45 | _0V1 | 440 | 0.5 | 600.48 | 500 |  | 7.23 | 0 | 60500042
60 | 60500043 | 1012228 | V-Rohrelement 333 mm | DVR33500 | 45 | _0V1 | 273 | 0.5 | 544.13 | 500 |  | 4.81 | 0 | 60500043
60 | 60500044 | 1012235 | V-Rohrelement mit Reinigungsöffnung | DVROE500 | 45 | _0V3 | 480 | 0.5 | 1327.59 | 500 |  | 8.17 | 0 | 60500044
60 | 60500046 | 1012236 | V-Rohrelement mit Messöffnung | DVRM500333 | 45 | _0V2 | 273 | 0.5 | 544.13 | 500 |  | 4.03 | 0 | 60500046
60 | 60500047 | 1012229 | V-Bogen 15° | DVW15500 | 45 | _0V4 | 335 | 0.5 | 759.69 | 500 |  | 7.53 | 0 | 60500047
60 | 60500048 | 1012230 | V-Bogen 30° | DVW30500 | 45 | _0V4 | 411 | 0.5 | 759.69 | 500 |  | 7.53 | 0 | 60500048
60 | 60500049 | 1012231 | V-Bogen 45° | DVW45500 | 45 | _0V4 | 493 | 0.5 | 759.69 | 500 |  | 7.53 | 0 | 60500049
60 | 60500050 | 1012232 | V-Bogen 87° | DVW87500 | 45 | _0V5a | 922 | 0.5 | 1118.22 | 500 |  | 10.27 | 0 | 60500050
60 | 60500051 | 2121896 | V-Bogen 90° | DVW90500 (1012233) | 45 | _0V5a | 927 | 0.5 | 1118.22 | 500 |  | 10.83 | 0 | 60500051
60 | 60500055 | 2121861 | V-Bogen 87° mit RV | DVW8R500 (1011294) | 45 | _0V5c | 924 | 0.5 | 1463.19 | 500 |  | 12.49 | 0 | 60500055
60 | 60500056 | 2121885 | V-Bogen 90° mit RV | DVW9R500 (1012234) | 45 | _0V5c | 929 | 0.5 | 1463.19 | 500 |  | 12.49 | 0 | 60500056
60 | 60500060 | 1011295 | V-Set | DVSET500 | 45 | _0V7 | 0 | 30 | 211.35 | 500 |  | 1.43 | 0 | 60500060
60 | 60500101 | 1018829 | Festpunktkompensator senkrecht | DHKPS500 | 88 | _30a | 795 | 0 | 2597.16 | 500 |  | 29.31 | 0 | 60500101
60 | 60500102 | 1019149 | Festpunktkompensator waagerecht | DHKPW500 | 88 | _30b | 913 | 0 | 2597.16 | 500 |  | 29.31 | 0 | 60500102
60 | 60500109 | 1014967 | Feuerungsanschluss 90° nicht druckdicht | DHF9050090 | 45 | _004a | 740 | 0.5 | 1161.18 | 500 |  | 17.26 | 0 | 60500109
60 | 60500115 | 1018816 | Klemmband als Montagehilfe | DKLBMONTAGE500 | 45 | _31 | 0 | 0 | 222.26 | 500 |  | 0.96 | 0 | 60500115
60 | 60500144 | 1014885 | Deflektorhaube mit Abschlussstück | DHDFH500 | 45 | _025c | 990 | 0.5 | 2578.08 | 500 |  | 54.79 | 0 | 60500144
60 | 60500214 | 1015062 | V-Anschluss von EW-Alkon auf DW-Alkon | DVAEM500ALKO | 45 | _0V6 | 156 | 0.5 | 484.08 | 500 |  | 7.21 | 0 | 60500214
60 | 60500216 | 1011312 | V-Anschluss von EW glatt auf DW-Alkon | DVAEM500GLAT | 45 | _0V6 | 156 | 0.5 | 484.08 | 500 |  | 7.21 | 0 | 60500216
60 | 60600001 | 1007709 | Fussteil Wand-/Bodenmontage | DHFT600 | 45 | _001a | 118 | 0.5 | 609.74 | 600 |  | 15.3 | 0 | 60600001
60 | 60600002 | 1007765 | Fussteil als Zwischenstütze | DHFOZ600 | 45 | _001b | 156 | 0.5 | 853.27 | 600 |  | 12.03 | 0 | 60600002
60 | 60600003 | 1012170 | Fussteil für Kaminmontage Einschub rund | DHFOK600 | 45 | _001c | 174 | 0.5 | 821.32 | 600 |  | 13.92 | 0 | 60600003
60 | 60600004 | 1015050 | Fussteil mit Stütze, Grundplatte rund | DHFST600R | 45 | _001e | 1142 | 0.5 | 1174.92 | 600 |  | 31.72 | 0 | 60600004
60 | 60600006 | 2121913 | Bogen 87° mit Stützfuss | DHW8S600 (1012223) | 45 | _003 | 450 | 0.5 | 1710.96 | 600 |  | 21.73 | 0 | 60600006
60 | 60600007 | 1008026 | Universal Reinigungsöffnung | DHROU600 | 45 | _002 | 480 | 0.5 | 1306.15 | 600 |  | 11.92 | 0 | 60600007
60 | 60600009 | 1012180 | Feuerungsanschluss 87° druckdicht | DHF9060087DD | 45 | _004a | 840 | 0.5 | 1544.58 | 600 |  | 22.32 | 0 | 60600009
60 | 60600010 | 1007819 | Feuerungsanschluss 87° nicht druckdicht | DHF9060087ND | 45 | _004a | 840 | 0.5 | 1376.08 | 600 |  | 19.03 | 0 | 60600010
60 | 60600011 | 1014785 | Feuerungsanschluss 45° druckdicht | DHF45600DD | 45 | _004c | 1120 | 0.5 | 2239.26 | 600 |  | 35.05 | 0 | 60600011
60 | 60600012 | 1014784 | Feuerungsanschluss 45° nicht druckdicht | DHF45600ND | 45 | _004c | 1120 | 0.5 | 1886.64 | 600 |  | 31.98 | 0 | 60600012
60 | 60600013 | 1007823 | Anschluss von EW-Alkon auf DW-Alkon | DHAUD600AE | 45 | _005a | 156 | 0.5 | 460.48 | 600 |  | 8.11 | 0 | 60600013
60 | 60600014 | 1014770 | Anschluss von EW-Muffe auf DW-Alkon | DHAEM600FM | 45 | _005b | 156 | 0.5 | 460.48 | 600 |  | 8.11 | 0 | 60600014
60 | 60600015 | 1007955 | Anschluss von EW auf DW-Alkon | DHAUD600FES | 45 | _005c | 156 | 0.5 | 460.48 | 600 |  | 8.11 | 0 | 60600015
60 | 60600016 | 1013213 | Anschluss von DW-Alkon auf EW-Alkon | DHAEE600AM | 45 | _005e | 156 | 0.5 | 460.48 | 600 |  | 6.57 | 0 | 60600016
60 | 60600017 | 1020290 | Rohrelement 1000 mm | DHR10600NEU | 45 | _006 | 940 | 0.5 | 862.17 | 600 |  | 18.64 | 0 | 60600017
60 | 60600018 | 1020304 | Rohrelement 500 mm | DHR50600NEU | 45 | _006 | 440 | 0.5 | 519.82 | 600 |  | 9.23 | 0 | 60600018
60 | 60600019 | 1020318 | Rohrelement 250 mm | DHR25600NEU | 45 | _006 | 190 | 0.5 | 384.08 | 600 |  | 4.66 | 0 | 60600019
60 | 60600020 | 1020332 | Rohrelement 165 mm | DHR16600NEU | 45 | _006 | 105 | 0.5 | 337.04 | 600 |  | 2.83 | 0 | 60600020
60 | 60600022 | 1028716 | Abschlussstück | DHAST600NEU | 45 | _008 | 60 | 0.5 | 238.09 | 600 |  | 7.85 | 0 | 60600022
60 | 60600027 | 1012203 | Bogen 15° | DHW15600 | 45 | _007 | 274 | 0.5 | 772.01 | 600 |  | 7.48 | 0 | 60600027
60 | 60600028 | 1012204 | Bogen 30° | DHW30600 | 45 | _007 | 454 | 0.5 | 772.01 | 600 |  | 7.48 | 0 | 60600028
60 | 60600029 | 1012193 | Bogen 45° | DHW45600 | 45 | _007 | 646 | 0.5 | 772.01 | 600 |  | 7.48 | 0 | 60600029
60 | 60600030 | 2121923 | Bogen 87° | DHW87600 (1012221) | 45 | _009a | 830 | 0.5 | 1231.28 | 600 |  | 14.26 | 0 | 60600030
60 | 60600031 | 2121959 | Bogen 90° | DHW90600 (1012220) | 45 | _009a | 866 | 0.5 | 1231.28 | 600 |  | 14.26 | 0 | 60600031
60 | 60600032 | 1012160 | Russtopf | DHRT600M | 45 | _001d | 80 | 0.5 | 582.61 | 600 |  | 10.9 | 0 | 60600032
60 | 60600034 | 2121947 | Bogen 87° drehbar für Wandeintritt | DHW8D600 (1011302) | 45 | _001g | 718 | 0.5 | 1494.72 | 600 |  | 26.61 | 0 | 60600034
60 | 60600035 | 2124604 | Bogen 87° mit RV | DHW8R600UNIV (1018812) | 45 | _009b | 409 | 0.5 | 1594.74 | 600 |  | 15.95 | 0 | 60600035
60 | 60600036 | 2123473 | Bogen 90° mit RV | DHW9R600UNIV (1014972) | 45 | _009b | 403 | 0.5 | 1594.74 | 600 |  | 15.95 | 0 | 60600036
60 | 60600037 | 1012175 | Ausgleichselement 200-400 mm | DHRAU600 | 45 | _010 | 400 | 0.5 | 580.41 | 600 |  | 9.8 | 0 | 60600037
60 | 60600038 | 1012150 | Rohrelement mit Messöffnung | DHRM600216 | 45 | _011 | 140 | 0.5 | 532.51 | 600 |  | 5.64 | 0 | 60600038
60 | 60600040 | 1012238 | V-Rohrelement 1000 mm | DVR10600 | 45 | _0V1 | 940 | 0.5 | 915.71 | 600 |  | 17.16 | 0 | 60600040
60 | 60600042 | 1012239 | V-Rohrelement 500 mm | DVR50600 | 45 | _0V1 | 440 | 0.5 | 754.05 | 600 |  | 8.58 | 0 | 60600042
60 | 60600043 | 1012240 | V-Rohrelement 333 mm | DVR33600 | 45 | _0V1 | 273 | 0.5 | 656.83 | 600 |  | 5.72 | 0 | 60600043
60 | 60600044 | 1012247 | V-Rohrelement mit Reinigungsöffnung | DVROE600 | 45 | _0V3 | 480 | 0.5 | 1610.77 | 600 |  | 9.42 | 0 | 60600044
60 | 60600046 | 1012248 | V-Rohrelement mit Messöffnung | DVRM600333 | 45 | _0V2 | 273 | 0.5 | 656.83 | 600 |  | 5.96 | 0 | 60600046
60 | 60600047 | 1012241 | V-Bogen 15° | DVW15600 | 45 | _0V4 | 347 | 0.5 | 921.67 | 600 |  | 8.89 | 0 | 60600047
60 | 60600048 | 1012242 | V-Bogen 30° | DVW30600 | 45 | _0V4 | 437 | 0.5 | 921.67 | 600 |  | 8.89 | 0 | 60600048
60 | 60600049 | 1012243 | V-Bogen 45° | DVW45600 | 45 | _0V4 | 535 | 0.5 | 921.67 | 600 |  | 8.89 | 0 | 60600049
60 | 60600050 | 2121873 | V-Bogen 87° | DVW87600 (1012244) | 45 | _0V5a | 1018 | 0.5 | 1335.17 | 600 |  | 13.42 | 0 | 60600050
60 | 60600051 | 2121897 | V-Bogen 90° | DVW90600 (1012245) | 45 | _0V5a | 1027 | 0.5 | 1335.17 | 600 |  | 13.42 | 0 | 60600051
60 | 60600055 | 2121862 | V-Bogen 87° mit RV | DVW8R600 (1011299) | 45 | _0V5c | 1016 | 0.5 | 1746.36 | 600 |  | 15.14 | 0 | 60600055
60 | 60600056 | 2121886 | V-Bogen 90° mit RV | DVW9R600 (1012246) | 45 | _0V5c | 1025 | 0.5 | 1746.36 | 600 |  | 15.14 | 0 | 60600056
60 | 60600060 | 1011300 | V-Set | DVSET600 | 45 | _0V7 | 0 | 30 | 242.29 | 600 |  | 1.67 | 0 | 60600060
60 | 60600101 | 1018830 | Festpunktkompensator senkrecht | DHKPS600 | 88 | _30a | 771 | 0 | 3103.51 | 600 |  | 40.18 | 0 | 60600101
60 | 60600102 | 1019150 | Festpunktkompensator waagerecht | DHKPW600 | 88 | _30b | 889 | 0 | 3103.51 | 600 |  | 40.18 | 0 | 60600102
60 | 60600109 | 1014970 | Feuerungsanschluss 90° nicht druckdicht | DHF9060090 | 45 | _004a | 840 | 0.5 | 1376.08 | 600 |  | 22.32 | 0 | 60600109
60 | 60600115 | 1018817 | Klemmband als Montagehilfe | DKLBMONTAGE600 | 45 | _31 | 0 | 0 | 232.59 | 600 |  | 1.12 | 0 | 60600115
60 | 60600144 | 1014886 | Deflektorhaube mit Abschlussstück | DHDFH600 | 45 | _025c | 120 | 0.5 | 2997.9 | 600 |  | 71.63 | 0 | 60600144
60 | 60600214 | 1013217 | V-Anschluss von EW-Alkon auf DW-Alkon | DVAEM600ALKO | 45 | _0V6 | 156 | 0.5 | 555.38 | 600 |  | 8.29 | 0 | 60600214
60 | 60600216 | 1011314 | V-Anschluss von EW glatt auf DW-Alkon | DVAEM600GLAT | 45 | _0V6 | 156 | 0.5 | 555.38 | 600 |  | 8.29 | 0 | 60600216
72 | 72060100 | 760000 | CB-Grundpaket Schacht Kunststoff D 60 | 2114737 | 84 |  |  | 0 | 106.7 | 60 | 60 | 0 | 0 | 72060100
72 | 72060110 | 760001 | CB-Grundpaket Schacht Metall D 60 | 2114740 | 84 |  |  | 0 | 219.6 | 60 | 60 | 0 | 0 | 72060110
72 | 72060200 | 760100 | CB-Längenelement D 60, 2000 mm | 2114758 | 84 |  | 1950 | 0 | 21.3 | 60 | 60 | 0 | 0 | 72060200
72 | 72060210 | 760101 | CB-Längenelement D 60, 1000 mm | 2114757 | 84 |  | 950 | 0 | 12 | 60 | 60 | 0 | 0 | 72060210
72 | 72060220 | 760102 | CB-Längenelement D 60, 500 mm | 2114759 | 84 |  | 450 | 0 | 9.5 | 60 | 60 | 0 | 0 | 72060220
72 | 72060220 | 760103 | CB-Revisionsstück D 60 | 2114778 | 84 |  |  | 0 | 19.1 | 60 | 60 | 0 | 0 | 72060220
72 | 72060250 | 760123 | CB-Abstandhalter D 60 schwarz | 2114609 | 84 |  |  | 0 | 7.6 | 60 | 60 | 0 | 0 | 72060250
72 | 72060260 | 760107 | CB-Bogen 87° mit Stützfuß D 60 | 2114695 | 84 |  |  | 0 | 19.1 | 60 | 60 | 0 | 0 | 72060260
72 | 72060290 | 612017 | Montage-Set für Doppelschachtabdeckung D 60/ 60 |  | 86 |  |  | 0 | 132.9 | 60 | 60 | 0 | 0 | 72060290
72 | 72060300 | 610018 | Mündungsrohr VA D 60 1000 mm blank | 2117774 | 86 |  | 950 | 0 | 79.5 | 60 | 60 | 0 | 0 | 72060300
72 | 72060310 | 760119 | CB-Kaminschachtabdeckung Kunststoff D 60 | 2114743 | 84 |  |  | 0 | 49.9 | 60 | 60 | 0 | 0 | 72060310
72 | 72060320 | 760141 | CB-Kaminschachtabdeckung Metall D 60 VA blank | 2114746 | 84 |  |  | 0 | 160.3 | 60 | 60 | 0 | 0 | 72060320
72 | 72060330 | 612015 | Schachtabdeckung 2x D 60, VA |  | 86 |  |  | 0 | 271.8 | 60 | 60 | 0 | 0 | 72060330
72 | 72060400 | 760127 | CB-Bogen D 60, 15° | 2114701 | 84 |  |  | 0 | 15.5 | 60 | 60 | 0 | 0 | 72060400
72 | 72060410 | 760104 | CB-Bogen D 60, 30° | 2114702 | 84 |  |  | 0 | 10.1 | 60 | 60 | 0 | 0 | 72060410
72 | 72060420 | 760105 | CB-Bogen D 60, 45° | 2114703 | 84 |  |  | 0 | 10.1 | 60 | 60 | 0 | 0 | 72060420
72 | 72060430 | 760106 | CB-Bogen D 60, 87° | 2114704 | 84 |  |  | 0 | 10.7 | 60 | 60 | 0 | 0 | 72060430
72 | 72060440 | 760121 | CB-Belüftungsblende D 60 | 2114692 | 84 |  |  | 0 | 34.4 | 60 | 60 | 0 | 0 | 72060440
72 | 72060450 | 760108 | CB-Revisions-T-Stück D 60 | 2114783 | 84 |  |  | 0 | 26.2 | 60 | 60 | 0 | 0 | 72060450
72 | 72060460 | 760143 | CB-Revisionsbogen D 60 87° | 2114774 | 84 |  |  | 0 | 36.7 | 60 | 60 | 0 | 0 | 72060460
72 | 72060470 | 760109 | CB-Kondensatablauf D 60 | 2114749 | 84 |  |  | 0 | 25.5 | 60 | 60 | 0 | 0 | 72060470
72 | 72060480 | 760110 | CB-Messstück D 60 | 2114771 | 84 |  |  | 0 | 25 | 60 | 60 | 0 | 0 | 72060480
72 | 72060904 | 760142 | CB-Revisionsschlüssel für DN 60 / 200, blau | 2114776 | 84 |  |  | 0 | 5.8 | 60 | 60 | 0 | 0 | 72060904
72 | 72060931 | 690106 | Satz Lippendichtung D 60, EPDM, (10 Stück) | 2126813 | 86 |  |  | 0 | 41.6 | 60 | 60 | 0 | 0 | 72060931
72 | 72060950 | 610020 | Auszugsicherung D 60 |  | 86 |  |  | 0 | 20 | 60 | 60 | 0 | 0 | 72060950
72 | 72080100 | 761000 | CB-Grundpaket Schacht Kunststoff D 80 | 2114738 | 84 |  |  | 0 | 154.3 | 80 | 80 | 0 | 0 | 72080100
72 | 72080110 | 761001 | CB-Grundpaket Schacht Metall D 80 | 2114741 | 84 |  |  | 0 | 248.1 | 80 | 80 | 0 | 0 | 72080110
72 | 72080180 | 761195 | Set-Stützbogen Flex D 80 kurz, Auflageschiene | 2126819 | 86 |  |  |  | 80 | 80 | 80 | 0 | 0 | 72080180
72 | 72080200 | 761100 | CB-Längenelement D 80, 2000 mm | 2114761 | 84 |  | 1950 | 0 | 28.5 | 80 | 80 | 0 | 0 | 72080200
72 | 72080210 | 761101 | CB-Längenelement D 80, 1000 mm | 2114760 | 84 |  | 950 | 0 | 17.8 | 80 | 80 | 0 | 0 | 72080210
72 | 72080220 | 761102 | CB-Längenelement D 80, 500 mm | 2114762 | 84 |  | 450 | 0 | 13 | 80 | 80 | 0 | 0 | 72080220
72 | 72080220 | 761103 | CB-Revisionsstück D 80 | 2114779 | 84 |  |  | 0 | 26.2 | 80 | 80 | 0 | 0 | 72080220
72 | 72080250 | 761144 | CB-Abstandhalter D 80 schwarz | 2114610 | 84 |  |  | 0 | 8.3 | 80 | 80 | 0 | 0 | 72080250
72 | 72080260 | 761107 | CB-Bogen 87° mit Stützfuß D 80 | 2114696 | 84 |  |  | 0 | 25.6 | 80 | 80 | 0 | 0 | 72080260
72 | 72080270 | 761193 | CB-Stützbogen-Set D 80, kurz, VA-Schiene | 2122502 | 84 |  |  | 0 | 73.2 | 80 | 80 | 0 | 0 | 72080270
72 | 72080275 | 761194 | CB Set - Stützbogen D 80, kurz, Auflageschiene | 2122503 | 84 |  |  | 0 | 68 | 80 | 80 | 0 | 0 | 72080275
72 | 72080290 | 612018 | Montage-Set für Doppelschachtabdeckung D 80/ 60 |  | 86 |  |  | 0 | 123.4 | 80 | 80 | 0 | 0 | 72080290
72 | 72080290 | 623107 | Montage-Set für Doppelschachtabdeckung D 80/ 80 |  | 86 |  |  | 0 | 110.3 | 80 | 80 | 0 | 0 | 72080290
72 | 72080300 | 622002 | Mündungsrohr VA Ø 80mm, 1000 mm |  | 86 |  | 950 | 0 | 84.3 | 80 | 80 | 0 | 0 | 72080300
72 | 72080310 | 761119 | CB-Kaminschachtabdeckung Kunststoff D 80 | 2114744 | 84 |  |  | 0 | 82 | 80 | 80 | 0 | 0 | 72080310
72 | 72080320 | 761176 | CB-Kaminschachtabdeckung Metall D 80 VA blank | 2114747 | 84 |  |  | 0 | 178 | 80 | 80 | 0 | 0 | 72080320
72 | 72080335 | 612016 | Schachtabdeckung 1x D 60, 1x D 80, VA |  | 86 |  |  | 0 | 315 | 80 | 80 | 0 | 0 | 72080335
72 | 72080340 | 623105 | Schachtabdeckung 2x D 80, VA |  | 86 |  |  | 0 | 315 | 80 | 80 | 0 | 0 | 72080340
72 | 72080400 | 761154 | CB-Bogen D 80, 15° L=110x100 geschweißt, blau | 2114705 | 84 |  |  | 0 | 17.8 | 80 | 80 | 0 | 0 | 72080400
72 | 72080410 | 761104 | CB-Bogen D 80, 30° | 2114706 | 84 |  |  | 0 | 12 | 80 | 80 | 0 | 0 | 72080410
72 | 72080420 | 761105 | CB-Bogen D 80, 45° | 2114707 | 84 |  |  | 0 | 12 | 80 | 80 | 0 | 0 | 72080420
72 | 72080430 | 761106 | CB-Bogen D 80, 87° | 2114708 | 84 |  |  | 0 | 14.2 | 80 | 80 | 0 | 0 | 72080430
72 | 72080440 | 761140 | CB-Belüftungsblende D 80 | 2114693 | 84 |  |  | 0 | 39.2 | 80 | 80 | 0 | 0 | 72080440
72 | 72080450 | 761108 | CB-Revisions-T-Stück D 80 | 2114784 | 84 |  |  | 0 | 29.7 | 80 | 80 | 0 | 0 | 72080450
72 | 72080460 | 761177 | CB-Revisionsbogen D 80 87° | 2114775 | 84 |  |  | 0 | 39.2 | 80 | 80 | 0 | 0 | 72080460
72 | 72080470 | 761109 | CB-Kondensatablauf D 80 | 2114750 | 84 |  |  | 0 | 25.5 | 80 | 80 | 0 | 0 | 72080470
72 | 72080480 | 761110 | CB-Messstück D 80 | 2114772 | 84 |  |  | 0 | 25 | 80 | 80 | 0 | 0 | 72080480
72 | 72080490 | 620022 | Hosenstück D 80 / 80 - 80 |  | 86 |  |  | 0 | 142.4 | 80 | 80 | 0 | 0 | 72080490
72 | 72080500 | 761128 | CB-Erweiterung D 60 - D 80 sym | 2114710 | 84 |  |  | 0 | 28.5 | 80 | 80 | 0 | 0 | 72080500
72 | 72080515 | 761161 | CB-Erweiterung D 60 auf D 80 exzentrisch | 2114711 | 84 |  |  | 0 | 34.4 | 80 | 80 | 0 | 0 | 72080515
72 | 72080550 | 760152 | CB-Reduzierung D 80/ 60 symmetrisch | 2121183 | 84 |  |  | 0 | 61.7 | 80 | 80 | 0 | 0 | 72080550
72 | 72080931 | 690107 | Satz Lippendichtung D 80, EPDM, (10 Stück) | 2126814 | 86 |  |  | 0 | 43.8 | 80 | 80 | 0 | 0 | 72080931
72 | 72080950 | 620030 | Auszugsicherung D 80 |  | 86 |  |  | 0 | 21.4 | 80 | 80 | 0 | 0 | 72080950
72 | 72080975 | 600010 | Revisionsdeckel mit Dichtung D 70 |  | 86 |  |  | 0 | 13.9 | 80 | 80 | 0 | 0 | 72080975
72 | 72100932 | 690101 | Satz Revisionsdeckeldichtung D100 (10 Stück) | 2116343 | 86 |  |  | 0 | 49.3 | 100 | 100 | 0 | 0 | 72100932
72 | 72100933 | 600038 | Sicherungslasche für Schraubdeckel DN100, verpackt |  | 86 |  |  | 0 | 9.2 | 100 | 100 | 0 | 0 | 72100933
72 | 72110100 | 762000 | CB-Grundpaket Schacht Kunststoff D 110 | 2114736 | 84 |  |  | 0 | 190 | 110 | 110 | 0 | 0 | 72110100
72 | 72110110 | 762001 | CB-Grundpaket Schacht Metall D 110 | 2114739 | 84 |  |  | 0 | 314.5 | 110 | 110 | 0 | 0 | 72110110
72 | 72110170 | 5679 | MFB Etagenanschluss Flex D 110/113-80 |  | 86 |  | 0 | 0 | 232.5 | 110 | 110 | 0 | 0 | 72110170
72 | 72110200 | 762100 | CB-Längenelement D 110, 2000 mm | 2114755 | 84 |  | 1950 | 0 | 40.3 | 110 | 110 | 0 | 0 | 72110200
72 | 72110210 | 762101 | CB-Längenelement D 110, 1000 mm | 2114754 | 84 |  | 950 | 0 | 25 | 110 | 110 | 0 | 0 | 72110210
72 | 72110220 | 762102 | CB-Längenelement D 110, 500 mm | 2114756 | 84 |  | 450 | 0 | 19.1 | 110 | 110 | 0 | 0 | 72110220
72 | 72110220 | 762103 | CB-Revisionsstück D 110 | 2114777 | 84 |  |  | 0 | 35.7 | 110 | 110 | 0 | 0 | 72110220
72 | 72110250 | 762141 | CB-Abstandhalter D 110, PP schwarz | 2114608 | 84 |  |  | 0 | 10.4 | 110 | 110 | 0 | 0 | 72110250
72 | 72110260 | 762107 | CB-Bogen 87° mit Stützfuß D 110 | 2114694 | 84 |  |  | 0 | 38.1 | 110 | 110 | 0 | 0 | 72110260
72 | 72110300 | 632105 | Mündungsrohr VA D 110 1000 mm blank |  | 86 |  | 950 | 0 | 92.6 | 110 | 110 | 0 | 0 | 72110300
72 | 72110310 | 762119 | CB-Kaminschachtabdeckung Kunststoff D 110 | 2114742 | 84 |  |  | 0 | 100.9 | 110 | 110 | 0 | 0 | 72110310
72 | 72110320 | 762158 | CB-Kaminschachtabdeckung Metall D 110 VA blank | 2114745 | 84 |  |  | 0 | 225.5 | 110 | 110 | 0 | 0 | 72110320
72 | 72110400 | 762143 | CB-Bogen D 110, 15° | 2114697 | 84 |  |  | 0 | 25 | 110 | 110 | 0 | 0 | 72110400
72 | 72110410 | 762104 | CB-Bogen D 110, 30° | 2114698 | 84 |  |  | 0 | 16.6 | 110 | 110 | 0 | 0 | 72110410
72 | 72110420 | 762105 | CB-Bogen D 110, 45° | 2114699 | 84 |  |  | 0 | 16.6 | 110 | 110 | 0 | 0 | 72110420
72 | 72110430 | 762106 | CB-Bogen D 110, 87° | 2114700 | 84 |  |  | 0 | 19.1 | 110 | 110 | 0 | 0 | 72110430
72 | 72110440 | 762134 | CB-Belüftungsblende D 110 | 2114691 | 84 |  |  | 0 | 41.6 | 110 | 110 | 0 | 0 | 72110440
72 | 72110460 | 762108 | CB-Revisionsbogen D 110 | 2114773 | 84 |  |  | 0 | 47.4 | 110 | 110 | 0 | 0 | 72110460
72 | 72110470 | 762109 | CB-Kondensatablauf D 110 | 2114748 | 84 |  |  | 0 | 43.8 | 110 | 110 | 0 | 0 | 72110470
72 | 72110480 | 762110 | CB-Messstück D 110 | 2114770 | 84 |  |  | 0 | 34.4 | 110 | 110 | 0 | 0 | 72110480
72 | 72110490 | 630020 | Hosenstück D 110 / 110 - 110 | 2117616 | 86 |  |  | 0 | 207.8 | 110 | 110 | 0 | 0 | 72110490
72 | 72110500 | 762129 | CB-Erweiterung D 100 - D110 sym. | 2114709 | 84 |  |  | 0 | 38.5 | 110 | 110 | 0 | 0 | 72110500
72 | 72110500 | 762128 | CB-Erweiterung D 80 - D 110 sym. | 2114717 | 84 |  |  | 0 | 34.4 | 110 | 110 | 0 | 0 | 72110500
72 | 72110510 | 762127 | CB-Erweiterung D 75 - D 110 exz. | 2114714 | 84 |  |  | 0 | 35.7 | 110 | 110 | 0 | 0 | 72110510
72 | 72110515 | 762148 | CB-Erweiterung D 80 - D 110 exz. | 2114716 | 84 |  |  | 0 | 45.1 | 110 | 110 | 0 | 0 | 72110515
72 | 72110550 | 761250 | CB-Reduzierung D110/ 80 symmetrisch |  | 84 |  |  | 0 | 72.4 | 110 | 110 | 0 | 0 | 72110550
72 | 72110560 | 761251 | CB-Reduzierung D110/ 80 exzentrisch | 2117619 | 84 |  |  | 0 | 68.8 | 110 | 110 | 0 | 0 | 72110560
72 | 72110931 | 690108 | Satz Lippendichtung D 110, EPDM, (10 Stück) | 2116342 | 86 |  |  | 0 | 49.9 | 110 | 110 | 0 | 0 | 72110931
72 | 72110944 | 630027 | Verschlusskappe D110, PPs grau |  | 86 |  |  | 0 | 53.4 | 110 | 110 | 0 | 0 | 72110944
72 | 72110950 | 630040 | Auszugsicherung D110 |  | 86 |  |  | 0 | 28.3 | 110 | 110 | 0 | 0 | 72110950
72 | 72110976 | 600011 | Revisionsdeckel mit Dichtung D110 |  | 86 |  |  | 0 | 16 | 110 | 110 | 0 | 0 | 72110976
72 | 72125110 | 640019 | Grundpaket D 125, metall. Mündung | 2123502 | 86 |  |  | 0 | 273 | 125 | 125 | 0 | 0 | 72125110
72 | 72125200 | 640013 | Rohr D 125 2000 mm Gesl. | 2123494 | 86 |  | 1950 | 0 | 66.5 | 125 | 125 | 0 | 0 | 72125200
72 | 72125210 | 640001 | Rohr D 125 1000 mm Gesl. | 2123495 | 86 |  | 950 | 0 | 41.6 | 125 | 125 | 0 | 0 | 72125210
72 | 72125220 | 640000 | Rohr D 125 500 mm Gesl. | 2123496 | 86 |  | 450 | 0 | 27.3 | 125 | 125 | 0 | 0 | 72125220
72 | 72125250 | 640002 | Abstandhalter D 125 | 2123498 | 86 |  |  | 0 | 13.1 | 125 | 125 | 0 | 0 | 72125250
72 | 72125260 | 640007 | Stützbogen D 125 |  | 86 |  |  | 0 | 77.1 | 125 | 125 | 0 | 0 | 72125260
72 | 72125300 | 640022 | Mündungsrohr VA D 125 1000 mm blank |  | 86 |  | 950 | 0 | 103.3 | 125 | 125 | 0 | 0 | 72125300
72 | 72125320 | 640020 | Schachtabd. Metall, ohne. Mündungsrohr D 125, schwarz |  | 86 |  |  | 0 | 148.4 | 125 | 125 | 0 | 0 | 72125320
72 | 72125400 | 640003 | Bogen D 125 15° |  | 86 |  |  | 0 | 33.3 | 125 | 125 | 0 | 0 | 72125400
72 | 72125410 | 640004 | Bogen D 125 30° |  | 86 |  |  | 0 | 33.3 | 125 | 125 | 0 | 0 | 72125410
72 | 72125420 | 640005 | Bogen D 125 45° | 2123501 | 86 |  |  | 0 | 33.3 | 125 | 125 | 0 | 0 | 72125420
72 | 72125430 | 640006 | Bogen D 125 87° | 2123500 | 86 |  |  | 0 | 35.7 | 125 | 125 | 0 | 0 | 72125430
72 | 72125440 | 640010 | Belüftungsblende D 125 300 x 300 mm |  | 86 |  |  | 0 | 43.8 | 125 | 125 | 0 | 0 | 72125440
72 | 72125455 | 640014 | Messstück D 125 |  | 86 |  |  | 0 | 49.9 | 125 | 125 | 0 | 0 | 72125455
72 | 72125460 | 640009 | Revisionsbogen D 125 | 2123499 | 86 |  |  | 0 | 86.6 | 125 | 125 | 0 | 0 | 72125460
72 | 72125470 | 640015 | Kondensatablauf D 125 |  | 86 |  |  | 0 | 58.2 | 125 | 125 | 0 | 0 | 72125470
72 | 72125490 | 640021 | Hosenstück D 125 / 125 - 125 |  | 86 |  |  | 0 | 261.1 | 125 | 125 | 0 | 0 | 72125490
72 | 72125515 | 640012 | Erweiterung D 110 / 125 exz | 2123503 | 86 |  |  | 0 | 89.1 | 125 | 125 | 0 | 0 | 72125515
72 | 72125560 | 630008 | Reduzierung D 125 / 110 exz |  | 86 |  |  | 0 | 29.7 | 125 | 125 | 0 | 0 | 72125560
72 | 72125931 | 690109 | Satz Lippendichtung D 125, EPDM, (10 Stück) |  | 86 |  |  | 0 | 54.6 | 125 | 125 | 0 | 0 | 72125931
72 | 72160110 | 650024 | Grundpaket D160, metall. Mündung | 2124965 | 86 |  |  | 0 | 326.5 | 160 | 160 | 0 | 0 | 72160110
72 | 72160200 | 650014 | Rohr D 160 2000 mm Gesl. | 2122491 | 86 |  | 1950 | 0 | 92.6 | 160 | 160 | 0 | 0 | 72160200
72 | 72160210 | 650001 | Rohr D 160 1000 mm Gesl. | 2122497 | 86 |  | 950 | 0 | 59.3 | 160 | 160 | 0 | 0 | 72160210
72 | 72160220 | 650000 | Rohr D 160 500 mm Gesl. | 2122495 | 86 |  | 450 | 0 | 40.3 | 160 | 160 | 0 | 0 | 72160220
72 | 72160250 | 650002 | Abstandhalter D 160 | 2122492 | 86 |  |  | 0 | 14.4 | 160 | 160 | 0 | 0 | 72160250
72 | 72160260 | 650007 | Stützbogen D 160 | 2122493 | 86 |  |  | 0 | 96.2 | 160 | 160 | 0 | 0 | 72160260
72 | 72160300 | 650023 | Mündungsrohr VA D 160 1000 mm blank |  | 86 |  | 950 | 0 | 132.9 | 160 | 160 | 0 | 0 | 72160300
72 | 72160320 | 650021 | Schachtabd. Metall, ohne. Mündungsrohr D 160, schwarz | 2122496 | 86 |  |  | 0 | 180.5 | 160 | 160 | 0 | 0 | 72160320
72 | 72160400 | 650003 | Bogen D 160 15° |  | 86 |  |  | 0 | 53.4 | 160 | 160 | 0 | 0 | 72160400
72 | 72160410 | 650004 | Bogen D 160 30° |  | 86 |  |  | 0 | 53.4 | 160 | 160 | 0 | 0 | 72160410
72 | 72160420 | 650005 | Bogen D 160 45° | 2124969 | 86 |  |  | 0 | 53.4 | 160 | 160 | 0 | 0 | 72160420
72 | 72160430 | 650006 | Bogen D 160 87° | 2122499 | 86 |  |  | 0 | 55.8 | 160 | 160 | 0 | 0 | 72160430
72 | 72160440 | 650010 | Belüftungsblende D 160 300 x 300 mm | 2124966 | 86 |  |  | 0 | 43.8 | 160 | 160 | 0 | 0 | 72160440
72 | 72160455 | 650015 | Messstück D 160 | 2124968 | 86 |  |  | 0 | 65.3 | 160 | 160 | 0 | 0 | 72160455
72 | 72160460 | 650009 | Revisionsbogen D 160 | 2122500 | 86 |  |  | 0 | 98.6 | 160 | 160 | 0 | 0 | 72160460
72 | 72160470 | 650016 | Kondensatablauf D 160 |  | 86 |  |  | 0 | 66.5 | 160 | 160 | 0 | 0 | 72160470
72 | 72160490 | 650022 | Hosenstück D 160 / 160 - 160 |  | 86 |  |  | 0 | 344.2 | 160 | 160 | 0 | 0 | 72160490
72 | 72160500 | 650013 | Erweiterung D 150 / 160 sym | 2124967 | 86 |  |  | 0 | 65.3 | 160 | 160 | 0 | 0 | 72160500
72 | 72160515 | 650012 | Erweiterung D 125 / 160 exz |  | 86 |  |  | 0 | 58.2 | 160 | 160 | 0 | 0 | 72160515
72 | 72160560 | 630009 | Reduzierung D 160 / 110 exz |  | 86 |  |  | 0 | 41.6 | 160 | 160 | 0 | 0 | 72160560
72 | 72160565 | 640011 | Reduzierung D 160 / 125 exz |  | 86 |  |  | 0 | 58.2 | 160 | 160 | 0 | 0 | 72160565
72 | 72160931 | 690110 | Satz Lippendichtung D 160, EPDM, (10 Stück) | 2126822 | 86 |  |  | 0 | 58.2 | 160 | 160 | 0 | 0 | 72160931
72 | 72200110 | 660017 | Grundpaket D 200, metall. Mündung | 2124970 | 86 |  |  | 0 | 725 | 200 | 200 | 0 | 0 | 72200110
72 | 72200200 | 660012 | Rohr D 200 2000 mm Gesl. | 2124971 | 86 |  | 1950 | 0 | 178 | 200 | 200 | 0 | 0 | 72200200
72 | 72200210 | 660001 | Rohr D 200 1000 mm Gesl. | 2124972 | 86 |  | 950 | 0 | 104.5 | 200 | 200 | 0 | 0 | 72200210
72 | 72200220 | 660000 | Rohr D 200 500 mm Gesl. | 2124973 | 86 |  | 450 | 0 | 71.3 | 200 | 200 | 0 | 0 | 72200220
72 | 72200250 | 660002 | Abstandhalter D 200 | 2124975 | 86 |  |  | 0 | 33 | 200 | 200 | 0 | 0 | 72200250
72 | 72200260 | 660007 | Stützbogen D 200 |  | 86 |  |  | 0 | 213.7 | 200 | 200 | 0 | 0 | 72200260
72 | 72200300 | 660021 | Mündungsrohr VA D 200 1000 mm blank |  | 86 |  | 950 | 0 | 132.9 | 200 | 200 | 0 | 0 | 72200300
72 | 72200320 | 660015 | Schachtabd. Metall, ohne. Mündungsrohr D 200, schwarz |  | 86 |  |  | 0 | 225.5 | 200 | 200 | 0 | 0 | 72200320
72 | 72200400 | 660003 | Bogen D 200 15° |  | 86 |  |  | 0 | 105.7 | 200 | 200 | 0 | 0 | 72200400
72 | 72200410 | 660004 | Bogen D 200 30° |  | 86 |  |  | 0 | 105.7 | 200 | 200 | 0 | 0 | 72200410
72 | 72200420 | 660005 | Bogen D 200 45° | 2124980 | 86 |  |  | 0 | 105.7 | 200 | 200 | 0 | 0 | 72200420
72 | 72200430 | 660006 | Bogen D 200 87° | 2124978 | 86 |  |  | 0 | 135.3 | 200 | 200 | 0 | 0 | 72200430
72 | 72200440 | 660010 | Belüftungsblende D 200 400 x 400 mm | 2124976 | 86 |  |  | 0 | 71.3 | 200 | 200 | 0 | 0 | 72200440
72 | 72200455 | 660013 | Messstück D 200 |  | 86 |  |  | 0 | 72.4 | 200 | 200 | 0 | 0 | 72200455
72 | 72200460 | 660009 | Revisionsbogen D 200 | 2124977 | 86 |  |  | 0 | 206.6 | 200 | 200 | 0 | 0 | 72200460
72 | 72200470 | 660020 | Kondensatablauf D 200 |  | 86 |  |  | 0 | 137.8 | 200 | 200 | 0 | 0 | 72200470
72 | 72200490 | 660018 | Hosenstück D 200 / 160 - 160 |  | 86 |  |  | 0 | 587.5 | 200 | 200 | 0 | 0 | 72200490
72 | 72200515 | 660011 | Erweiterung D 160 / 200 exz | 2118518 | 86 |  |  | 0 | 124.6 | 200 | 200 | 0 | 0 | 72200515
72 | 72200560 | 650011 | Reduzierung D 200 / 160 exz | 2122498 | 86 |  |  | 0 | 116.3 | 200 | 200 | 0 | 0 | 72200560
72 | 72200931 | 690111 | Satz Lippendichtung D 200, EPDM, (10 Stück) |  | 86 |  |  | 0 | 59.7 | 200 | 200 | 0 | 0 | 72200931
72 | 72250110 | 662018 | Grundpaket D 250, metall. Mündung |  | 86 |  |  | 0 | 1052.9 | 250 | 250 | 0 | 0 | 72250110
72 | 72250200 | 662006 | Rohr D 250, 2100 mm |  | 86 |  | 2020 | 0 | 405 | 250 | 250 | 0 | 0 | 72250200
72 | 72250210 | 662007 | Rohr D 250, 1100 mm |  | 86 |  | 950 | 0 | 195.8 | 250 | 250 | 0 | 0 | 72250210
72 | 72250220 | 662008 | Rohr D 250, 600 mm |  | 86 |  | 550 | 0 | 124.6 | 250 | 250 | 0 | 0 | 72250220
72 | 72250250 | 662004 | Abstandhalter D 250 |  | 86 |  |  | 0 | 37.4 | 250 | 250 | 0 | 0 | 72250250
72 | 72250320 | 662003 | Schachtabd. Metall, mit VA Mündungsrohr D 250 |  | 86 |  |  | 0 | 433.2 | 250 | 250 | 0 | 0 | 72250320
72 | 72250420 | 662011 | Bogen D 250 45° |  | 86 |  |  | 0 | 233.8 | 250 | 250 | 0 | 0 | 72250420
72 | 72250430 | 662010 | Bogen D 250 87° |  | 86 |  |  | 0 | 295.7 | 250 | 250 | 0 | 0 | 72250430
72 | 72250440 | 662005 | Belüftungsblende D 250 |  | 86 |  |  | 0 | 78.4 | 250 | 250 | 0 | 0 | 72250440
72 | 72250460 | 662014 | Revisionsbogen D 250 |  | 86 |  |  | 0 | 570 | 250 | 250 | 0 | 0 | 72250460
72 | 72250515 | 660019 | Erweiterung D 200/ 250 exz |  | 86 |  |  | 0 | 236.3 | 250 | 250 | 0 | 0 | 72250515
72 | 72250560 | 662000 | Reduzierung D 250 / 200 exz. |  | 86 |  |  | 0 | 236.3 | 250 | 250 | 0 | 0 | 72250560
72 | 72250900 | 662002 | Auflageschiene f. D 250 L=650mm |  | 86 |  |  | 0 | 72.4 | 250 | 250 | 0 | 0 | 72250900
72 | 72250937 | 662015 | Lippendichtung für Rohrmuffen D 250, EPDM |  | 86 |  |  | 0 | 39.1 | 250 | 250 | 0 | 0 | 72250937
72 | 72250977 | 662017 | Revisionsdeckeldichtung D 250 |  | 86 |  |  | 0 | 34.5 | 250 | 250 | 0 | 0 | 72250977
72 | 72250978 | 662016 | Revisiosndeckel m. Dichtung D 250 |  | 86 |  |  | 0 | 176.2 | 250 | 250 | 0 | 0 | 72250978
72 | 72900280 | 761145 | CB-Auflageschiene Abgasleitung | 2114620 | 84 |  |  | 0 | 12 | 0 | 900 | 0 | 0 | 72900280
72 | 72900901 | 761150 | CB-Gleitmittel Tube 150 gr. |  | 84 |  |  | 0 | 8.4 | 0 | 900 | 0 | 0 | 72900901
72 | 72900902 | 761151 | CB-Kesselsiphon 150mm WS inkl. 1 m Schlauch | 2119562 | 84 |  |  | 0 | 34.4 | 0 | 900 | 0 | 0 | 72900902
72 | 72900903 | 620012 | Zuluftgitter | 2119558 | 86 |  |  | 0 | 23.2 | 0 | 900 | 0 | 0 | 72900903
72 | 72900903 | 761191 | CB-Revisionsdeckel mit Dichtung DN 70 |  | 84 |  |  | 0 | 19.2 | 70 | 900 | 0 | 0 | 72900903
72 | 72900920 | 761189 | CB-Revisionstür Edelstahl 120x180 mm, Vierkantverschluss |  | 84 |  |  | 0 | 137.8 | 0 | 900 | 0 | 0 | 72900920
72 | 72900921 | 761152 | CB-Revisionstür verzinkt 120x180 mm, Vierkantverschluss | 2114785 | 84 |  |  | 0 | 35.1 | 0 | 900 | 0 | 0 | 72900921
72 | 72900924 | 761190 | CB-Vierkantschlüssel 7mm für Revisionstür, VA |  | 84 |  |  | 0 | 5.4 | 0 | 900 | 0 | 0 | 72900924
72 | 72900925 | 761156 | CB-Vierkantschlüssel 7mm für Revisionstür, verzinkt |  | 84 |  |  | 0 | 4.1 | 0 | 900 | 0 | 0 | 72900925
72 | 72900928 | 600006 | Filtersieb, Doppelsieb mit Filzeinlage |  | 86 |  |  | 0 | 26.2 | 0 | 900 | 0 | 0 | 72900928
72 | 72900932 | 690100 | Satz Revisionsdeckeldichtung D70 (10 Stück) | 2126821 | 86 |  |  | 0 | 44.4 | 70 | 900 | 0 | 0 | 72900932
72 | 72900933 | 600037 | Sicherungslasche für Schraubdeckel DN 70, verpackt |  | 86 |  |  | 0 | 9 | 70 | 900 | 0 | 0 | 72900933
72 | 72900941 | 620013 | Neutralisationseinheit Heizöl SK2 |  | 86 |  |  | 0 | 141.3 | 0 | 900 | 0 | 0 | 72900941
72 | 72900942 | 600001 | Neutralisationseinheit SK1 Typ Gas |  | 86 |  |  | 0 | 100.9 | 0 | 900 | 0 | 0 | 72900942
72 | 72900944 | 600002 | Neutralisationseinheit SK3 Hebepumpe + Zub. |  | 86 |  |  | 0 | 409.5 | 0 | 900 | 0 | 0 | 72900944
72 | 72900970 | 600003 | Beutel Aktivkohle (Nachfüllset) |  | 86 |  |  | 0 | 53.4 | 0 | 900 | 0 | 0 | 72900970
72 | 72900971 | 600000 | Beutel Granulat (Nachfüllset) |  | 86 |  |  | 0 | 19.1 | 0 | 900 | 0 | 0 | 72900971
80 | 80080020 | 1015921 | Wandfutter doppelt 80 mm | SWF080 | 29 |  | 0 | 40 | 49.11 | 80 |  | 0.11 | 0 | 80080020
80 | 80100020 | 1008494 | Wandfutter doppelt 100 mm | SWF100 | 29 |  | 0 | 40 | 49.11 | 100 |  | 0.13 | 0 | 80100020
80 | 80100801 | 1008501 | Edelstahltür 100/240 mm | SPU100240 | 29 |  | 0 | 40 | 96.42 | 100 |  | 0 | 0 | 80100801
80 | 80110020 | 1008521 | Wandfutter doppelt 110 mm | SWF110 | 29 |  | 0 | 40 | 49.11 | 110 |  | 0.15 | 0 | 80110020
80 | 80120001 | 1030690 | Bodenplatte | LBL90120120BODEN | 29 |  | 0 | 40 | 52.24 | 120 |  | 0 | 0 | 80120001
80 | 80120002 | 1030628 | Schachtelement 1200 mm | LBL901201201200 | 29 |  | 1170 | 40 | 171.86 | 120 |  | 0 | 0 | 80120002
80 | 80120003 | 1030637 | Schachtelement 1200 mm Frontplatte lose | LBL901201201200O | 29 |  | 1170 | 40 | 176.87 | 120 |  | 0 | 0 | 80120003
80 | 80120004 | 1030646 | Schachtelement 600 mm | LBL90120120600 | 29 |  | 570 | 40 | 114.59 | 120 |  | 0 | 0 | 80120004
80 | 80120005 | 1030655 | Schachtelement 600 mm Frontplatte lose | LBL90120120600O | 29 |  | 570 | 40 | 118.02 | 120 |  | 0 | 0 | 80120005
80 | 80120010 | 1030664 | Bogen 15° (1 Stück Schachtelement) | LBSBO9012012015 | 29 |  | 200 | 40 | 309.15 | 120 |  | 0 | 0 | 80120010
80 | 80120011 | 1030673 | Bogen 30° (1 Stück Schachtelement) | LBSBO9012012030 | 29 |  | 200 | 40 | 309.15 | 120 |  | 0 | 0 | 80120011
80 | 80120012 | 1035987 | Bogen 45° (1 Stück Schachtelement) | LBSBO9012012045 | 29 |  | 200 | 40 | 309.15 | 120 |  | 0 | 0 | 80120012
80 | 80120015 | 1016575 | Edelstahlverbinder | LBVERBINDER120120HPV | 29 |  | 0 | 40 | 12.62 | 120 |  | 0.19 | 0 | 80120015
80 | 80120030 | 1021350 | Promat-Streifen 60x1200 (für Lastabtragung) | UNISTREIFENLAST | 29 |  | 0 | 40 | 20.18 | 120 |  | 0 | 0 | 80120030
80 | 80120031 | 1021352 | Promat-Streifen 300x1200x40 (für Deckendurchführung) | LRSDF | 29 |  | 0 | 40 | 75.56 | 120 |  | 0 | 0 | 80120031
80 | 80120032 | 2113711 | Promat-Streifen 300x1200x50 (für Deckendurchführung) | LRSDFFBLAS | 29 |  | 0 | 50 | 101.23 | 120 |  | 0 | 0 | 80120032
80 | 80120033 | 1019182 | Brandschutzplatte 1000 x 1000 x 20 - Promat | UBDD1000 | 29 |  | 0 | 40 | 249.41 |  |  | 0 | 0 | 80120033
80 | 80120045 | 1010468 | System-Sparrenhalter Universal | SSHUNIVERSAL | 29 |  | 0 | 40 | 208.93 | 120 |  | 2 | 0 | 80120045
80 | 80120060 | 1008499 | Kleber K84 1,0 kg | SKLLBS | 29 |  | 0 | 40 | 18.82 | 120 |  | 0 | 0 | 80120060
80 | 80120061 | 1008462 | Spachtelmasse 5 kg/Sack | SSM5 | 29 |  | 0 | 40 | 34.24 | 120 |  | 0 | 0 | 80120061
80 | 80125020 | 1008509 | Wandfutter doppelt 125 mm | SWF125 | 29 |  | 0 | 40 | 56.07 | 125 |  | 0.15 | 0 | 80125020
80 | 80130020 | 1008513 | Wandfutter doppelt 130 mm | SWF130 | 29 |  | 0 | 40 | 56.07 | 130 |  | 0.17 | 0 | 80130020
80 | 80140001 | 1030691 | Bodenplatte | LBL90140140BODEN | 29 |  | 0 | 40 | 52.24 | 140 |  | 0 | 0 | 80140001
80 | 80140002 | 1030629 | Schachtelement 1200 mm | LBL901401401200 | 29 |  | 1170 | 40 | 186.32 | 140 |  | 0 | 0 | 80140002
80 | 80140003 | 1030638 | Schachtelement 1200 mm Frontplatte lose | LBL901401401200O | 29 |  | 1170 | 40 | 191.75 | 140 |  | 0 | 0 | 80140003
80 | 80140004 | 1030647 | Schachtelement 600 mm | LBL90140140600 | 29 |  | 570 | 40 | 120.2 | 140 |  | 0 | 0 | 80140004
80 | 80140005 | 1030656 | Schachtelement 600 mm Frontplatte lose | LBL90140140600O | 29 |  | 570 | 40 | 123.83 | 140 |  | 0 | 0 | 80140005
80 | 80140010 | 1030665 | Bogen 15° (1 Stück Schachtelement) | LBSBO9014014015 | 29 |  | 200 | 40 | 313.61 | 140 |  | 0 | 0 | 80140010
80 | 80140011 | 1030674 | Bogen 30° (1 Stück Schachtelement) | LBSBO9014014030 | 29 |  | 200 | 40 | 313.61 | 140 |  | 0 | 0 | 80140011
80 | 80140012 | 1035988 | Bogen 45° (1 Stück Schachtelement) | LBSBO9014014045 | 29 |  | 200 | 40 | 313.61 | 140 |  | 0 | 0 | 80140012
80 | 80140015 | 1016633 | Edelstahlverbinder | LBVERBINDER140140HPV | 29 |  | 0 | 40 | 12.62 | 140 |  | 0.21 | 0 | 80140015
80 | 80140020 | 1008510 | Wandfutter doppelt 140 mm | SWF140 | 29 |  | 0 | 40 | 63.09 | 140 |  | 0.18 | 0 | 80140020
80 | 80140801 | 1008504 | Edelstahltür 140/200 mm | SPU140200F90 | 29 |  | 0 | 40 | 57.83 | 140 |  | 0 | 0 | 80140801
80 | 80150020 | 1008516 | Wandfutter doppelt 150 mm | SWF150 | 29 |  | 0 | 40 | 63.09 | 150 |  | 0.2 | 0 | 80150020
80 | 80150801 | 1008503 | Edelstahltür 150/300 mm | SPU150300 | 29 |  | 0 | 40 | 89.39 | 150 |  | 0 | 0 | 80150801
80 | 80160020 | 1008515 | Wandfutter doppelt 160 mm | SWF160 | 29 |  | 0 | 40 | 63.09 | 160 |  | 0.22 | 0 | 80160020
80 | 80170001 | 1030692 | Bodenplatte | LBL90170170BODEN | 29 |  | 0 | 40 | 57.95 | 170 |  | 0 | 0 | 80170001
80 | 80170002 | 1030630 | Schachtelement 1200 mm | LBL901701701200 | 29 |  | 1170 | 40 | 207.98 | 170 |  | 0 | 0 | 80170002
80 | 80170003 | 1030639 | Schachtelement 1200 mm Frontplatte lose | LBL901701701200O | 29 |  | 1170 | 40 | 214.03 | 170 |  | 0 | 0 | 80170003
80 | 80170004 | 1030648 | Schachtelement 600 mm | LBL90170170600 | 29 |  | 570 | 40 | 130 | 170 |  | 0 | 0 | 80170004
80 | 80170005 | 1030657 | Schachtelement 600 mm Frontplatte lose | LBL90170170600O | 29 |  | 570 | 40 | 133.89 | 170 |  | 0 | 0 | 80170005
80 | 80170010 | 1030666 | Bogen 15° (1 Stück Schachtelement) | LBSBO9017017015 | 29 |  | 200 | 40 | 325.51 | 170 |  | 0 | 0 | 80170010
80 | 80170011 | 1030675 | Bogen 30° (1 Stück Schachtelement) | LBSBO9017017030 | 29 |  | 200 | 40 | 325.51 | 170 |  | 0 | 0 | 80170011
80 | 80170012 | 1035989 | Bogen 45° (1 Stück Schachtelement) | LBSBO9017017045 | 29 |  | 200 | 40 | 325.51 | 170 |  | 0 | 0 | 80170012
80 | 80170015 | 1030610 | Edelstahlverbinder | LBVERBINDER170170HPV | 29 |  | 0 | 40 | 12.62 | 170 |  | 0.25 | 0 | 80170015
80 | 80180020 | 1011413 | Wandfutter doppelt 180 mm | SWF180 | 29 |  | 0 | 40 | 72.59 | 180 |  | 0.24 | 0 | 80180020
80 | 80200001 | 1030693 | Bodenplatte | LBL90200200BODEN | 29 |  | 0 | 40 | 57.95 | 200 |  | 0 | 0 | 80200001
80 | 80200002 | 1030631 | Schachtelement 1200 mm | LBL902002001200 | 29 |  | 1170 | 40 | 229.64 | 200 |  | 0 | 0 | 80200002
80 | 80200003 | 1030640 | Schachtelement 1200 mm Frontplatte lose | LBL902002001200O | 29 |  | 1170 | 40 | 236.33 | 200 |  | 0 | 0 | 80200003
80 | 80200004 | 1030649 | Schachtelement 600 mm | LBL90200200600 | 29 |  | 570 | 40 | 143.52 | 200 |  | 0 | 0 | 80200004
80 | 80200005 | 1030658 | Schachtelement 600 mm Frontplatte lose | LBL90200200600O | 29 |  | 570 | 40 | 147.82 | 200 |  | 0 | 0 | 80200005
80 | 80200010 | 1030667 | Bogen 15° (1 Stück Schachtelement) | LBSBO9020020015 | 29 |  | 200 | 40 | 335.92 | 200 |  | 0 | 0 | 80200010
80 | 80200011 | 1030676 | Bogen 30° (1 Stück Schachtelement) | LBSBO9020020030 | 29 |  | 200 | 40 | 335.92 | 200 |  | 0 | 0 | 80200011
80 | 80200012 | 1035990 | Bogen 45° (1 Stück Schachtelement) | LBSBO9020020045 | 29 |  | 200 | 40 | 335.92 | 200 |  | 0 | 0 | 80200012
80 | 80200015 | 1016572 | Edelstahlverbinder | LBVERBINDER200200HPV | 29 |  | 0 | 40 | 15.42 | 200 |  | 0.3 | 0 | 80200015
80 | 80200020 | 1013259 | Wandfutter doppelt 200 mm | SWF200 | 29 |  | 0 | 40 | 72.59 | 200 |  | 0.26 | 0 | 80200020
80 | 80200041 | 1011418 | System-Wandhalter | SWH200200 | 29 |  | 0 | 40 | 61.72 | 200 |  | 0.27 | 0 | 80200041
80 | 80200801 | 1008502 | Edelstahltür 200/300 mm | SPU200300F90 | 29 |  | 0 | 40 | 96.42 | 200 |  | 0 | 0 | 80200801
80 | 80210040 | 1031526 | System-Wandkonsole Edelstahl 5 mm | SWK2105 | 29 |  | 0 | 40 | 217.91 | 210 |  | 4.6 | 0 | 80210040
80 | 80220001 | 1030694 | Bodenplatte | LBL90220220BODEN | 29 |  | 0 | 40 | 57.95 | 220 |  | 0 | 0 | 80220001
80 | 80220002 | 1030632 | Schachtelement 1200 mm | LBL902202201200 | 29 |  | 1170 | 40 | 242.67 | 220 |  | 0 | 0 | 80220002
80 | 80220003 | 1030641 | Schachtelement 1200 mm Frontplatte lose | LBL902202201200O | 29 |  | 1170 | 40 | 249.7 | 220 |  | 0 | 0 | 80220003
80 | 80220004 | 1030650 | Schachtelement 600 mm | LBL90220220600 | 29 |  | 570 | 40 | 151.67 | 220 |  | 0 | 0 | 80220004
80 | 80220005 | 1030663 | Schachtelement 600 mm Frontplatte lose | LBL90220220600O | 29 |  | 570 | 40 | 156.21 | 220 |  | 0 | 0 | 80220005
80 | 80220010 | 1030668 | Bogen 15° (1 Stück Schachtelement) | LBSBO9022022015 | 29 |  | 200 | 40 | 347.81 | 220 |  | 0 | 0 | 80220010
80 | 80220011 | 1030677 | Bogen 30° (1 Stück Schachtelement) | LBSBO9022022030 | 29 |  | 200 | 40 | 347.81 | 220 |  | 0 | 0 | 80220011
80 | 80220012 | 1036047 | Bogen 45° (1 Stück Schachtelement) | LBSBO9022022045 | 29 |  | 200 | 40 | 347.81 | 220 |  | 0 | 0 | 80220012
80 | 80220015 | 1030532 | Edelstahlverbinder | LBVERBINDER220220HPV | 29 |  | 0 | 40 | 15.42 | 220 |  | 0.33 | 0 | 80220015
80 | 80220041 | 1008525 | System-Wandhalter | SWH220220 | 29 |  | 0 | 40 | 61.72 | 220 |  | 0.3 | 0 | 80220041
80 | 80230015 | 1016571 | Edelstahlverbinder | LBVERBINDER230230HPV | 29 |  | 0 | 40 | 15.42 | 230 |  | 0.33 | 0 | 80230015
80 | 80250001 | 1030695 | Bodenplatte | LBL90250250BODEN | 29 |  | 0 | 40 | 60.64 | 250 |  | 0 | 0 | 80250001
80 | 80250002 | 1030633 | Schachtelement 1200 mm | LBL902502501200 | 29 |  | 1170 | 40 | 258.03 | 250 |  | 0 | 0 | 80250002
80 | 80250003 | 1030642 | Schachtelement 1200 mm Frontplatte lose | LBL902502501200O | 29 |  | 1170 | 40 | 273.49 | 250 |  | 0 | 0 | 80250003
80 | 80250004 | 1030651 | Schachtelement 600 mm | LBL90250250600 | 29 |  | 570 | 40 | 161.27 | 250 |  | 0 | 0 | 80250004
80 | 80250005 | 1030659 | Schachtelement 600 mm Frontplatte lose | LBL90250250600O | 29 |  | 570 | 40 | 166.1 | 250 |  | 0 | 0 | 80250005
80 | 80250010 | 1030669 | Bogen 15° (1 Stück Schachtelement) | LBSBO9025025015 | 29 |  | 200 | 40 | 356.72 | 250 |  | 0 | 0 | 80250010
80 | 80250011 | 1030678 | Bogen 30° (1 Stück Schachtelement) | LBSBO9025025030 | 29 |  | 200 | 40 | 356.72 | 250 |  | 0 | 0 | 80250011
80 | 80250012 | 1035991 | Bogen 45° (1 Stück Schachtelement) | LBSBO9025025045 | 29 |  | 200 | 40 | 356.72 | 250 |  | 0 | 0 | 80250012
80 | 80250015 | 1016780 | Edelstahlverbinder | LBVERBINDER250250HPV | 29 |  | 0 | 40 | 19.64 | 250 |  | 0.35 | 0 | 80250015
80 | 80250020 | 1018874 | Wandfutter doppelt 250 mm | SWF250 | 29 |  | 0 | 40 | 78.9 | 250 |  | 0.3 | 0 | 80250020
80 | 80250040 | 1031528 | System-Wandkonsole Edelstahl 5 mm | SWK2505 | 29 |  | 0 | 40 | 235.63 | 250 |  | 5.86 | 0 | 80250040
80 | 80250041 | 1011368 | System-Wandhalter | SWH250250 | 29 |  | 0 | 40 | 79.94 | 250 |  | 0.34 | 0 | 80250041
80 | 80250045 | 1020512 | Kamineinfassung 250-400 mm Titanzink | SKEKAMINTZ0 | 29 |  | 0 | 40 | 217.35 | 250 |  | 0 | 0 | 80250045
80 | 80250050 | 1030184 | ES-Abdeckung (falls kein Stülpkopf) | LBESABDECK.200250 | 29 |  | 0 | 40 | 156.84 | 250 |  | 1.08 | 0 | 80250050
80 | 80250051 | 2102544 | Distanzrahmen für ES-Abdeckung | ALURAHMEN200250 | 29 |  | 0 | 0 | 129.52 | 250 |  | 0 | 0 | 80250051
80 | 80250055 | 1028839 | Meidinger Scheibe für LB Schacht L90 | LBMEIDINGER200250 | 29 |  | 0 | 40 | 250.29 | 250 |  | 1.96 | 0 | 80250055
80 | 80270001 | 1030696 | Bodenplatte | LBL90270270BODEN | 29 |  | 0 | 40 | 64.86 | 270 |  | 0 | 0 | 80270001
80 | 80270002 | 1030634 | Schachtelement 1200 mm | LBL902702701200 | 29 |  | 1170 | 40 | 272.03 | 270 |  | 0 | 0 | 80270002
80 | 80270003 | 1030643 | Schachtelement 1200 mm Frontplatte lose | LBL902702701200O | 29 |  | 1170 | 40 | 288.36 | 270 |  | 0 | 0 | 80270003
80 | 80270004 | 1030652 | Schachtelement 600 mm | LBL90270270600 | 29 |  | 570 | 40 | 170.02 | 270 |  | 0 | 0 | 80270004
80 | 80270005 | 1030660 | Schachtelement 600 mm Frontplatte lose | LBL90270270600O | 29 |  | 570 | 40 | 175.13 | 270 |  | 0 | 0 | 80270005
80 | 80270010 | 1030670 | Bogen 15° (1 Stück Schachtelement) | LBSBO9027027015 | 29 |  | 200 | 40 | 368.61 | 270 |  | 0 | 0 | 80270010
80 | 80270011 | 1030679 | Bogen 30° (1 Stück Schachtelement) | LBSBO9027027030 | 29 |  | 200 | 40 | 368.61 | 270 |  | 0 | 0 | 80270011
80 | 80270012 | 1035992 | Bogen 45° (1 Stück Schachtelement) | LBSBO9027027045 | 29 |  | 200 | 40 | 368.61 | 270 |  | 0 | 0 | 80270012
80 | 80270015 | 1016528 | Edelstahlverbinder | LBVERBINDER270270HPV | 29 |  | 0 | 40 | 26.65 | 270 |  | 0.37 | 0 | 80270015
80 | 80280040 | 1031531 | System-Wandkonsole Edelstahl 5 mm | SWK2805 | 29 |  | 0 | 40 | 250.16 | 280 |  | 7.35 | 0 | 80280040
80 | 80280041 | 1008523 | System-Wandhalter | SWH280280 | 29 |  | 0 | 40 | 79.94 | 280 |  | 0.37 | 0 | 80280041
80 | 80300041 | 1008564 | System-Wandhalter | SWH300300 | 29 |  | 0 | 40 | 79.94 | 300 |  | 0.4 | 0 | 80300041
80 | 80310041 | 1008565 | System-Wandhalter | SWH310310 | 29 |  | 0 | 40 | 79.94 | 310 |  | 0.41 | 0 | 80310041
80 | 80310050 | 1030185 | ES-Abdeckung (falls kein Stülpkopf) | LBESABDECK.260310 | 29 |  | 0 | 40 | 164.06 | 310 |  | 1.37 | 0 | 80310050
80 | 80310051 | 2102547 | Distanzrahmen für ES-Abdeckung | ALURAHMEN260310 | 29 |  | 0 | 0 | 136.95 | 310 |  | 0 | 0 | 80310051
80 | 80310055 | 1028840 | Meidinger Scheibe für LB Schacht L90 | LBMEIDINGER260310 | 29 |  | 0 | 40 | 291.67 | 310 |  | 2.35 | 0 | 80310055
80 | 80320001 | 1030697 | Bodenplatte | LBL90320320BODEN | 29 |  | 0 | 40 | 70.46 | 320 |  | 0 | 0 | 80320001
80 | 80320002 | 1030635 | Schachtelement 1200 mm | LBL903203201200 | 29 |  | 1170 | 40 | 326.73 | 320 |  | 0 | 0 | 80320002
80 | 80320003 | 1030644 | Schachtelement 1200 mm Frontplatte lose | LBL903203201200O | 29 |  | 1170 | 40 | 346.34 | 320 |  | 0 | 0 | 80320003
80 | 80320004 | 1030653 | Schachtelement 600 mm | LBL90320320600 | 29 |  | 570 | 40 | 204.19 | 320 |  | 0 | 0 | 80320004
80 | 80320005 | 1030661 | Schachtelement 600 mm Frontplatte lose | LBL90320320600O | 29 |  | 570 | 40 | 210.33 | 320 |  | 0 | 0 | 80320005
80 | 80320010 | 1030671 | Bogen 15° (1 Stück Schachtelement) | LBSBO9032032015 | 29 |  | 200 | 40 | 390.94 | 320 |  | 0 | 0 | 80320010
80 | 80320011 | 1030680 | Bogen 30° (1 Stück Schachtelement) | LBSBO9032032030 | 29 |  | 200 | 40 | 390.94 | 320 |  | 0 | 0 | 80320011
80 | 80320012 | 1035993 | Bogen 45° (1 Stück Schachtelement) | LBSBO9032032045 | 29 |  | 200 | 40 | 390.94 | 320 |  | 0 | 0 | 80320012
80 | 80320015 | 1029980 | Edelstahlverbinder | LBVERBINDER320320HPV | 29 |  | 0 | 40 | 36.44 | 320 |  | 0.44 | 0 | 80320015
80 | 80320045 | 1017189 | Kamineinfassung 320-550 mm Titanzink | SKEKAMINTZ1 | 29 |  | 0 | 40 | 217.35 | 320 |  | 0 | 0 | 80320045
80 | 80320046 | 1017190 | Kamineinfassung 320-550 mm Kupfer | SKEKAMINCU1 | 0 |  | 0 | 40 | 0 | 320 |  | 0 | 0 | 80320046
80 | 80321845 | 1017195 | Kamineinfassung Titanzink Gr. 2 500/500-900/900 | SKEKAMINTZ2 | 29 | _SKE | 0 | 0 | 273.44 | 570 |  | 0 | 0 | 80321845
80 | 80321846 | 1017197 | Kamineinfassung Kupfer Gr. 2 500/500-900/900 | SKEKAMINCU2 | 0 | _SKE | 0 | 0 | 0 | 570 |  | 0 | 0 | 80321846
80 | 80325040 | 1031532 | System-Wandkonsole Edelstahl 5 mm | SWK3255 | 29 |  | 0 | 40 | 285.61 | 325 |  | 9.07 | 0 | 80325040
80 | 80330041 | 1008522 | System-Wandhalter | SWH330330 | 29 |  | 0 | 40 | 79.94 | 330 |  | 0.44 | 0 | 80330041
80 | 80350041 | 1011504 | System-Wandhalter | SWH350350 | 29 |  | 0 | 40 | 81.31 | 350 |  | 0.46 | 0 | 80350041
80 | 80360050 | 1030186 | ES-Abdeckung (falls kein Stülpkopf) | LBESABDECK.320360 | 29 |  | 0 | 40 | 168.23 | 360 |  | 1.65 | 0 | 80360050
80 | 80360051 | 2102549 | Distanzrahmen für ES-Abdeckung | ALURAHMEN320360 | 29 |  | 0 | 0 | 140.92 | 360 |  | 0 | 0 | 80360051
80 | 80360055 | 1028841 | Meidinger Scheibe für LB Schacht L90 | LBMEIDINGER320360 | 29 |  | 0 | 40 | 291.67 | 360 |  | 2.73 | 0 | 80360055
80 | 80365040 | 1031533 | System-Wandkonsole Edelstahl 5 mm | SWK3655 | 29 |  | 0 | 40 | 300.14 | 365 |  | 11.05 | 0 | 80365040
80 | 80370001 | 1030698 | Bodenplatte | LBL90370370BODEN | 29 |  | 0 | 40 | 77.46 | 370 |  | 0 | 0 | 80370001
80 | 80370002 | 1030636 | Schachtelement 1200 mm | LBL903703701200 | 29 |  | 1170 | 40 | 347.75 | 370 |  | 0 | 0 | 80370002
80 | 80370003 | 1030645 | Schachtelement 1200 mm Frontplatte lose | LBL903703701200O | 29 |  | 1170 | 40 | 368.61 | 370 |  | 0 | 0 | 80370003
80 | 80370004 | 1030654 | Schachtelement 600 mm | LBL90370370600 | 29 |  | 570 | 40 | 217.34 | 370 |  | 0 | 0 | 80370004
80 | 80370005 | 1030662 | Schachtelement 600 mm Frontplatte lose | LBL90370370600O | 29 |  | 570 | 40 | 223.87 | 370 |  | 0 | 0 | 80370005
80 | 80370010 | 1030672 | Bogen 15° (1 Stück Schachtelement) | LBSBO9037037015 | 29 |  | 200 | 40 | 422.11 | 370 |  | 0 | 0 | 80370010
80 | 80370011 | 1030681 | Bogen 30° (1 Stück Schachtelement) | LBSBO9037037030 | 29 |  | 200 | 40 | 422.11 | 370 |  | 0 | 0 | 80370011
80 | 80370012 | 1035994 | Bogen 45° (1 Stück Schachtelement) | LBSBO9037037045 | 29 |  | 200 | 40 | 422.11 | 370 |  | 0 | 0 | 80370012
80 | 80370015 | 1030607 | Edelstahlverbinder | LBVERBINDER370370HPV | 29 |  | 0 | 40 | 47.67 | 370 |  | 0.46 | 0 | 80370015
80 | 80400041 | 1008591 | System-Wandhalter | SWH400400 | 29 |  | 0 | 40 | 91.14 | 400 |  | 0.52 | 0 | 80400041
80 | 80400050 | 1030187 | ES-Abdeckung (falls kein Stülpkopf) | LBESABDECK.375400 | 29 |  | 0 | 40 | 196.86 | 400 |  | 1.99 | 0 | 80400050
80 | 80400051 | 2102550 | Distanzrahmen für ES-Abdeckung | ALURAHMEN375400 | 29 |  | 0 | 0 | 144.88 | 400 |  | 0 | 0 | 80400051
80 | 80400055 | 1028842 | Meidinger Scheibe für LB Schacht L90 | LBMEIDINGER375400 | 29 |  | 0 | 40 | 291.67 | 400 |  | 3.06 | 0 | 80400055
80 | 80415040 | 1031535 | System-Wandkonsole Edelstahl 5 mm | SWK4155 | 29 |  | 0 | 40 | 310.72 | 415 |  | 13.66 | 0 | 80415040
80 | 80430051 | 2102551 | Distanzrahmen für ES-Abdeckung | ALURAHMEN430500 | 29 |  | 0 | 0 | 151.33 | 430 |  | 0 | 0 | 80430051
80 | 80450041 | 1011458 | System-Wandhalter | SWH450450 | 29 |  | 0 | 40 | 99.56 | 450 |  | 0.58 | 0 | 80450041
80 | 80460001 | 1030703 | Bodenplatte 200/200+200/140 | LBL90200200200140BODEN | 29 |  | 0 | 40 | 107.36 | 460 |  | 0 | 0 | 80460001
80 | 80460004 | 1030682 | Schachtelement 600 mm 200/200+200/140 | LBL90200200200140600 | 29 |  | 570 | 40 | 244 | 460 |  | 0 | 0 | 80460004
80 | 80460005 | 1030684 | Schachtelement 600 mm Front lose 200/200+200/140 | LBL90200200200140600O | 29 |  | 570 | 40 | 256.19 | 460 |  | 0 | 0 | 80460005
80 | 80460010 | 1030686 | Bogen 15° (1 Stück) 200/200+200/140 | LBSBO9020020020014015 | 29 |  | 200 | 40 | 581.18 | 460 |  | 0 | 0 | 80460010
80 | 80460011 | 1030688 | Bogen 30° (1 Stück) 200/200+200/140 | LBSBO9020020020014030 | 29 |  | 200 | 40 | 581.18 | 460 |  | 0 | 0 | 80460011
80 | 80460015 | 1030701 | Edelstahlverbinder (Set) 200/200+200/140 | LBVERBINDER200200200140HPV | 29 |  | 0 | 40 | 30.85 | 460 |  | 0.51 | 0 | 80460015
80 | 80460041 | 1030944 | System-Wandhalter | SWH460280 | 29 |  | 0 | 40 | 91.14 | 460 |  | 0.49 | 0 | 80460041
80 | 80460050 | 1030979 | ES-Abdeckung (falls kein Stülpkopf) | LBESABDECK.460280 | 29 |  | 0 | 40 | 214.57 | 460 |  | 3.2 | 0 | 80460050
80 | 80460051 | 2120991 | Distanzrahmen für ES-Abdeckung | ALURAHMEN460280 | 29 |  | 0 | 0 | 151.33 | 460 |  | 0 | 0 | 80460051
80 | 80460055 | 1028843 | Meidinger Scheibe für LB Schacht L90 | LBMEIDINGER430500 | 29 |  | 0 | 40 | 291.67 | 460 |  | 4.86 | 0 | 80460055
80 | 80460111 | 1030948 | Alu-Korsett für LB Stülpkopf bis 1250 mm | LBSCHACHTKORSETT460280125 | 29 |  | 0 | 0 | 318.52 | 460 |  | 3.17 | 0 | 80460111
80 | 80460112 | 1030949 | Alu-Korsett für LB Stülpkopf bis 1600 mm | LBSCHACHTKORSETT460280160 | 29 |  | 0 | 0 | 352.25 | 460 |  | 3.17 | 0 | 80460112
80 | 80460113 | 1030950 | Alu-Korsett für LB Stülpkopf bis 2000 mm | LBSCHACHTKORSETT460280200 | 29 |  | 0 | 0 | 392.73 | 460 |  | 3.17 | 0 | 80460113
80 | 80460114 | 1030951 | Alu-Korsett für LB Stülpkopf bis 2500 mm | LBSCHACHTKORSETT460280250 | 29 |  | 0 | 0 | 438.93 | 460 |  | 3.17 | 0 | 80460114
80 | 80465040 | 1031536 | System-Wandkonsole Edelstahl 5 mm | SWK4655 | 29 |  | 0 | 40 | 359.58 | 465 |  | 16.86 | 0 | 80465040
80 | 80500050 | 1030188 | ES-Abdeckung (falls kein Stülpkopf) | LBESABDECK.430500 | 29 |  | 0 | 40 | 214.57 | 500 |  | 3.2 | 0 | 80500050
80 | 80570001 | 1030704 | Bodenplatte 270/270+270/180 | LBL90270270270180BODEN | 29 |  | 0 | 40 | 118.59 | 570 |  | 0 | 0 | 80570001
80 | 80570004 | 1030683 | Schachtelement 600 mm 270/270+270/180 | LBL90270270270180600 | 29 |  | 570 | 40 | 281.85 | 570 |  | 0 | 0 | 80570004
80 | 80570005 | 1030685 | Schachtelement 600 mm Front lose 270/270+270/180 | LBL90270270270180600O | 29 |  | 570 | 40 | 295.93 | 570 |  | 0 | 0 | 80570005
80 | 80570010 | 1030687 | Bogen 15° (1 Stück) 270/270+270/180 | LBSBO9027027027018015 | 29 |  | 200 | 40 | 633.2 | 570 |  | 0 | 0 | 80570010
80 | 80570011 | 1030689 | Bogen 30° (1 Stück) 270/270+270/180 | LBSBO9027027027018030 | 29 |  | 200 | 40 | 633.2 | 570 |  | 0 | 0 | 80570011
80 | 80570015 | 1030702 | Edelstahlverbinder (Set) | LBVERBINDER270270270180HPV | 29 |  | 0 | 40 | 42.07 | 570 |  | 0.7 | 0 | 80570015
80 | 80570041 | 1030946 | System-Wandhalter | SWH570350 | 29 |  | 0 | 40 | 91.14 | 570 |  | 0.59 | 0 | 80570041
80 | 80570050 | 1030980 | ES-Abdeckung (falls kein Stülpkopf) | LBESABDECK.570350 | 29 |  | 0 | 40 | 214.57 | 570 |  | 3.2 | 0 | 80570050
80 | 80570051 | 2120992 | Distanzrahmen für ES-Abdeckung | ALURAHMEN570350 | 29 |  | 0 | 0 | 151.33 | 570 |  | 0 | 0 | 80570051
80 | 80570111 | 1030953 | Alu-Korsett für LB Stülpkopf bis 1250 mm | LBSCHACHTKORSETT570350125 | 29 |  | 0 | 0 | 318.52 | 570 |  | 3.17 | 0 | 80570111
80 | 80570112 | 1030955 | Alu-Korsett für LB Stülpkopf bis 1600 mm | LBSCHACHTKORSETT570350160 | 29 |  | 0 | 0 | 352.25 | 570 |  | 3.17 | 0 | 80570112
80 | 80570113 | 1030956 | Alu-Korsett für LB Stülpkopf bis 2000 mm | LBSCHACHTKORSETT5703500200 | 29 |  | 0 | 0 | 392.73 | 570 |  | 3.17 | 0 | 80570113
80 | 80570114 | 1030958 | Alu-Korsett für LB Stülpkopf bis 2500 mm | LBSCHACHTKORSETT570350250 | 29 |  | 0 | 0 | 438.93 | 570 |  | 3.17 | 0 | 80570114
80 | 80999100 | 2105844 | Haftprimer Lösungsmittelfrei 125 ml | HPRIM125 | 29 |  | 0 | 0 | 20.72 |  |  | 0 | 0 | 80999100
80 | 80999110 | 2105845 | Haftprimer Lösungsmittelfrei 250 ml | HPRIM250 | 29 |  | 0 |  | 37.55 |  |  | 0 | 0 | 80999110
80 | 80999120 | 2105846 | Außenabdichtungsecken schwarz für Schächte | SADES | 29 |  | 0 | 0 | 110.22 |  |  | 0 | 0 | 80999120
80 | 80999121 | 2120978 | Außenabdichtungsecken terracotta für Schächte | SADET | 29 |  | 0 | 0 | 110.22 |  |  | 0 | 0 | 80999121
80 | 80999130 | 2105847 | Rolle Elastomerbahn schwarz L=2500 B=450 | SADS2500-450 | 29 |  | 0 |  | 209.96 |  |  | 0 | 0 | 80999130
80 | 80999131 | 2120979 | Rolle Elastomerbahn terrakotta L=2500 B=450 | SADS2500-450 | 29 |  | 0 |  | 209.96 |  |  | 0 | 0 | 80999131
80 | 80999140 | 2105848 | Rolle Elastomerbahn schwarz L=5000 B=450 | SADS5000-450 | 29 |  | 0 |  | 375.12 |  |  | 0 | 0 | 80999140
80 | 80999141 | 2120980 | Rolle Elastomerbahn terrakotta L=5000 B=450 | SADS5000-450 | 29 |  | 0 |  | 375.12 |  |  | 0 | 0 | 80999141
80 | 80999150 | 2105849 | Schachtabdichtung innen mit Putzträger l=500mm | SADIM500 | 29 |  | 0 |  | 125.84 |  |  | 0 | 0 | 80999150
80 | 80999160 | 2105850 | Schachtabdichtung innen mit Putzträger l=750mm | SADIM750 | 29 |  | 0 |  | 140.87 |  |  | 0 | 0 | 80999160
80 | 80999170 | 2105851 | Schachtabdichtung innen mit Putzträger l=1000mm | SADIM1000 | 29 |  | 0 |  | 155.87 |  |  | 0 | 0 | 80999170
80 | 80999180 | 2105852 | Schachtabdichtung innen ohne Putzträger l=500mm | SADIO500 | 29 |  | 0 |  | 125.84 |  |  | 0 | 0 | 80999180
80 | 80999190 | 2105853 | Schachtabdichtung innen ohne Putzträger l=750mm | SADIO750 | 29 |  | 0 |  | 140.87 |  |  | 0 | 0 | 80999190
80 | 80999200 | 2105854 | Schachtabdichtung innen ohne Putzträger l=1000mm | SADIO1000 | 29 |  | 0 |  | 155.87 |  |  | 0 | 0 | 80999200
81 | 81060100 | 760012 | CB-Grundpaket Schacht flex KS D 60/ 58 RLA / RLU | 2126816 | 84 |  |  | 0 | 160.3 | 60 | 60 | 0 | 0 | 81060100
81 | 81060110 | 760004 | CB-Grundpaket Schacht flex Metall D 60/58 RLA / RLU | 2114734 | 84 |  |  | 0 | 307.4 | 60 | 60 | 0 | 0 | 81060110
81 | 81060120 | 760131 | CB-Längenelement flexibel D 60/58, 12,5m | 2114764 | 84 |  | 12500 | 0 | 261.1 | 60 | 60 | 0 | 0 | 81060120
81 | 81060130 | 760132 | CB-Längenelement flexibel D 60/58, 25m | 2114765 | 84 |  | 25000 | 0 | 477.2 | 60 | 60 | 0 | 0 | 81060130
81 | 81060140 | 760134 | CB-Längenelement flexibel D 60/58, 50m | 2114766 | 84 |  | 50000 | 0 | 956.9 | 60 | 60 | 0 | 0 | 81060140
81 | 81060150 | 760135 | CB-Revisionsstück flex D 60/58 | 2114781 | 84 |  |  | 0 | 75.9 | 60 | 60 | 0 | 0 | 81060150
81 | 81060190 | 613011 | Befestigungsschelle D 60 für Flexrevision |  | 86 |  |  | 0 | 20.1 | 60 | 60 | 0 | 0 | 81060190
81 | 81060200 | 760136 | CB-Abstandhalter flex D 60/ 58 (5 Stück) | 2114612 | 84 |  |  | 0 | 40.3 | 60 | 60 | 0 | 0 | 81060200
81 | 81060210 | 760138 | CB-Kupplungsstück flex D 60/58 | 2114752 | 84 |  |  | 0 | 46.3 | 60 | 60 | 0 | 0 | 81060210
81 | 81060220 | 760140 | CB-Adapter oben flex/starr D 60/58-80 nur für VA-Abdeckung | 2114615 | 84 |  |  | 0 | 49.9 | 60 | 60 | 0 | 0 | 81060220
81 | 81060230 | 760139 | CB-Adapter unten starr/flex D 60/58 | 2114618 | 84 |  |  | 0 | 46.3 | 60 | 60 | 0 | 0 | 81060230
81 | 81060245 | 760137 | CB-Schachtabdeckung Metall, flex, Endrohr D 80/60-58 | 2114787 | 84 |  |  | 0 | 265 | 60 | 60 | 0 | 0 | 81060245
81 | 81060250 | 613100 | Flex-Schachtabdeckung, Kunststoff D 60 |  | 86 |  |  | 0 | 93.7 | 60 | 60 | 0 | 0 | 81060250
81 | 81060270 | 613013 | AZ Stützbogen Flex D 60 / 100 45° mit Blende |  | 86 |  |  | 0 | 165 | 60 | 60 | 0 | 0 | 81060270
81 | 81060275 | 613012 | AZ Stützbogen Flex D 60 / 100 87° mit Blende |  | 86 |  |  | 0 | 165 | 60 | 60 | 0 | 0 | 81060275
81 | 81060290 | 760149 | CB-Flex Einziehhilfe D 60 | 2114720 | 84 |  |  | 0 | 55.8 | 60 | 60 | 0 | 0 | 81060290
81 | 81080100 | 761012 | CB-Grundpaket Schacht flex KS D 80/ 88 RLA / RLU | 2126817 | 84 |  |  | 0 | 160.3 | 80 | 80 | 0 | 0 | 81080100
81 | 81080110 | 761010 | CB-Grundpaket Schacht flex Metall D 80/88 RLA / RLU | 2114735 | 84 |  |  | 0 | 307.4 | 80 | 80 | 0 | 0 | 81080110
81 | 81080120 | 761167 | CB-Längenelement flexibel D 80/88, 12,5m | 2114767 | 84 |  | 12500 | 0 | 385.5 | 80 | 80 | 0 | 0 | 81080120
81 | 81080130 | 761168 | CB-Längenelement flexibel D 80/88, 25m | 2114768 | 84 |  | 25000 | 0 | 707.6 | 80 | 80 | 0 | 0 | 81080130
81 | 81080140 | 761169 | CB-Längenelement flexibel D 80/88, 50m | 2114769 | 84 |  | 50000 | 0 | 1242.4 | 80 | 80 | 0 | 0 | 81080140
81 | 81080150 | 761170 | CB-Revisionsstück flex D 80/88 | 2114782 | 84 |  |  | 0 | 111.6 | 80 | 80 | 0 | 0 | 81080150
81 | 81080190 | 625012 | Befestigungsschelle D 80 für Flexrevision |  | 86 |  |  | 0 | 21.3 | 80 | 80 | 0 | 0 | 81080190
81 | 81080200 | 761171 | CB-Abstandhalter flex D 80/ 88 (5 Stück) | 2114613 | 84 |  |  | 0 | 42.7 | 80 | 80 | 0 | 0 | 81080200
81 | 81080210 | 761173 | CB-Kupplungsstück flex D 80/88 | 2114753 | 84 |  |  | 0 | 58.2 | 80 | 80 | 0 | 0 | 81080210
81 | 81080220 | 761175 | CB-Adapter oben flex/starr D 80/88 | 2114616 | 84 |  |  | 0 | 61.7 | 80 | 80 | 0 | 0 | 81080220
81 | 81080230 | 761174 | CB-Adapter unten starr/flex D 80/88 | 2114619 | 84 |  |  | 0 | 56.6 | 80 | 80 | 0 | 0 | 81080230
81 | 81080245 | 761172 | CB-Schachtabdeckung Metall, flex, Endrohr D 80/88 | 2114788 | 84 |  |  | 0 | 265 | 80 | 80 | 0 | 0 | 81080245
81 | 81080250 | 625100 | Flex-Schachtabdeckung, Kunststoff D 80 |  | 86 |  |  | 0 | 93.7 | 80 | 80 | 0 | 0 | 81080250
81 | 81080270 | 625014 | AZ Stützbogen Flex D 80 / 125 45° mit Blende |  | 86 |  |  | 0 | 172.1 | 80 | 80 | 0 | 0 | 81080270
81 | 81080275 | 625013 | AZ Stützbogen Flex D 80 / 125 87° mit Blende |  | 86 |  |  | 0 | 172.1 | 80 | 80 | 0 | 0 | 81080275
81 | 81080290 | 761186 | CB-Flex Einziehhilfe D 80 | 2114721 | 84 |  |  | 0 | 57 | 80 | 80 | 0 | 0 | 81080290
81 | 81110100 | 762012 | CB-Grundpaket Schacht flex KS D 110/113 RLA / RLU | 2126818 | 84 |  |  | 0 | 217.2 | 110 | 110 | 0 | 0 | 81110100
81 | 81110110 | 762010 | CB-Grundpaket Flex Schacht Metall D 110/113 RLA / RLU | 2114733 | 84 |  |  | 0 | 425 | 110 | 110 | 0 | 0 | 81110110
81 | 81110120 | 762154 | CB-Längenelement flexibel D 110/113, 12,5m |  | 84 |  | 12500 | 0 | 567.2 | 110 | 110 | 0 | 0 | 81110120
81 | 81110130 | 762153 | CB-Längenelement flexibel D 110/113, 25m | 2114763 | 84 |  | 25000 | 0 | 1015 | 110 | 110 | 0 | 0 | 81110130
81 | 81110150 | 762155 | CB-Revisionsstück flex D 110/113 | 2114780 | 84 |  |  | 0 | 121.1 | 110 | 110 | 0 | 0 | 81110150
81 | 81110190 | 634011 | Befestigungsschelle D 110 für Flexrevision |  | 86 |  |  | 0 | 25 | 110 | 110 | 0 | 0 | 81110190
81 | 81110200 | 762156 | CB-Abstandhalter flex D 110/ 113 (5 Stück) | 2114611 | 84 |  |  | 0 | 49.9 | 110 | 110 | 0 | 0 | 81110200
81 | 81110210 | 762159 | CB-Kupplungsstück flex D 110/113 | 2114751 | 84 |  |  | 0 | 82 | 110 | 110 | 0 | 0 | 81110210
81 | 81110220 | 762161 | CB-Adapter oben flex/starr D 110/113 | 2114614 | 84 |  |  | 0 | 85.5 | 110 | 110 | 0 | 0 | 81110220
81 | 81110230 | 762160 | CB-Adapter unten starr/flex D 110/113 | 2114617 | 84 |  |  | 0 | 82 | 110 | 110 | 0 | 0 | 81110230
81 | 81110245 | 762157 | CB-Schachtabdeckung Metall, flex, Endrohr D 110/113 | 2114786 | 84 |  |  | 0 | 319.4 | 110 | 110 | 0 | 0 | 81110245
81 | 81110250 | 634100 | Flex-Schachtabdeckung, Kunststoff D 110 |  | 86 |  |  | 0 | 109.2 | 110 | 110 | 0 | 0 | 81110250
81 | 81110290 | 762162 | CB-Flex Einziehhilfe D110 | 2114722 | 84 |  |  | 0 | 64.1 | 110 | 110 | 0 | 0 | 81110290
81 | 81900295 | 761187 | CB-Flex Seil für Einziehhilfe 25 m | 2114723 | 84 |  |  | 0 | 53.4 | 0 | 900 | 0 | 0 | 81900295
82 | 82060100 | 760013 | CB-Grundbausatz flex KS D 60/ 58 RLU |  | 84 |  |  | 0 | 297.9 | 60 | 60 | 0 | 0 | 82060100
82 | 82060102 | 760005 | CB-Grundbausatz flex Metall D 60/58 RLU | 2114725 | 84 |  |  | 0 | 445.2 | 60 | 60 | 0 | 0 | 82060102
82 | 82060105 | 760002 | CB-Grundbausatz RLU mit Kunststoff D 60 | 2114728 | 84 |  |  | 0 | 250 | 60 | 60 | 0 | 0 | 82060105
82 | 82060110 | 760003 | CB-Grundbausatz RLU mit Metall D 60 | 2114731 | 84 |  |  | 0 | 375 | 60 | 60 | 0 | 0 | 82060110
82 | 82060120 | 760111 | CB-AZ Längenelement D 60/100 1000mm | 2114632 | 84 |  | 950 | 0 | 52.2 | 60 | 60 | 0 | 0 | 82060120
82 | 82060130 | 760112 | CB-AZ Längenelement D 60/100 500mm | 2114633 | 84 |  | 450 | 0 | 39.2 | 60 | 60 | 0 | 0 | 82060130
82 | 82060140 | 760153 | CB-AZ Längenelement D 60/100 250mm | 2120797 | 84 |  | 200 | 0 | 37.7 | 60 | 60 | 0 | 0 | 82060140
82 | 82060150 | 760114 | CB-AZ Revisionsstück D 60/100 | 2114642 | 84 |  |  | 0 | 80 | 60 | 60 | 0 | 0 | 82060150
82 | 82060160 | 760122 | CB-AZ Revisionsbogen D 60 / 100 | 2114639 | 84 |  |  | 0 | 82 | 60 | 60 | 0 | 0 | 82060160
82 | 82060170 | 760113 | CB-AZ Revisions-T-Stück D 60/100 | 2114645 | 84 |  |  | 0 | 89.1 | 60 | 60 | 0 | 0 | 82060170
82 | 82060180 | 760128 | CB-AZ-Bogen D 60/100 30° | 2114659 | 84 |  |  | 0 | 70 | 60 | 60 | 0 | 0 | 82060180
82 | 82060185 | 760116 | CB-AZ Bogen D 60/100 45° | 2114623 | 84 |  |  | 0 | 46.3 | 60 | 60 | 0 | 0 | 82060185
82 | 82060190 | 760115 | CB-AZ Bogen D 60/100 87° | 2114624 | 84 |  |  | 0 | 52.2 | 60 | 60 | 0 | 0 | 82060190
82 | 82060200 | 614007 | AZ-C-Stützbogen D 60/100 m. Auflageschiene |  | 86 |  |  | 0 | 130.6 | 60 | 60 | 0 | 0 | 82060200
82 | 82060210 | 760117 | CB-AZ Kondensatablauf D 60/100 | 2114628 | 84 |  |  | 0 | 82 | 60 | 60 | 0 | 0 | 82060210
82 | 82060215 | 760118 | CB-AZ Messstück D 60/100 | 2114637 | 84 |  |  | 0 | 59.3 | 60 | 60 | 0 | 0 | 82060215
82 | 82060220 | 760124 | CB-AZ-Mauerblende D 60 / 100 | 2114679 | 84 |  |  | 0 | 16.6 | 60 | 60 | 0 | 0 | 82060220
82 | 82060230 | 760130 | CB-AZ-Befestigungsschelle D 60 / 100 | 2114650 | 84 |  |  | 0 | 15.5 | 60 | 60 | 0 | 0 | 82060230
82 | 82060250 | 761132 | CB-AZ-Erweiterung D 60/100 - D 80/125 sym. | 2114668 | 84 |  |  | 0 | 62 | 60 | 60 | 0 | 0 | 82060250
82 | 82060260 | 760129 | CB-AZ-Erweiterung D 60/100 - D 80/125 exz. | 2114667 | 84 |  |  | 0 | 177 | 60 | 60 | 0 | 0 | 82060260
82 | 82060500 | 760126 | CB-AZ-Dachdurchführung rot (RAL 8023) D 60/100 | 2114662 | 86 |  |  | 0 | 165 | 60 | 60 | 0 | 0 | 82060500
82 | 82060520 | 760125 | CB-AZ-Dachdurchführung schwarz (RAL 9005) D 60/100 | 2114665 | 84 |  |  | 0 | 165 | 60 | 60 | 0 | 0 | 82060520
82 | 82060600 | 761158 | CB-Verlängerung Dachdurchführung D 60/100 u D 80/125,500mm rot | 2114798 | 86 |  | 450 | 0 | 82 | 60 | 60 | 0 | 0 | 82060600
82 | 82060610 | 761157 | CB-Verlängerung Dachdurchführung D 60/100 u D 80/125, 500mm sw | 2114795 | 84 |  | 450 | 0 | 82 | 60 | 60 | 0 | 0 | 82060610
82 | 82060620 | 761160 | CB-Verlängerung Dachdurchführung D 60/100 u D 80/125,1000mm rot | 2114796 | 86 |  | 950 | 0 | 115.1 | 60 | 60 | 0 | 0 | 82060620
82 | 82060630 | 761159 | CB-Verlängerung Dachdurchführung D 60/100 u D 80/125,1000mm sw | 2114797 | 84 |  | 950 | 0 | 115.1 | 60 | 60 | 0 | 0 | 82060630
82 | 82060800 | 611020 | AZ-Mauerdurchführung D 60/100 |  | 86 |  |  | 0 | 89.1 | 60 | 60 | 0 | 0 | 82060800
82 | 82080100 | 761013 | CB-Grundbausatz flex KS D 80/ 88 RLU | 2124749 | 84 |  |  | 0 | 326.5 | 80 | 80 | 0 | 0 | 82080100
82 | 82080102 | 761011 | CB-Grundbausatz flex Metall D 80/88 RLU | 2114726 | 84 |  |  | 0 | 525 | 80 | 80 | 0 | 0 | 82080102
82 | 82080105 | 761002 | CB-Grundbausatz RLU mit Kunststoff D 80 | 2114729 | 84 |  |  | 0 | 283.7 | 80 | 80 | 0 | 0 | 82080105
82 | 82080110 | 761003 | CB-Grundbausatz RLU mit Metall D 80 | 2114732 | 84 |  |  | 0 | 407.1 | 80 | 80 | 0 | 0 | 82080110
82 | 82080120 | 761111 | CB-AZ Längenelement D 80/125 1000mm | 2114634 | 84 |  | 950 | 0 | 70 | 80 | 80 | 0 | 0 | 82080120
82 | 82080130 | 761112 | CB-AZ Längenelement D 80/125 500mm | 2114635 | 84 |  | 450 | 0 | 47.4 | 80 | 80 | 0 | 0 | 82080130
82 | 82080140 | 761192 | CB-AZ Längenelement D 80/125 250mm | 2120796 | 84 |  | 200 | 0 | 45.7 | 80 | 80 | 0 | 0 | 82080140
82 | 82080150 | 761114 | CB-AZ Revisionsstück D 80/125 | 2114643 | 84 |  |  | 0 | 93.7 | 80 | 80 | 0 | 0 | 82080150
82 | 82080160 | 761141 | CB-AZ Revisionsbogen D 80 / 125 | 2114640 | 84 |  |  | 0 | 106.7 | 80 | 80 | 0 | 0 | 82080160
82 | 82080170 | 761113 | CB-AZ Revisions-T-Stück D 80/125 | 2114646 | 84 |  |  | 0 | 115 | 80 | 80 | 0 | 0 | 82080170
82 | 82080180 | 761155 | CB-AZ-Bogen D 80/125 30° | 2114660 | 84 |  |  | 0 | 70 | 80 | 80 | 0 | 0 | 82080180
82 | 82080185 | 761116 | CB-AZ Bogen D 80/125 45° | 2114625 | 84 |  |  | 0 | 52.2 | 80 | 80 | 0 | 0 | 82080185
82 | 82080190 | 761115 | CB-AZ Bogen D 80/125 87° | 2114626 | 84 |  |  | 0 | 67.7 | 80 | 80 | 0 | 0 | 82080190
82 | 82080200 | 621024 | AZ-Stützbogen D 80/125 m. Auflageschiene | 2119993 | 86 |  |  | 0 | 135.3 | 80 | 80 | 0 | 0 | 82080200
82 | 82080210 | 761117 | CB-AZ Kondensatablauf D 80/125 | 2114629 | 84 |  |  | 0 | 86.6 | 80 | 80 | 0 | 0 | 82080210
82 | 82080215 | 761118 | CB-AZ Messstück D 80/125 | 2114638 | 84 |  |  | 0 | 61.7 | 80 | 80 | 0 | 0 | 82080215
82 | 82080220 | 761146 | CB-AZ-Mauerblende D 80 / 125 | 2114677 | 84 |  |  | 0 | 16.6 | 80 | 80 | 0 | 0 | 82080220
82 | 82080230 | 761166 | CB-AZ-Befestigungsschelle D 80 / 125 | 2114651 | 84 |  |  | 0 | 16.6 | 80 | 80 | 0 | 0 | 82080230
82 | 82080255 | 731033 | AZ-Reduzierung D 80/125 auf D 60/100 sym. | 2126815 | 86 |  |  | 0 | 100.9 | 80 | 80 | 0 | 0 | 82080255
82 | 82080255 | 760154 | CB AZ Reduzierung D 80/125 - 60/100 |  | 84 |  |  | 0 | 114.1 | 80 | 80 | 0 | 0 | 82080255
82 | 82080500 | 761148 | CB-AZ-Dachdurchführung rot (RAL 8023) D 80 / 125 | 2114663 | 86 |  |  | 0 | 165 | 80 | 80 | 0 | 0 | 82080500
82 | 82080520 | 761147 | CB-AZ-Dachdurchführung schwarz (RAL 9005) D 80 / 125 | 2114666 | 84 |  |  | 0 | 165 | 80 | 80 | 0 | 0 | 82080520
82 | 82080800 | 621025 | AZ-Mauerdurchführung D 80/125 |  | 86 |  |  | 0 | 105.7 | 80 | 80 | 0 | 0 | 82080800
82 | 82080800 | 761305 | CB-AZC-Längenelement D 80/125 1000mm |  | 84 |  | 950 | 0 | 82 | 80 | 80 | 0 | 0 | 82080800
82 | 82080810 | 761306 | CB-AZC-Längenelement D 80/125 500mm |  | 84 |  | 450 | 0 | 70 | 80 | 80 | 0 | 0 | 82080810
82 | 82080820 | 761304 | CB-AZC-Revisionsstück D 80/125 |  | 84 |  |  | 0 | 112.8 | 80 | 80 | 0 | 0 | 82080820
82 | 82080830 | 761303 | CB-AZC-Luftansaugstück D 80/125 |  | 84 |  |  | 0 | 112.8 | 80 | 80 | 0 | 0 | 82080830
82 | 82080840 | 761308 | CB-AZC-Abschluss oben Außenwand D 80/125 |  | 84 |  |  | 0 | 58.2 | 80 | 80 | 0 | 0 | 82080840
82 | 82080850 | 761312 | CB-AZC-Bogen D 80/125, 30° |  | 84 |  |  | 0 | 80.7 | 80 | 80 | 0 | 0 | 82080850
82 | 82080860 | 761311 | CB-AZC-Bogen D 80/125, 45° |  | 84 |  |  | 0 | 80.7 | 80 | 80 | 0 | 0 | 82080860
82 | 82080870 | 761301 | CB-AZC-Bogen D 80/125, 87° |  | 84 |  |  | 0 | 82 | 80 | 80 | 0 | 0 | 82080870
82 | 82080880 | 761314 | CB-AZC-Adapter für Dachdurchführung D 80/125 |  | 84 |  |  | 0 | 53.4 | 80 | 80 | 0 | 0 | 82080880
82 | 82080890 | 761309 | CB-Wandschelle verstellbar D125 |  | 84 |  |  | 0 | 77.1 | 80 | 80 | 0 | 0 | 82080890
82 | 82110100 | 762013 | CB-Grundbausatz flex KS D 110/113 RLU |  | 84 |  |  | 0 | 472.4 | 110 | 110 | 0 | 0 | 82110100
82 | 82110102 | 762011 | CB-Grundbausatz Flex Metall D 110/113 RLU | 2114724 | 84 |  |  | 0 | 679 | 110 | 110 | 0 | 0 | 82110102
82 | 82110105 | 762002 | CB-Grundbausatz RLU mit Kunststoff D 110 | 2114727 | 84 |  |  | 0 | 461.7 | 110 | 110 | 0 | 0 | 82110105
82 | 82110110 | 762003 | CB-Grundbausatz RLU mit Metall D 110 | 2114730 | 84 |  |  | 0 | 573.3 | 110 | 110 | 0 | 0 | 82110110
82 | 82110120 | 762111 | CB-AZ Längenelement D 110/150 1000mm | 2114630 | 84 |  | 950 | 0 | 93.7 | 110 | 110 | 0 | 0 | 82110120
82 | 82110130 | 762112 | CB-AZ Längenelement D 110/150 500mm | 2114631 | 84 |  | 450 | 0 | 68.8 | 110 | 110 | 0 | 0 | 82110130
82 | 82110150 | 762114 | CB-AZ Revisionsstück D 110/150 | 2114641 | 84 |  |  | 0 | 149.5 | 110 | 110 | 0 | 0 | 82110150
82 | 82110170 | 762113 | CB-AZ Revisions-T-Stück D 110/150 | 2114644 | 84 |  |  | 0 | 162.6 | 110 | 110 | 0 | 0 | 82110170
82 | 82110180 | 762144 | CB-AZ-Bogen D 110/150 30° | 2114658 | 84 |  |  | 0 | 147 | 110 | 110 | 0 | 0 | 82110180
82 | 82110185 | 762116 | CB-AZ Bogen D 110/150 45° | 2114621 | 84 |  |  | 0 | 82 | 110 | 110 | 0 | 0 | 82110185
82 | 82110190 | 762115 | CB-AZ Bogen D 110/150 87° | 2114622 | 84 |  |  | 0 | 89.1 | 110 | 110 | 0 | 0 | 82110190
82 | 82110200 | 631017 | AZ-Stützbogen D 110 /150 m. Auflageschiene |  | 86 |  |  | 0 | 208.8 | 110 | 110 | 0 | 0 | 82110200
82 | 82110210 | 762117 | CB-AZ Kondensatablauf D 110/150 | 2114627 | 84 |  |  | 0 | 100.9 | 110 | 110 | 0 | 0 | 82110210
82 | 82110215 | 762118 | CB-AZ Messstück D 110/150 | 2114636 | 84 |  |  | 0 | 82 | 110 | 110 | 0 | 0 | 82110215
82 | 82110220 | 762135 | CB-AZ-Mauerblende D 110 / 150 | 2114676 | 84 |  |  | 0 | 22.6 | 110 | 110 | 0 | 0 | 82110220
82 | 82110230 | 762152 | CB-AZ-Befestigungsschelle D 110 / 150 | 2114649 | 84 |  |  | 0 | 17.8 | 110 | 110 | 0 | 0 | 82110230
82 | 82110250 | 762131 | CB-AZ-Erweiterung D 80/125 - D 110/150 sym. | 2114671 | 84 |  |  | 0 | 77.1 | 110 | 110 | 0 | 0 | 82110250
82 | 82110250 | 762130 | CB-AZ-Erweiterung D100/150 - D110/150 sym. | 2114673 | 84 |  |  | 0 | 77.1 | 110 | 110 | 0 | 0 | 82110250
82 | 82110255 | 631024 | AZ-Erweiterung D 110 / 150 - D 110 / 160 | 2119170 | 86 |  |  | 0 | 121.1 | 110 | 110 | 0 | 0 | 82110255
82 | 82110255 | 710067 | AZ-Erweiterung D 80/125 - D 110/150 sym. |  | 86 |  |  | 0 | 100.9 | 110 | 110 | 0 | 0 | 82110255
82 | 82110260 | 762150 | CB-AZ-Erweiterung D 80/125 auf D 110/150 exz. |  | 84 |  |  | 0 | 207.8 | 110 | 110 | 0 | 0 | 82110260
82 | 82110265 | 761164 | CB-AZ-Erweiterung D 80/125 auf D110/160 exz., RAL9016 |  | 84 |  |  | 0 | 201.7 | 110 | 110 | 0 | 0 | 82110265
82 | 82110500 | 762137 | CB-AZ-Dachdurchführung rot (RAL 8023) D 110 / 150 | 2114661 | 86 |  |  | 0 | 296.7 | 110 | 110 | 0 | 0 | 82110500
82 | 82110510 | 762226 | CB-AZ-Dachdurchführung rot (RAL8023) D110/160 |  | 86 |  |  | 0 | 261.1 | 110 | 110 | 0 | 0 | 82110510
82 | 82110520 | 762136 | CB-AZ-Dachdurchführung schwarz (RAL 9005) D 110 / 150 | 2114664 | 84 |  |  | 0 | 296.7 | 110 | 110 | 0 | 0 | 82110520
82 | 82110530 | 762225 | CB-AZ-Dachdurchführung schwarz (RAL9005) D110/160 |  | 84 |  |  | 0 | 261.1 | 110 | 110 | 0 | 0 | 82110530
82 | 82110600 | 762226 | CB-AZ-Dachdurchführung rot (RAL8023) D110/160 |  | 86 |  |  | 0 | 261.1 | 110 | 110 | 0 | 0 | 82110600
82 | 82110600 | 762227 | CB-AZ-Verlängerung Dachdurchführung rot (RAL8023) D110/160 |  | 86 |  |  | 0 | 128.2 | 110 | 110 | 0 | 0 | 82110600
82 | 82110600 | 762147 | CB-Verlängerung Dachdurchführung D 110/150, 500 mm rot | 2114793 | 86 |  | 450 | 0 | 128.2 | 110 | 110 | 0 | 0 | 82110600
82 | 82110610 | 762229 | CB-AZ-Verlängerung Dachdurchführung schwarz (RAL9005) D110/160 |  | 84 |  |  | 0 | 128.2 | 110 | 110 | 0 | 0 | 82110610
82 | 82110610 | 762146 | CB-Verlängerung Dachdurchführung D 110/150, 500 mm schwarz | 2114794 | 84 |  | 450 | 0 | 128.2 | 110 | 110 | 0 | 0 | 82110610
82 | 82125700 | 761138 | CB-Schrägdachpfanne D 125 rot 25° - 45° | 2114791 | 86 |  |  | 0 | 85 | 125 | 125 | 0 | 0 | 82125700
82 | 82125710 | 761139 | CB-Schrägdachpfanne D 125 schwarz 25° - 45° | 2114792 | 84 |  |  | 0 | 85 | 125 | 125 | 0 | 0 | 82125710
82 | 82125715 | 761149 | CB-Flachdachkragen D125, D135, 250 mm lg, Alu. | 2114719 | 84 |  |  | 0 | 70 | 125 | 125 | 0 | 0 | 82125715
82 | 82125900 | 761310 | CB-Verlängerung für Wandschelle D125 |  | 84 |  |  | 0 | 32.1 | 125 | 125 | 0 | 0 | 82125900
82 | 82125930 | 761315 | CB-Mauerblende 2-teilig D125 |  | 84 |  |  | 0 | 39.2 | 125 | 125 | 0 | 0 | 82125930
82 | 82160700 | 762139 | CB-Schrägdachpfanne D 160 rot 25° - 45° | 2114789 | 86 |  |  | 0 | 95 | 160 | 160 | 0 | 0 | 82160700
82 | 82160710 | 762138 | CB-Schrägdachpfanne D 160 schwarz 25° - 45° | 2114790 | 84 |  |  | 0 | 95 | 160 | 160 | 0 | 0 | 82160710
82 | 82160715 | 762140 | CB-Flachdachkragen D 160, D 170, 250 mm lg, Alu. | 2114718 | 84 |  |  | 0 | 82 | 160 | 160 | 0 | 0 | 82160715
83 | 83060100 | 760212 | CB-AZ-Mündungsabschluß D 60/100 VA | 2114683 | 84 |  |  | 0 | 55.8 | 60 | 60 | 0 | 0 | 83060100
83 | 83060110 | 760203 | CB-AZ-Rohr L= 1000mm D 60/100 VA | 2114687 | 84 |  | 950 | 0 | 75.9 | 60 | 60 | 0 | 0 | 83060110
83 | 83060120 | 760202 | CB-AZ-Rohr L= 500mm D 60/100 VA | 2114689 | 84 |  | 450 | 0 | 59.3 | 60 | 60 | 0 | 0 | 83060120
83 | 83060130 | 760201 | CB-AZ-Luftansaugstück D 60/100 VA | 2114674 | 84 |  |  | 0 | 92.6 | 60 | 60 | 0 | 0 | 83060130
83 | 83060140 | 760204 | CB-AZ-Revisionsrohr D 60/100 VA | 2114685 | 84 |  |  | 0 | 91.4 | 60 | 60 | 0 | 0 | 83060140
83 | 83060200 | 760207 | CB-AZ-Bogen 30° D 60/100 VA | 2114652 | 84 |  |  | 0 | 65.3 | 60 | 60 | 0 | 0 | 83060200
83 | 83060210 | 760206 | CB-AZ-Bogen 45° D 60/100 VA | 2114654 | 84 |  |  | 0 | 65.3 | 60 | 60 | 0 | 0 | 83060210
83 | 83060220 | 760205 | CB-AZ-Bogen 87° D 60/100 VA | 2114656 | 84 |  |  | 0 | 77.1 | 60 | 60 | 0 | 0 | 83060220
83 | 83060250 | 760216 | CB-AZ-Übergang L=175 D 60/100 f. Dadu VA/PPs |  | 84 |  | 1170 | 0 | 58.2 | 60 | 60 | 0 | 0 | 83060250
83 | 83060300 | 760218 | CB-AZ-Zwischenkonsole D 60/100, VA/PPs |  | 84 |  |  | 0 | 126 | 60 | 60 | 0 | 0 | 83060300
83 | 83060310 | 760200 | CB-AZ-Anschlussbogen 87° mit Luftansaugung D 60/100 VA | 2114647 | 84 |  |  | 0 | 160 | 60 | 60 | 0 | 0 | 83060310
83 | 83080100 | 761212 | CB-AZ-Mündungsabschluß D 80/125 VA | 2114684 | 84 |  |  | 0 | 65.3 | 80 | 80 | 0 | 0 | 83080100
83 | 83080110 | 761203 | CB-AZ-Rohr L= 1000mm D 80/125 VA | 2114688 | 84 |  | 950 | 0 | 82 | 80 | 80 | 0 | 0 | 83080110
83 | 83080120 | 761202 | CB-AZ-Rohr L= 500mm D 80/125 VA | 2114690 | 84 |  | 450 | 0 | 64.1 | 80 | 80 | 0 | 0 | 83080120
83 | 83080130 | 761201 | CB-AZ-Luftansaugstück D 80/125 VA | 2114675 | 84 |  |  | 0 | 105.7 | 80 | 80 | 0 | 0 | 83080130
83 | 83080140 | 761204 | CB-AZ-Revisionsrohr D 80/125 VA | 2114686 | 84 |  |  | 0 | 105.7 | 80 | 80 | 0 | 0 | 83080140
83 | 83080200 | 761207 | CB-AZ-Bogen 30° D 80/125 VA | 2114653 | 84 |  |  | 0 | 78.4 | 80 | 80 | 0 | 0 | 83080200
83 | 83080210 | 761206 | CB-AZ-Bogen 45° D 80/125 VA | 2114655 | 84 |  |  | 0 | 78.4 | 80 | 80 | 0 | 0 | 83080210
83 | 83080220 | 761205 | CB-AZ-Bogen 87° D 80/125 VA | 2114657 | 84 |  |  | 0 | 82 | 80 | 80 | 0 | 0 | 83080220
83 | 83080228 | 762218 | CB-AZ Etagenbausatz MFB D 80/125 - 110/160 VA/PPs |  | 84 |  |  | 0 | 527.1 | 80 | 80 | 0 | 0 | 83080228
83 | 83080250 | 761216 | CB-AZ-Übergang L=175 D 80/125 f. Dadu VA/PPs | 2126820 | 84 |  |  | 0 | 64.1 | 80 | 80 | 0 | 0 | 83080250
83 | 83080300 | 761226 | CB-AZ-Zwischenkonsole D 80/125, VA/PPs | 2120814 | 84 |  |  | 0 | 126 | 80 | 80 | 0 | 0 | 83080300
83 | 83080310 | 761200 | CB-AZ-Anschlussbogen 87° mit Luftansaugung D 80/125 VA | 2114648 | 84 |  |  | 0 | 165 | 80 | 80 | 0 | 0 | 83080310
83 | 83100230 | 760217 | CB-AZ-Klemmband D100 VA |  | 84 |  |  | 0 | 33.3 | 100 | 100 | 0 | 0 | 83100230
83 | 83100400 | 760211 | CB-AZ-Mauerblende D100 VA 200x200 | 2114680 | 84 |  |  | 0 | 32.1 | 100 | 100 | 0 | 0 | 83100400
83 | 83100410 | 760215 | CB-AZ-Mauerblende 2-teilig D100 VA | 2114678 | 84 |  |  | 0 | 45.1 | 100 | 100 | 0 | 0 | 83100410
83 | 83100450 | 760209 | CB-AZ-Wandschelle D100 VA |  | 84 |  |  | 0 | 55.8 | 100 | 100 | 0 | 0 | 83100450
83 | 83110100 | 762212 | CB-AZ Mündungsabschluß D 110/160, VA | 2119123 | 84 |  |  | 0 | 73.6 | 110 | 110 | 0 | 0 | 83110100
83 | 83110110 | 762203 | CB-AZ Rohr D 110/160 1000mm, VA/PPs | 2119121 | 84 |  | 950 | 0 | 114.1 | 110 | 110 | 0 | 0 | 83110110
83 | 83110120 | 762202 | CB-AZ Rohr D 110/160 500mm, VA/PPs | 2119122 | 84 |  | 450 | 0 | 82 | 110 | 110 | 0 | 0 | 83110120
83 | 83110130 | 762201 | CB-AZ Luftansaugstück D 110/160, VA/PPs | 2119120 | 84 |  |  | 0 | 141.3 | 110 | 110 | 0 | 0 | 83110130
83 | 83110140 | 762204 | CB-AZ Revisionsrohr D 110/160, VA/PPs | 2119119 | 84 |  |  | 0 | 167 | 110 | 110 | 0 | 0 | 83110140
83 | 83110200 | 762207 | CB-AZ Bogen D 110/160 30°, VA/PPs | 2126810 | 84 |  |  | 0 | 114.1 | 110 | 110 | 0 | 0 | 83110200
83 | 83110210 | 762206 | CB-AZ Bogen D 110/160 45°, VA/PPs | 2126811 | 84 |  |  | 0 | 114.1 | 110 | 110 | 0 | 0 | 83110210
83 | 83110220 | 762205 | CB-AZ Bogen D 110/160 87°, VA/PPs | 2119118 | 84 |  |  | 0 | 162 | 110 | 110 | 0 | 0 | 83110220
83 | 83110250 | 762214 | CB-AZ-Übergang L=175 D110/160 f. Dadu VA/PPs | 2126812 | 84 |  |  | 0 | 86.6 | 110 | 110 | 0 | 0 | 83110250
83 | 83110300 | 762220 | CB-AZ-Zwischenkonsole D110/160, VA/PPs | 2126808 | 84 |  |  | 0 | 160.4 | 110 | 110 | 0 | 0 | 83110300
83 | 83110310 | 762200 | CB-AZ Anschlussbogen 87° mit Luftansaugung D 110/160, VA/PPs | 2126809 | 84 |  |  | 0 | 240 | 110 | 110 | 0 | 0 | 83110310
83 | 83110320 | 762215 | CB-AZ-Übergang L=175 D110/160 ConneXt - VA/PPs | 2119124 | 84 |  |  | 0 | 86.6 | 110 | 110 | 0 | 0 | 83110320
83 | 83125230 | 761217 | CB-AZ-Klemmband D125 VA |  | 84 |  |  | 0 | 34.4 | 125 | 125 | 0 | 0 | 83125230
83 | 83125400 | 762211 | CB-AZ Mauerblende D160 250x250, VA |  | 84 |  |  | 0 | 36.7 | 125 | 125 | 0 | 0 | 83125400
83 | 83125400 | 761211 | CB-AZ-Mauerblende D125 VA | 2114681 | 84 |  |  | 0 | 34.4 | 125 | 125 | 0 | 0 | 83125400
83 | 83125410 | 762213 | CB-AZ Mauerblende D160 2-teilig, VA | 2119171 | 84 |  |  | 0 | 77.1 | 125 | 125 | 0 | 0 | 83125410
83 | 83125410 | 761215 | CB-AZ-Mauerblende D125 VA, 2-teilig | 2114682 | 84 |  |  | 0 | 45.1 | 125 | 125 | 0 | 0 | 83125410
83 | 83125450 | 761209 | CB-AZ-Wandschelle D125 VA |  | 84 |  |  | 0 | 58.2 | 125 | 125 | 0 | 0 | 83125450
83 | 83160230 | 762217 | CB-AZ-Klemmband D160 VA |  | 84 |  |  | 0 | 41.6 | 160 | 160 | 0 | 0 | 83160230
83 | 83160450 | 762209 | CB-AZ Wandschelle D160, VA |  | 84 |  |  | 0 | 60.5 | 160 | 160 | 0 | 0 | 83160450
83 | 83900600 | 761208 | CB-AZ-Wandkonsole 50-150mm Abstand VA | 2115156 | 84 |  |  | 0 | 111.6 | 0 | 900 | 0 | 0 | 83900600
83 | 83900610 | 761219 | CB-AZ-Wandkonsole für Anschlussbogen L= 620 VA |  | 84 |  |  | 0 | 309.3 | 0 | 900 | 0 | 0 | 83900610
83 | 83900620 | 761218 | CB-AZ-Wandkonsole für Anschlussbogen L= 720 VA |  | 84 |  |  | 0 | 320.9 | 0 | 900 | 0 | 0 | 83900620
83 | 83900650 | 761210 | CB-AZ-Verlängerung Wandschelle 150mm VA |  | 84 |  |  | 0 | 61.7 | 0 | 900 | 0 | 0 | 83900650
83 | 83900660 | 761220 | CB-AZ-Verlängerung Wandschelle verstellbar 136mm VA |  | 84 |  |  | 0 | 68.8 | 0 | 900 | 0 | 0 | 83900660
83 | 83900670 | 761221 | CB-AZ-Verlängerung Wandschelle verstellbar 180mm VA |  | 84 |  |  | 0 | 77.1 | 0 | 900 | 0 | 0 | 83900670
83 | 83900680 | 761222 | CB-AZ-Verlängerung Wandschelle verstellbar 245mm VA |  | 84 |  |  | 0 | 134.2 | 0 | 900 | 0 | 0 | 83900680
83 | 83900690 | 761223 | CB-AZ-Verlängerung Wandschelle verstellbar 510mm VA |  | 84 |  |  | 0 | 252 | 0 | 900 | 0 | 0 | 83900690
83 | 83900700 | 761224 | CB-AZ-Verlängerung Wandschelle verstellbar 600mm VA |  | 84 |  |  | 0 | 331.1 | 0 | 900 | 0 | 0 | 83900700
94 | 94130020 | 2101014 | Grundpaket I mit Ablauf Nutzlänge 4,68 m | LBLAS130GP1 | 29 |  | 4680 |  | 1850.94 | 130 |  | 14.42 | 0 | 94130020
94 | 94130030 | 2101015 | Grundpaket II ohne Ablauf Nutzlänge 4,68 m | LBLAS130GP2 | 29 |  | 4680 |  | 1850.94 | 130 |  | 14.42 | 0 | 94130030
94 | 94130040 | 2101016 | Grundpaket III mit Kond.-gefäß Nutzlänge 4,71 m | LBLAS130GP3 | 29 |  | 4710 |  | 2064.42 | 130 |  | 14.82 | 0 | 94130040
94 | 94130130 | 2101009 | Schachtelement 1200 mm Fuß mit Kond.-gefäß mit RV | LBLAS130URG | 29 |  | 1170 |  | 851.16 | 130 |  | 5.01 | 0 | 94130130
94 | 94130140 | 2101010 | Schachtelement 1200 mm mit FA 90° | LBLAS130UF90 | 29 |  | 1170 |  | 462.9 | 130 |  | 3.76 | 0 | 94130140
94 | 94130150 | 2101011 | Schachtelement 600 mm mit Reinigung und Tür | LBLAS130UPD | 29 |  | 570 |  | 418.56 | 130 |  | 2.82 | 0 | 94130150
94 | 94130160 | 2101003 | Schachtelement 1200 mm | LBLAS1301200 | 29 |  | 1170 |  | 358.96 | 130 |  | 3.02 | 0 | 94130160
94 | 94130170 | 2101004 | Schachtelement 1200 mm Frontplatte lose | LBLAS1301200O | 29 |  | 1170 |  | 358.96 | 130 |  | 3.02 | 0 | 94130170
94 | 94130180 | 2101005 | Schachtelement 600 mm | LBLAS130600 | 29 |  | 570 |  | 218.75 | 130 |  | 1.49 | 0 | 94130180
94 | 94130190 | 2101006 | Schachtelement 600 mm Frontplatte lose | LBLAS130600O | 29 |  | 570 |  | 218.75 | 130 |  | 1.49 | 0 | 94130190
94 | 94130200 | 2101012 | Bogen 15° | LBLAS130UBO15 | 29 |  |  |  | 395.42 | 130 |  | 0.83 | 0 | 94130200
94 | 94130210 | 2101013 | Bogen 30° | LBLAS130UBO30 | 29 |  |  |  | 403.83 | 130 |  | 0.83 | 0 | 94130210
94 | 94150020 | 2101028 | Grundpaket I mit Ablauf Nutzlänge 4,68 m | LBLAS150GP1 | 29 |  | 4680 |  | 1985.56 | 150 |  | 15.17 | 0 | 94150020
94 | 94150030 | 2101029 | Grundpaket II ohne Ablauf Nutzlänge 4,68 m | LBLAS150GP2 | 29 |  | 4680 |  | 1985.56 | 150 |  | 15.17 | 0 | 94150030
94 | 94150040 | 2101030 | Grundpaket III mit Kond.-gefäß Nutzlänge 4,71 m | LBLAS150GP3 | 29 |  | 4710 |  | 2178 | 150 |  | 15.52 | 0 | 94150040
94 | 94150130 | 2101023 | Schachtelement 1200 mm Fuß mit Kond.-gefäß mit RV | LBLAS150URG | 29 |  | 1170 |  | 860.97 | 150 |  | 5.2 | 0 | 94150130
94 | 94150140 | 2101024 | Schachtelement 1200 mm mit FA 90° | LBLAS150UF90 | 29 |  | 1170 |  | 495.16 | 150 |  | 3.79 | 0 | 94150140
94 | 94150150 | 2101025 | Schachtelement 600 mm mit Reinigung und Tür | LBLAS150UPD | 29 |  | 570 |  | 446.61 | 150 |  | 2.85 | 0 | 94150150
94 | 94150160 | 2101017 | Schachtelement 1200 mm | LBLAS1501200 | 29 |  | 1170 |  | 392.64 | 150 |  | 3.24 | 0 | 94150160
94 | 94150170 | 2101018 | Schachtelement 1200 mm Frontplatte lose | LBLAS1501200O | 29 |  | 1170 |  | 392.64 | 150 |  | 3.24 | 0 | 94150170
94 | 94150180 | 2101019 | Schachtelement 600 mm | LBLAS150600 | 29 |  | 570 |  | 228.57 | 150 |  | 1.59 | 0 | 94150180
94 | 94150190 | 2101020 | Schachtelement 600 mm Frontplatte lose | LBLAS150600O | 29 |  | 570 |  | 228.57 | 150 |  | 1.59 | 0 | 94150190
94 | 94150200 | 2101026 | Bogen 15° | LBLAS150UBO15 | 29 |  |  |  | 437.48 | 150 |  | 0.92 | 0 | 94150200
94 | 94150210 | 2101027 | Bogen 30° | LBLAS150UBO30 | 29 |  |  |  | 455.73 | 150 |  | 0.92 | 0 | 94150210
94 | 94180020 | 2101042 | Grundpaket I mit Ablauf Nutzlänge 4,68 m | LBLAS180GP1 | 29 |  | 4680 |  | 2282.51 | 180 |  | 16.79 | 0 | 94180020
94 | 94180030 | 2101043 | Grundpaket II ohne Ablauf Nutzlänge 4,68 m | LBLAS180GP2 | 29 |  | 4680 |  | 2282.51 | 180 |  | 16.79 | 0 | 94180030
94 | 94180040 | 2101044 | Grundpaket III mit Kond.-gefäß Nutzlänge 4,71 m | LBLAS180GP3 | 29 |  | 4710 |  | 2564.68 | 180 |  | 17 | 0 | 94180040
94 | 94180130 | 2101037 | Schachtelement 1200 mm Fuß mit Kond.-gefäß mit RV | LBLAS180URG | 29 |  | 1170 |  | 995.58 | 180 |  | 5.38 | 0 | 94180130
94 | 94180140 | 2101038 | Schachtelement 1200 mm mit FA 90° | LBLAS180UF90 | 29 |  | 1170 |  | 558.09 | 180 |  | 4.3 | 0 | 94180140
94 | 94180150 | 2101039 | Schachtelement 600 mm mit Reinigung und Tür | LBLAS180UPD | 29 |  | 570 |  | 502.01 | 180 |  | 2.9 | 0 | 94180150
94 | 94180160 | 2101031 | Schachtelement 1200 mm | LBLAS1801200 | 29 |  | 1170 |  | 462.75 | 180 |  | 3.65 | 0 | 94180160
94 | 94180170 | 2101032 | Schachtelement 1200 mm Frontplatte lose | LBLAS1801200O | 29 |  | 1170 |  | 462.75 | 180 |  | 3.65 | 0 | 94180170
94 | 94180180 | 2101033 | Schachtelement 600 mm | LBLAS180600 | 29 |  | 570 |  | 267.82 | 180 |  | 1.79 | 0 | 94180180
94 | 94180190 | 2101034 | Schachtelement 600 mm Frontplatte lose | LBLAS180600O | 29 |  | 570 |  | 267.82 | 180 |  | 1.79 | 0 | 94180190
94 | 94180200 | 2101040 | Bogen 15° | LBLAS180UBO15 | 29 |  |  |  | 462.75 | 180 |  | 1.01 | 0 | 94180200
94 | 94180210 | 2101041 | Bogen 30° | LBLAS180UBO30 | 29 |  |  |  | 482.38 | 180 |  | 1.01 | 0 | 94180210
94 | 94200020 | 2101056 | Grundpaket I mit Ablauf Nutzlänge 4,68 m | LBLAS200GP1 | 29 |  | 4680 |  | 2398.86 | 200 |  | 18.55 | 0 | 94200020
94 | 94200030 | 2101057 | Grundpaket II ohne Ablauf Nutzlänge 4,68 m | LBLAS200GP2 | 29 |  | 4680 |  | 2398.86 | 200 |  | 18.55 | 0 | 94200030
94 | 94200040 | 2101058 | Grundpaket III mit Kond.-gefäß Nutzlänge 4,71 m | LBLAS200GP3 | 29 |  | 4710 |  | 2662.83 | 200 |  | 18.83 | 0 | 94200040
94 | 94200130 | 2101051 | Schachtelement 1200 mm Fuß mit Kond.-gefäß mit RV | LBLAS200URG | 29 |  | 1170 |  | 1023.63 | 200 |  | 5.71 | 0 | 94200130
94 | 94200140 | 2101052 | Schachtelement 1200 mm mit FA 90° | LBLAS200UF90 | 29 |  | 1170 |  | 563.68 | 200 |  | 4.81 | 0 | 94200140
94 | 94200150 | 2101053 | Schachtelement 600 mm mit Reinigung und Tür | LBLAS200UPD | 29 |  | 570 |  | 541.26 | 200 |  | 3.4 | 0 | 94200150
94 | 94200160 | 2101045 | Schachtelement 1200 mm | LBLAS2001200 | 29 |  | 1170 |  | 494.99 | 200 |  | 4.05 | 0 | 94200160
94 | 94200170 | 2101046 | Schachtelement 1200 mm Frontplatte lose | LBLAS2001200O | 29 |  | 1170 |  | 494.99 | 200 |  | 4.05 | 0 | 94200170
94 | 94200180 | 2101047 | Schachtelement 600 mm | LBLAS200600 | 29 |  | 570 |  | 283.25 | 200 |  | 1.99 | 0 | 94200180
94 | 94200190 | 2101048 | Schachtelement 600 mm Frontplatte lose | LBLAS200600O | 29 |  | 570 |  | 283.25 | 200 |  | 1.99 | 0 | 94200190
94 | 94200200 | 2101054 | Bogen 15° | LBLAS200UBO15 | 29 |  |  |  | 489.37 | 200 |  | 1.14 | 0 | 94200200
94 | 94200210 | 2101055 | Bogen 30° | LBLAS200UBO30 | 29 |  |  |  | 523.04 | 200 |  | 1.14 | 0 | 94200210
98 | 98080051 | 1038705 | lfdm. EW-Flex einlagig (mind. 5 m) | FRRAAB080 | 23 |  | 1000 | 0.08 | 43.05 | 80 |  | 0.46 | 0 | 98080051
98 | 98080052 | 1038719 | lfdm. EW-Flex doppellagig (mind. 5 m) | FRDRAAB080 | 23 |  | 1000 | 0.12 | 47.22 | 80 |  | 0.61 | 0 | 98080052
98 | 98080070 | 1038968 | Verbinder starr/flex flex/flex Unterdruck | FLEXV080FUFB | 23 |  | 0 | 0.5 | 25.9 | 80 |  | 0 | 0 | 98080070
98 | 98080071 | 1038993 | Flex-Klemmband | FLEXKL80 | 23 |  | 0 | 0.5 | 20.46 | 80 |  | 0 | 0 | 98080071
98 | 98080075 | 1006210 | Verbinder starr/flex Überdruck | FLEXV080DDSF | 23 |  | 0 | 0.5 | 46.35 | 80 |  | 0 | 0 | 98080075
98 | 98080076 | 1006220 | Verbinder flex/flex Überdruck | FLEXV080DDFF | 23 |  | 0 | 0.5 | 64.89 | 80 |  | 0 | 0 | 98080076
98 | 98080077 | 1006201 | Verbinder flex/starr Überdruck | FLEXV080DDFS | 23 |  | 0 | 0.5 | 46.35 | 80 |  | 0 | 0 | 98080077
98 | 98080101 | 1031384 | 10-m-Rolle EW-Flex einlagig | FRL08010 | 23 |  | 10000 | 0.08 | 336.18 | 80 |  | 4.6 | 0 | 98080101
98 | 98080102 | 1031388 | 30-m-Rolle EW-Flex einlagig | FRL08030 | 23 |  | 30000 | 0.12 | 779.3 | 80 |  | 13.8 | 0 | 98080102
98 | 98080106 | 1038952 | 10-m-Rolle EW-Flex doppellagig | FLEX10080NEU | 23 |  | 10000 | 0.08 | 393.16 | 80 |  | 6.1 | 0 | 98080106
98 | 98080108 | 1038967 | 30-m-Rolle EW-Flex doppellagig | FLEX30080NEU | 23 |  | 30000 | 0.12 | 987.7 | 80 |  | 18.3 | 0 | 98080108
98 | 98100051 | 1038712 | lfdm. EW-Flex einlagig (mind. 5 m) | FRRAAB100 | 23 |  | 1000 | 0.08 | 47.22 | 100 |  | 0.57 | 0 | 98100051
98 | 98100052 | 1038720 | lfdm. EW-Flex doppellagig (mind. 5 m) | FRDRAAB100 | 23 |  | 1000 | 0.12 | 55.57 | 100 |  | 0.76 | 0 | 98100052
98 | 98100070 | 1038969 | Verbinder starr/flex flex/flex Unterdruck | FLEXV100FUFB | 23 |  | 0 | 0.5 | 25.9 | 100 |  | 0 | 0 | 98100070
98 | 98100071 | 1038992 | Flex-Klemmband | FLEXKL100 | 23 |  | 0 | 0.5 | 20.46 | 100 |  | 0 | 0 | 98100071
98 | 98100075 | 1006211 | Verbinder starr/flex Überdruck | FLEXV100DDSF | 23 |  | 0 | 0.5 | 54.53 | 100 |  | 0 | 0 | 98100075
98 | 98100076 | 1006221 | Verbinder flex/flex Überdruck | FLEXV100DDFF | 23 |  | 0 | 0.5 | 69.88 | 100 |  | 0 | 0 | 98100076
98 | 98100077 | 1006202 | Verbinder flex/starr Überdruck | FLEXV100DDFS | 23 |  | 0 | 0.5 | 54.53 | 100 |  | 0 | 0 | 98100077
98 | 98100101 | 1031389 | 10-m-Rolle EW-Flex einlagig | FRL10010 | 23 |  | 10000 | 0.08 | 380.64 | 100 |  | 5.69 | 0 | 98100101
98 | 98100102 | 1031390 | 30-m-Rolle EW-Flex einlagig | FRL10030 | 23 |  | 30000 | 0.12 | 914.05 | 100 |  | 17.1 | 0 | 98100102
98 | 98100106 | 1038953 | 10-m-Rolle EW-Flex doppellagig | FLEX10100NEU | 23 |  | 10000 | 0.08 | 457.03 | 100 |  | 7.6 | 0 | 98100106
98 | 98100108 | 1038966 | 30-m-Rolle EW-Flex doppellagig | FLEX30100NEU | 23 |  | 30000 | 0.12 | 1180.79 | 100 |  | 22.8 | 0 | 98100108
98 | 98100200 | 2118301 | lfdm. Super-Flex 1.4404 doppellagig | FLEXD100LFR | 23 |  | 1000 | 0.22 | 43.49 | 100 |  | 0 | 0 | 98100200
98 | 98100201 | 2118309 | 10-m-Rolle Super-Flex 1.4404 doppellagig | FLEXD10010R | 23 |  | 10000 | 0.22 | 368.23 | 100 |  | 0 | 0 | 98100201
98 | 98100202 | 2118317 | 30-m-Rolle Super-Flex 1.4404 doppellagig | FLEXD10030R | 23 |  | 30000 | 0.22 | 966.61 | 100 |  | 0 | 0 | 98100202
98 | 98100203 | 2118325 | 50-m-Rolle Super-Flex 1.4404 doppellagig | FLEXD10050R | 23 |  | 50000 | 0.22 | 1534.32 | 100 |  | 0 | 0 | 98100203
98 | 98100300 | 2118305 | Artikel ist nicht lieferbar | WPGFLEXD100LFR | 23 |  | 1000 | 0.22 | 107.79 | 100 |  | 0 | 0 | 98100300
98 | 98100301 | 2118313 | Artikel ist nicht lieferbar | WPGFLEXD10010R | 23 |  | 10000 | 0.22 | 912.57 | 100 |  | 0 | 0 | 98100301
98 | 98100302 | 2118321 | Artikel ist nicht lieferbar | WPGFLEXD10030R | 23 |  | 30000 | 0.22 | 2395.49 | 100 |  | 0 | 0 | 98100302
98 | 98100303 | 2118329 | Artikel ist nicht lieferbar | WPGFLEXD10050R | 23 |  | 50000 | 0.22 | 3802.36 | 100 |  | 0 | 0 | 98100303
98 | 98100370 | 2118660 | Verbinder 1.4539 starr/flex flex/flex Unterdruck | WPGFLEXV100FUFB | 23 |  | 0 | 0.5 | 38.84 | 100 |  | 0 | 0 | 98100370
98 | 98100375 | 2118671 | Verbinder 1.4539 starr/flex Überdruck | WPGFLEXV100DDSF | 23 |  | 0 | 0.5 | 81.79 | 100 |  | 0 | 0 | 98100375
98 | 98100376 | 2118682 | Verbinder 1.4539 flex/flex Überdruck | WPGFLEXV100DDFF | 23 |  | 0 | 0.5 | 104.81 | 100 |  | 0 | 0 | 98100376
98 | 98100377 | 2118693 | Verbinder 1.4539 flex/starr Überdruck | WPGFLEXV100DDFS | 23 |  | 0 | 0.5 | 81.79 | 100 |  | 0 | 0 | 98100377
98 | 98113051 | 1038713 | lfdm. EW-Flex einlagig (mind. 5 m) | FRRAAB113 | 23 |  | 1000 | 0.08 | 50 | 113 |  | 0.64 | 0 | 98113051
98 | 98113052 | 1038721 | lfdm. EW-Flex doppellagig (mind. 5 m) | FRDRAAB113 | 23 |  | 1000 | 0.12 | 59.75 | 113 |  | 0.86 | 0 | 98113052
98 | 98113070 | 1038970 | Verbinder starr/flex flex/flex Unterdruck | FLEXV113FUFB | 23 |  | 0 | 0.5 | 27.27 | 113 |  | 0 | 0 | 98113070
98 | 98113071 | 1002384 | Flex-Klemmband | FLEXKL113 | 23 |  | 0 | 0.5 | 23.18 | 113 |  | 0 | 0 | 98113071
98 | 98113075 | 1006213 | Verbinder starr/flex Überdruck | FLEXV113DDSF | 23 |  | 0 | 0.5 | 59.53 | 113 |  | 0 | 0 | 98113075
98 | 98113076 | 1006222 | Verbinder flex/flex Überdruck | FLEXV113DDFF | 23 |  | 0 | 0.5 | 78.52 | 113 |  | 0 | 0 | 98113076
98 | 98113077 | 1006203 | Verbinder flex/starr Überdruck | FLEXV113DDFS | 23 |  | 0 | 0.5 | 59.53 | 113 |  | 0 | 0 | 98113077
98 | 98113101 | 1031391 | 10-m-Rolle EW-Flex einlagig | FRL11310 | 23 |  | 10000 | 0.08 | 408.4 | 113 |  | 6.26 | 0 | 98113101
98 | 98113102 | 1031392 | 30-m-Rolle EW-Flex einlagig | FRL11330 | 23 |  | 30000 | 0.12 | 982.12 | 113 |  | 18.78 | 0 | 98113102
98 | 98113106 | 1038954 | 10-m-Rolle EW-Flex doppellagig | FLEX10113NEU | 23 |  | 10000 | 0.08 | 490.39 | 113 |  | 8.6 | 0 | 98113106
98 | 98113108 | 1038965 | 30-m-Rolle EW-Flex doppellagig | FLEX30113NEU | 23 |  | 30000 | 0.12 | 1307.2 | 113 |  | 25.8 | 0 | 98113108
98 | 98113200 | 2118302 | lfdm. Super-Flex 1.4404 doppellagig | FLEXD113LFR | 23 |  | 1000 | 0.22 | 46.79 | 113 |  | 0 | 0 | 98113200
98 | 98113201 | 2118310 | 10-m-Rolle Super-Flex 1.4404 doppellagig | FLEXD11310R | 23 |  | 10000 | 0.22 | 396.14 | 113 |  | 0 | 0 | 98113201
98 | 98113202 | 2118318 | 30-m-Rolle Super-Flex 1.4404 doppellagig | FLEXD11330R | 23 |  | 30000 | 0.22 | 1039.85 | 113 |  | 0 | 0 | 98113202
98 | 98113203 | 2118326 | 50-m-Rolle Super-Flex 1.4404 doppellagig | FLEXD11350R | 23 |  | 50000 | 0.22 | 1650.56 | 113 |  | 0 | 0 | 98113203
98 | 98113300 | 2118306 | Artikel ist nicht lieferbar | WPGFLEXD113LFR | 23 |  | 1000 | 0.22 | 117.1 | 113 |  | 0 | 0 | 98113300
98 | 98113301 | 2118314 | Artikel ist nicht lieferbar | WPGFLEXD11310R | 23 |  | 10000 | 0.22 | 991.37 | 113 |  | 0 | 0 | 98113301
98 | 98113302 | 2118322 | Artikel ist nicht lieferbar | WPGFLEXD11330R | 23 |  | 30000 | 0.22 | 2602.3 | 113 |  | 0 | 0 | 98113302
98 | 98113303 | 2118330 | Artikel ist nicht lieferbar | WPGFLEXD11350R | 23 |  | 50000 | 0.22 | 4130.63 | 113 |  | 0 | 0 | 98113303
98 | 98113370 | 2118661 | Verbinder 1.4539 starr/flex flex/flex Unterdruck | WPGFLEXV113FUFB | 23 |  | 0 | 0.5 | 40.9 | 113 |  | 0 | 0 | 98113370
98 | 98113375 | 2118672 | Verbinder 1.4539 starr/flex Überdruck | WPGFLEXV113DDSF | 23 |  | 0 | 0.5 | 89.3 | 113 |  | 0 | 0 | 98113375
98 | 98113376 | 2118683 | Verbinder 1.4539 flex/flex Überdruck | WPGFLEXV113DDFF | 23 |  | 0 | 0.5 | 117.79 | 113 |  | 0 | 0 | 98113376
98 | 98113377 | 2118694 | Verbinder 1.4539 flex/starr Überdruck | WPGFLEXV113DDFS | 23 |  | 0 | 0.5 | 89.3 | 113 |  | 0 | 0 | 98113377
98 | 98120051 | 1039220 | lfdm. EW-Flex einlagig (mind. 5 m) | FRRAAB120 | 23 |  | 1000 | 0.08 | 52.78 | 120 |  | 0.68 | 0 | 98120051
98 | 98120052 | 1039219 | lfdm. EW-Flex doppellagig (mind. 5 m) | FRDRAAB120 | 23 |  | 1000 | 0.12 | 63.89 | 120 |  | 0.91 | 0 | 98120052
98 | 98120070 | 1039213 | Verbinder starr/flex flex/flex Unterdruck | FLEXV120FUFB | 23 |  | 0 | 0.5 | 29.77 | 120 |  | 0 | 0 | 98120070
98 | 98120071 | 1039214 | Flex-Klemmband | FLEXKL120 | 23 |  | 0 | 0.5 | 23.18 | 120 |  | 0 | 0 | 98120071
98 | 98120075 | 1039215 | Verbinder starr/flex Überdruck | FLEXV120DDSF | 23 |  | 0 | 0.5 | 65.18 | 120 |  | 0 | 0 | 98120075
98 | 98120076 | 1006223 | Verbinder flex/flex Überdruck | FLEXV120DDFF | 23 |  | 0 | 0.5 | 88.62 | 120 |  | 0 | 0 | 98120076
98 | 98120077 | 1006204 | Verbinder flex/starr Überdruck | FLEXV120DDFS | 23 |  | 0 | 0.5 | 65.18 | 120 |  | 0 | 0 | 98120077
98 | 98120101 | 2103263 | 10-m-Rolle EW-Flex einlagig | FRL12010 | 23 |  | 10000 | 0.08 | 433.43 | 120 |  | 6.8 | 0 | 98120101
98 | 98120102 | 1031394 | 30-m-Rolle EW-Flex einlagig | FRL12030 | 23 |  | 30000 | 0.12 | 991.92 | 120 |  | 20.4 | 0 | 98120102
98 | 98120106 | 1038987 | 10-m-Rolle EW-Flex doppellagig | FLEX10120NEU | 23 |  | 10000 | 0.08 | 541.78 | 120 |  | 9.1 | 0 | 98120106
98 | 98120108 | 1038990 | 30-m-Rolle EW-Flex doppellagig | FLEX30120NEU | 23 |  | 30000 | 0.12 | 1375.32 | 120 |  | 27.3 | 0 | 98120108
98 | 98120200 | 2118303 | lfdm. Super-Flex 1.4404 doppellagig | FLEXD120LFR | 23 |  | 1000 | 0.22 | 48.97 | 120 |  | 0 | 0 | 98120200
98 | 98120201 | 2118311 | 10-m-Rolle Super-Flex 1.4404 doppellagig | FLEXD12010R | 23 |  | 10000 | 0.22 | 414.55 | 120 |  | 0 | 0 | 98120201
98 | 98120202 | 2118319 | 30-m-Rolle Super-Flex 1.4404 doppellagig | FLEXD12030R | 23 |  | 30000 | 0.22 | 1088.18 | 120 |  | 0 | 0 | 98120202
98 | 98120203 | 2118327 | 50-m-Rolle Super-Flex 1.4404 doppellagig | FLEXD12050R | 23 |  | 50000 | 0.22 | 1727.3 | 120 |  | 0 | 0 | 98120203
98 | 98120300 | 2118307 | lfdm. Super-Flex plus 1.4539 doppellagig | WPGFLEXD120LFR | 23 |  | 1000 | 0.22 | 121.88 | 120 |  | 0 | 0 | 98120300
98 | 98120301 | 2118315 | 10-m-Rolle Super-Flex plus 1.4539 doppellagig | WPGFLEXD12010R | 23 |  | 10000 | 0.22 | 1031.81 | 120 |  | 0 | 0 | 98120301
98 | 98120302 | 2118323 | 30-m-Rolle Super-Flex plus 1.4539 doppellagig | WPGFLEXD12030R | 23 |  | 30000 | 0.22 | 2708.48 | 120 |  | 0 | 0 | 98120302
98 | 98120303 | 2118331 | 50-m-Rolle Super-Flex plus 1.4539 doppellagig | WPGFLEXD12050R | 23 |  | 50000 | 0.22 | 4299.18 | 120 |  | 0 | 0 | 98120303
98 | 98120370 | 2118662 | Verbinder 1.4539 starr/flex flex/flex Unterdruck | WPGFLEXV120FUFB | 23 |  | 0 | 0.5 | 44.64 | 120 |  | 0 | 0 | 98120370
98 | 98120375 | 2118673 | Verbinder 1.4539 starr/flex Überdruck | WPGFLEXV120DDSF | 23 |  | 0 | 0.5 | 97.79 | 120 |  | 0 | 0 | 98120375
98 | 98120376 | 2118684 | Verbinder 1.4539 flex/flex Überdruck | WPGFLEXV120DDFF | 23 |  | 0 | 0.5 | 132.93 | 120 |  | 0 | 0 | 98120376
98 | 98120377 | 2118695 | Verbinder 1.4539 flex/starr Überdruck | WPGFLEXV120DDFS | 23 |  | 0 | 0.5 | 97.79 | 120 |  | 0 | 0 | 98120377
98 | 98125070 | 2118655 | Verbinder starr130/flex125 Unterdruck | FLEXV125130FUFB | 23 |  | 0 | 0.5 | 31.36 | 125 |  | 0 | 0 | 98125070
98 | 98125071 | 2118654 | Flex-Klemmband | FLEXKL125 | 23 |  | 0 | 0.5 | 23.18 | 125 |  | 0 | 0 | 98125071
98 | 98125075 | 2118656 | Verbinder starr130/flex125 Überdruck | FLEXV125130DDSF | 23 |  | 0 | 0.5 | 68.16 | 125 |  | 0 | 0 | 98125075
98 | 98125076 | 2118657 | Verbinder flex/flex Überdruck | FLEXV125DDFF | 23 |  | 0 | 0.5 | 89.96 | 125 |  | 0 | 0 | 98125076
98 | 98125077 | 2118658 | Verbinder flex125/starr130 Überdruck | FLEXV125130DDFS | 23 |  | 0 | 0.5 | 68.16 | 125 |  | 0 | 0 | 98125077
98 | 98125200 | 2118304 | lfdm. Super-Flex 1.4404 doppellagig | FLEXD125LFR | 23 |  | 1000 | 0.22 | 50.1 | 125 |  | 0 | 0 | 98125200
98 | 98125201 | 2118312 | 10-m-Rolle Super-Flex 1.4404 doppellagig | FLEXD12510R | 23 |  | 10000 | 0.22 | 424.09 | 125 |  | 0 | 0 | 98125201
98 | 98125202 | 2118320 | 30-m-Rolle Super-Flex 1.4404 doppellagig | FLEXD12530R | 23 |  | 30000 | 0.22 | 1124.13 | 125 |  | 0 | 0 | 98125202
98 | 98125203 | 2118328 | 50-m-Rolle Super-Flex 1.4404 doppellagig | FLEXD12550R | 23 |  | 50000 | 0.22 | 1804.02 | 125 |  | 0 | 0 | 98125203
98 | 98125300 | 2118308 | Artikel ist nicht lieferbar | WPGFLEXD125LFR | 23 |  | 1000 | 0.22 | 124.32 | 125 |  | 0 | 0 | 98125300
98 | 98125301 | 2118316 | Artikel ist nicht lieferbar | WPGFLEXD12510R | 23 |  | 10000 | 0.22 | 1052.44 | 125 |  | 0 | 0 | 98125301
98 | 98125302 | 2118324 | Artikel ist nicht lieferbar | WPGFLEXD12530R | 23 |  | 30000 | 0.22 | 2762.66 | 125 |  | 0 | 0 | 98125302
98 | 98125303 | 2118332 | Artikel ist nicht lieferbar | WPGFLEXD12550R | 23 |  | 50000 | 0.22 | 4385.16 | 125 |  | 0 | 0 | 98125303
98 | 98125370 | 2118669 | Verbinder 1.4539 starr130/flex125 Unterdruck | WPGFLEX125130FUFB | 23 |  | 0 | 0.5 | 47.03 | 125 |  | 0 | 0 | 98125370
98 | 98125375 | 2118680 | Verbinder 1.4539 starr130/flex125 Überdruck | WPGFLEXV125130DDSF | 23 |  | 0 | 0.5 | 102.25 | 125 |  | 0 | 0 | 98125375
98 | 98125376 | 2118691 | Verbinder 1.4539 flex/flex Überdruck | WPGFLEXV125DDFF | 23 |  | 0 | 0.5 | 134.97 | 125 |  | 0 | 0 | 98125376
98 | 98125377 | 2118702 | Verbinder 1.4539 flex125/starr130 Überdruck | WPGFLEXV125130DDFS | 23 |  | 0 | 0.5 | 102.25 | 125 |  | 0 | 0 | 98125377
98 | 98130051 | 1038714 | lfdm. EW-Flex einlagig (mind. 5 m) | FRRAAB130 | 23 |  | 1000 | 0.08 | 55.57 | 130 |  | 0.74 | 0 | 98130051
98 | 98130052 | 1038722 | lfdm. EW-Flex doppellagig (mind. 5 m) | FRDRAAB130 | 23 |  | 1000 | 0.12 | 69.47 | 130 |  | 0.99 | 0 | 98130052
98 | 98130070 | 1038971 | Verbinder starr/flex flex/flex Unterdruck | FLEXV130FUFB | 23 |  | 0 | 0.5 | 31.36 | 130 |  | 0 | 0 | 98130070
98 | 98130071 | 1002371 | Flex-Klemmband | FLEXKL130 | 23 |  | 0 | 0.5 | 23.18 | 130 |  | 0 | 0 | 98130071
98 | 98130075 | 1006215 | Verbinder starr/flex Überdruck | FLEXV130DDSF | 23 |  | 0 | 0.5 | 68.16 | 130 |  | 0 | 0 | 98130075
98 | 98130076 | 1006224 | Verbinder flex/flex Überdruck | FLEXV130DDFF | 23 |  | 0 | 0.5 | 89.96 | 130 |  | 0 | 0 | 98130076
98 | 98130077 | 1006205 | Verbinder flex/starr Überdruck | FLEXV130DDFS | 23 |  | 0 | 0.5 | 68.16 | 130 |  | 0 | 0 | 98130077
98 | 98130101 | 1031395 | 10-m-Rolle EW-Flex einlagig | FRL13010 | 23 |  | 10000 | 0.08 | 458.42 | 130 |  | 7.4 | 0 | 98130101
98 | 98130102 | 1031396 | 30-m-Rolle EW-Flex einlagig | FRL13030 | 23 |  | 30000 | 0.12 | 1134.93 | 130 |  | 22.2 | 0 | 98130102
98 | 98130106 | 1038955 | 10-m-Rolle EW-Flex doppellagig | FLEX10130NEU | 23 |  | 10000 | 0.08 | 565.4 | 130 |  | 9.9 | 0 | 98130106
98 | 98130108 | 1038964 | 30-m-Rolle EW-Flex doppellagig | FLEX30130NEU | 23 |  | 30000 | 0.12 | 1489.19 | 130 |  | 29.7 | 0 | 98130108
98 | 98130200 | 2117267 | lfdm. Super-Flex 1.4404 doppellagig | FLEXD130LFR | 23 |  | 1000 | 0.22 | 51.21 | 130 |  | 0 | 0 | 98130200
98 | 98130201 | 2117279 | 10-m-Rolle Super-Flex 1.4404 doppellagig | FLEXD13010R | 23 |  | 10000 | 0.22 | 433.62 | 130 |  | 0 | 0 | 98130201
98 | 98130202 | 2117291 | 30-m-Rolle Super-Flex 1.4404 doppellagig | FLEXD13030R | 23 |  | 30000 | 0.22 | 1138.24 | 130 |  | 0 | 0 | 98130202
98 | 98130203 | 2117303 | 50-m-Rolle Super-Flex 1.4404 doppellagig | FLEXD13050R | 23 |  | 50000 | 0.22 | 1856.29 | 130 |  | 0 | 0 | 98130203
98 | 98130300 | 2117273 | lfdm. Super-Flex plus 1.4539 doppellagig | WPGFLEXD130LFR | 23 |  | 1000 | 0.22 | 128.79 | 130 |  | 0 | 0 | 98130300
98 | 98130301 | 2117285 | 10-m-Rolle Super-Flex plus 1.4539 doppellagig | WPGFLEXD13010R | 23 |  | 10000 | 0.22 | 1090.27 | 130 |  | 0 | 0 | 98130301
98 | 98130302 | 2117297 | 30-m-Rolle Super-Flex plus 1.4539 doppellagig | WPGFLEXD13030R | 23 |  | 30000 | 0.22 | 2861.93 | 130 |  | 0 | 0 | 98130302
98 | 98130303 | 2117309 | 50-m-Rolle Super-Flex plus 1.4539 doppellagig | WPGFLEXD13050R | 23 |  | 50000 | 0.22 | 4542.74 | 130 |  | 0 | 0 | 98130303
98 | 98130370 | 2118663 | Verbinder 1.4539 starr/flex flex/flex Unterdruck | WPGFLEXV130FUFB | 23 |  | 0 | 0.5 | 47.03 | 130 |  | 0 | 0 | 98130370
98 | 98130375 | 2118674 | Verbinder 1.4539 starr/flex Überdruck | WPGFLEXV130DDSF | 23 |  | 0 | 0.5 | 102.25 | 130 |  | 0 | 0 | 98130375
98 | 98130376 | 2118685 | Verbinder 1.4539 flex/flex Überdruck | WPGFLEXV130DDFF | 23 |  | 0 | 0.5 | 134.97 | 130 |  | 0 | 0 | 98130376
98 | 98130377 | 2118696 | Verbinder 1.4539 flex/starr Überdruck | WPGFLEXV130DDFS | 23 |  | 0 | 0.5 | 102.25 | 130 |  | 0 | 0 | 98130377
98 | 98140070 | 2118723 | Verbinder starr/flex flex/flex Unterdruck | FLEXV140FUFB | 23 |  | 0 | 0.5 | 32.72 | 140 |  | 0 | 0 | 98140070
98 | 98140071 | 2118703 | Flex-Klemmband | FLEXKL140 | 23 |  | 0 | 0.5 | 24.53 | 140 |  | 0 | 0 | 98140071
98 | 98140075 | 1006216 | Verbinder starr/flex Überdruck | FLEXV140DDSF | 23 |  | 0 | 0.5 | 76.34 | 140 |  | 0 | 0 | 98140075
98 | 98140076 | 1006225 | Verbinder flex/flex Überdruck | FLEXV140DDFF | 23 |  | 0 | 0.5 | 100.46 | 140 |  | 0 | 0 | 98140076
98 | 98140077 | 1006206 | Verbinder flex/starr Überdruck | FLEXV140DDFS | 23 |  | 0 | 0.5 | 76.34 | 140 |  | 0 | 0 | 98140077
98 | 98140200 | 2117268 | lfdm. Super-Flex 1.4404 doppellagig | FLEXD140LFR | 23 |  | 1000 | 0.22 | 54.92 | 140 |  | 0 | 0 | 98140200
98 | 98140201 | 2117280 | 10-m-Rolle Super-Flex 1.4404 doppellagig | FLEXD14010R | 23 |  | 10000 | 0.22 | 465 | 140 |  | 0 | 0 | 98140201
98 | 98140202 | 2117292 | 30-m-Rolle Super-Flex 1.4404 doppellagig | FLEXD14030R | 23 |  | 30000 | 0.22 | 1220.65 | 140 |  | 0 | 0 | 98140202
98 | 98140203 | 2117304 | 50-m-Rolle Super-Flex 1.4404 doppellagig | FLEXD14050R | 23 |  | 50000 | 0.22 | 1937.54 | 140 |  | 0 | 0 | 98140203
98 | 98140300 | 2117274 | Artikel ist nicht lieferbar | WPGFLEXD140LFR | 23 |  | 1000 | 0.22 | 138.86 | 140 |  | 0 | 0 | 98140300
98 | 98140301 | 2117286 | Artikel ist nicht lieferbar | WPGFLEXD14010R | 23 |  | 10000 | 0.22 | 1175.52 | 140 |  | 0 | 0 | 98140301
98 | 98140302 | 2117298 | Artikel ist nicht lieferbar | WPGFLEXD14030R | 23 |  | 30000 | 0.22 | 3085.74 | 140 |  | 0 | 0 | 98140302
98 | 98140303 | 2117310 | Artikel ist nicht lieferbar | WPGFLEXD14050R | 23 |  | 50000 | 0.22 | 4898 | 140 |  | 0 | 0 | 98140303
98 | 98140370 | 2118664 | Verbinder 1.4539 starr/flex flex/flex Unterdruck | WPGFLEXV140FUFB | 23 |  | 0 | 0.5 | 49.06 | 140 |  | 0 | 0 | 98140370
98 | 98140375 | 2118675 | Verbinder 1.4539 starr/flex Überdruck | WPGFLEXV140DDSF | 23 |  | 0 | 0.5 | 114.51 | 140 |  | 0 | 0 | 98140375
98 | 98140376 | 2118686 | Verbinder 1.4539 flex/flex Überdruck | WPGFLEXV140DDFF | 23 |  | 0 | 0.5 | 134.97 | 140 |  | 0 | 0 | 98140376
98 | 98140377 | 2118697 | Verbinder 1.4539 flex/starr Überdruck | WPGFLEXV140DDFS | 23 |  | 0 | 0.5 | 114.51 | 140 |  | 0 | 0 | 98140377
98 | 98150051 | 1038715 | lfdm. EW-Flex einlagig (mind. 5 m) | FRRAAB150 | 23 |  | 1000 | 0.08 | 62.53 | 150 |  | 0.86 | 0 | 98150051
98 | 98150052 | 1038723 | lfdm. EW-Flex doppellagig (mind. 5 m) | FRDRAAB150 | 23 |  | 1000 | 0.12 | 77.8 | 150 |  | 1.14 | 0 | 98150052
98 | 98150070 | 1038972 | Verbinder starr/flex flex/flex Unterdruck | FLEXV150FUFB | 23 |  | 0 | 0.5 | 32.72 | 150 |  | 0 | 0 | 98150070
98 | 98150071 | 1038994 | Flex-Klemmband | FLEXKL150 | 23 |  | 0 | 0.5 | 24.53 | 150 |  | 0 | 0 | 98150071
98 | 98150075 | 1006217 | Verbinder starr/flex Überdruck | FLEXV150DDSF | 23 |  | 0 | 0.5 | 76.34 | 150 |  | 0 | 0 | 98150075
98 | 98150076 | 1006226 | Verbinder flex/flex Überdruck | FLEXV150DDFF | 23 |  | 0 | 0.5 | 100.46 | 150 |  | 0 | 0 | 98150076
98 | 98150077 | 1006207 | Verbinder flex/starr Überdruck | FLEXV150DDFS | 23 |  | 0 | 0.5 | 76.34 | 150 |  | 0 | 0 | 98150077
98 | 98150101 | 1031399 | 10-m-Rolle EW-Flex einlagig | FRL15010 | 23 |  | 10000 | 0.08 | 505.67 | 150 |  | 8.54 | 0 | 98150101
98 | 98150102 | 1031400 | 30-m-Rolle EW-Flex einlagig | FRL15030 | 23 |  | 30000 | 0.12 | 1269.68 | 150 |  | 25.62 | 0 | 98150102
98 | 98150106 | 1038956 | 10-m-Rolle EW-Flex doppellagig | FLEX10150NEU | 23 |  | 10000 | 0.08 | 630.69 | 150 |  | 11.4 | 0 | 98150106
98 | 98150108 | 1038963 | 30-m-Rolle EW-Flex doppellagig | FLEX30150NEU | 23 |  | 30000 | 0.12 | 1682.28 | 150 |  | 34.2 | 0 | 98150108
98 | 98150200 | 2117269 | lfdm. Super-Flex 1.4404 doppellagig | FLEXD150LFR | 23 |  | 1000 | 0.22 | 56.62 | 150 |  | 0 | 0 | 98150200
98 | 98150201 | 2117281 | 10-m-Rolle Super-Flex 1.4404 doppellagig | FLEXD15010R | 23 |  | 10000 | 0.22 | 479.35 | 150 |  | 0 | 0 | 98150201
98 | 98150202 | 2117293 | 30-m-Rolle Super-Flex 1.4404 doppellagig | FLEXD15030R | 23 |  | 30000 | 0.22 | 1258.27 | 150 |  | 0 | 0 | 98150202
98 | 98150203 | 2117305 | 50-m-Rolle Super-Flex 1.4404 doppellagig | FLEXD15050R | 23 |  | 50000 | 0.22 | 1997.25 | 150 |  | 0 | 0 | 98150203
98 | 98150300 | 2117275 | lfdm. Super-Flex plus 1.4539 doppellagig | WPGFLEXD150LFR | 23 |  | 1000 | 0.22 | 143.88 | 150 |  | 0 | 0 | 98150300
98 | 98150301 | 2117287 | 10-m-Rolle Super-Flex plus 1.4539 doppellagig | WPGFLEXD15010R | 23 |  | 10000 | 0.22 | 1217.99 | 150 |  | 0 | 0 | 98150301
98 | 98150302 | 2117299 | 30-m-Rolle Super-Flex plus 1.4539 doppellagig | WPGFLEXD15030R | 23 |  | 30000 | 0.22 | 3197.25 | 150 |  | 0 | 0 | 98150302
98 | 98150303 | 2117311 | 50-m-Rolle Super-Flex plus 1.4539 doppellagig | WPGFLEXD15050R | 23 |  | 50000 | 0.22 | 5074.99 | 150 |  | 0 | 0 | 98150303
98 | 98150370 | 2118665 | Verbinder 1.4539 starr/flex flex/flex Unterdruck | WPGFLEXV150FUFB | 23 |  | 0 | 0.5 | 49.06 | 150 |  | 0 | 0 | 98150370
98 | 98150375 | 2118676 | Verbinder 1.4539 starr/flex Überdruck | WPGFLEXV150DDSF | 23 |  | 0 | 0.5 | 114.51 | 150 |  | 0 | 0 | 98150375
98 | 98150376 | 2118687 | Verbinder 1.4539 flex/flex Überdruck | WPGFLEXV150DDFF | 23 |  | 0 | 0.5 | 150.68 | 150 |  | 0 | 0 | 98150376
98 | 98150377 | 2118698 | Verbinder 1.4539 flex/starr Überdruck | WPGFLEXV150DDFS | 23 |  | 0 | 0.5 | 114.51 | 150 |  | 0 | 0 | 98150377
98 | 98160051 | 1038716 | lfdm. EW-Flex einlagig (mind. 5 m) | FRRAAB160 | 23 |  | 1000 | 0.08 | 65.28 | 160 |  | 0.92 | 0 | 98160051
98 | 98160052 | 1038724 | lfdm. EW-Flex doppellagig (mind. 5 m) | FRDRAAB160 | 23 |  | 1000 | 0.12 | 81.97 | 160 |  | 1.22 | 0 | 98160052
98 | 98160070 | 1038973 | Verbinder starr/flex flex/flex Unterdruck | FLEXV160FUFB | 23 |  | 0 | 0.5 | 34.08 | 160 |  | 0 | 0 | 98160070
98 | 98160071 | 1038995 | Flex-Klemmband | FLEXKL160 | 23 |  | 0 | 0.5 | 24.53 | 160 |  | 0 | 0 | 98160071
98 | 98160075 | 1006218 | Verbinder starr/flex Überdruck | FLEXV160DDSF | 23 |  | 0 | 0.5 | 88.61 | 160 |  | 0 | 0 | 98160075
98 | 98160076 | 1006227 | Verbinder flex/flex Überdruck | FLEXV160DDFF | 23 |  | 0 | 0.5 | 106.32 | 160 |  | 0 | 0 | 98160076
98 | 98160077 | 1006208 | Verbinder flex/starr Überdruck | FLEXV160DDFS | 23 |  | 0 | 0.5 | 88.61 | 160 |  | 0 | 0 | 98160077
98 | 98160101 | 1031405 | 10-m-Rolle EW-Flex einlagig | FRL16010 | 23 |  | 10000 | 0.08 | 539.01 | 160 |  | 9.11 | 0 | 98160101
98 | 98160102 | 1031406 | 30-m-Rolle EW-Flex einlagig | FRL16030 | 23 |  | 30000 | 0.12 | 1362.78 | 160 |  | 27.33 | 0 | 98160102
98 | 98160106 | 1038957 | 10-m-Rolle EW-Flex doppellagig | FLEX10160NEU | 23 |  | 10000 | 0.08 | 675.12 | 160 |  | 12.2 | 0 | 98160106
98 | 98160108 | 1038962 | 30-m-Rolle EW-Flex doppellagig | FLEX30160NEU | 23 |  | 30000 | 0.12 | 1803.12 | 160 |  | 36.6 | 0 | 98160108
98 | 98160200 | 2117270 | lfdm. Super-Flex 1.4404 doppellagig | FLEXD160LFR | 23 |  | 1000 | 0.22 | 60.1 | 160 |  | 0 | 0 | 98160200
98 | 98160201 | 2117282 | 10-m-Rolle Super-Flex 1.4404 doppellagig | FLEXD16010R | 23 |  | 10000 | 0.22 | 508.83 | 160 |  | 0 | 0 | 98160201
98 | 98160202 | 2117294 | 30-m-Rolle Super-Flex 1.4404 doppellagig | FLEXD16030R | 23 |  | 30000 | 0.22 | 1335.69 | 160 |  | 0 | 0 | 98160202
98 | 98160203 | 2117306 | 50-m-Rolle Super-Flex 1.4404 doppellagig | FLEXD16050R | 23 |  | 50000 | 0.22 | 2120.12 | 160 |  | 0 | 0 | 98160203
98 | 98160300 | 2117276 | Artikel ist nicht lieferbar | WPGFLEXD160LFR | 23 |  | 1000 | 0.22 | 152.09 | 160 |  | 0 | 0 | 98160300
98 | 98160301 | 2117288 | Artikel ist nicht lieferbar | WPGFLEXD16010R | 23 |  | 10000 | 0.22 | 1287.57 | 160 |  | 0 | 0 | 98160301
98 | 98160302 | 2117300 | Artikel ist nicht lieferbar | WPGFLEXD16030R | 23 |  | 30000 | 0.22 | 3379.86 | 160 |  | 0 | 0 | 98160302
98 | 98160303 | 2117312 | Artikel ist nicht lieferbar | WPGFLEXD16050R | 23 |  | 50000 | 0.22 | 5364.86 | 160 |  | 0 | 0 | 98160303
98 | 98160370 | 2118666 | Verbinder 1.4539 starr/flex flex/flex Unterdruck | WPGFLEXV160FUFB | 23 |  | 0 | 0.5 | 51.13 | 160 |  | 0 | 0 | 98160370
98 | 98160375 | 2118677 | Verbinder 1.4539 starr/flex Überdruck | WPGFLEXV160DDSF | 23 |  | 0 | 0.5 | 132.91 | 160 |  | 0 | 0 | 98160375
98 | 98160376 | 2118688 | Verbinder 1.4539 flex/flex Überdruck | WPGFLEXV160DDFF | 23 |  | 0 | 0.5 | 159.51 | 160 |  | 0 | 0 | 98160376
98 | 98160377 | 2118699 | Verbinder 1.4539 flex/starr Überdruck | WPGFLEXV160DDFS | 23 |  | 0 | 0.5 | 132.91 | 160 |  | 0 | 0 | 98160377
98 | 98180051 | 1038717 | lfdm. EW-Flex einlagig (mind. 5 m) | FRRAAB180 | 23 |  | 1000 | 0.08 | 72.24 | 180 |  | 1.03 | 0 | 98180051
98 | 98180052 | 1038725 | lfdm. EW-Flex doppellagig (mind. 5 m) | FRDRAAB180 | 23 |  | 1000 | 0.12 | 91.67 | 180 |  | 1.37 | 0 | 98180052
98 | 98180070 | 1038974 | Verbinder starr/flex flex/flex Unterdruck | FLEXV180FUFB | 23 |  | 0 | 0.5 | 36.81 | 180 |  | 0 | 0 | 98180070
98 | 98180071 | 1018304 | Flex-Klemmband | FLEXKL180 | 23 |  | 0 | 0.5 | 25.9 | 180 |  | 0 | 0 | 98180071
98 | 98180075 | 1006219 | Verbinder starr/flex Überdruck | FLEXV180DDSF | 23 |  | 0 | 0.5 | 92.71 | 180 |  | 0 | 0 | 98180075
98 | 98180076 | 1006228 | Verbinder flex/flex Überdruck | FLEXV180DDFF | 23 |  | 0 | 0.5 | 110.41 | 180 |  | 0 | 0 | 98180076
98 | 98180077 | 1006209 | Verbinder flex/starr Überdruck | FLEXV180DDFS | 23 |  | 0 | 0.5 | 92.71 | 180 |  | 0 | 0 | 98180077
98 | 98180101 | 1031401 | 10-m-Rolle EW-Flex einlagig | FRL18010 | 23 |  | 10000 | 0.08 | 590.4 | 180 |  | 10.25 | 0 | 98180101
98 | 98180102 | 1031402 | 30-m-Rolle EW-Flex einlagig | FRL18030 | 23 |  | 30000 | 0.12 | 1503.07 | 180 |  | 30.75 | 0 | 98180102
98 | 98180106 | 1038958 | 10-m-Rolle EW-Flex doppellagig | FLEX10180NEU | 23 |  | 10000 | 0.08 | 744.58 | 180 |  | 13.7 | 0 | 98180106
98 | 98180108 | 1038961 | 30-m-Rolle EW-Flex doppellagig | FLEX30180NEU | 23 |  | 30000 | 0.12 | 2001.78 | 180 |  | 41.1 | 0 | 98180108
98 | 98180200 | 2117271 | lfdm. Super-Flex 1.4404 doppellagig | FLEXD180LFR | 23 |  | 1000 | 0.22 | 70.27 | 180 |  | 0 | 0 | 98180200
98 | 98180201 | 2117283 | 10-m-Rolle Super-Flex 1.4404 doppellagig | FLEXD18010R | 23 |  | 10000 | 0.22 | 594.88 | 180 |  | 0 | 0 | 98180201
98 | 98180202 | 2117295 | 30-m-Rolle Super-Flex 1.4404 doppellagig | FLEXD18030R | 23 |  | 30000 | 0.22 | 1561.59 | 180 |  | 0 | 0 | 98180202
98 | 98180203 | 2117307 | 50-m-Rolle Super-Flex 1.4404 doppellagig | FLEXD18050R | 23 |  | 50000 | 0.22 | 2478.74 | 180 |  | 0 | 0 | 98180203
98 | 98180300 | 2117277 | Artikel ist nicht lieferbar | WPGFLEXD180LFR | 23 |  | 1000 | 0.22 | 177.01 | 180 |  | 0 | 0 | 98180300
98 | 98180301 | 2117289 | Artikel ist nicht lieferbar | WPGFLEXD18010R | 23 |  | 10000 | 0.22 | 1498.47 | 180 |  | 0 | 0 | 98180301
98 | 98180302 | 2117301 | Artikel ist nicht lieferbar | WPGFLEXD18030R | 23 |  | 30000 | 0.22 | 3933.48 | 180 |  | 0 | 0 | 98180302
98 | 98180303 | 2117313 | Artikel ist nicht lieferbar | WPGFLEXD18050R | 23 |  | 50000 | 0.22 | 6243.61 | 180 |  | 0 | 0 | 98180303
98 | 98180370 | 2118667 | Verbinder 1.4539 starr/flex flex/flex Unterdruck | WPGFLEXV180FUFB | 23 |  | 0 | 0.5 | 55.2 | 180 |  | 0 | 0 | 98180370
98 | 98180375 | 2118678 | Verbinder 1.4539 starr/flex Überdruck | WPGFLEXV180DDSF | 23 |  | 0 | 0.5 | 139.04 | 180 |  | 0 | 0 | 98180375
98 | 98180376 | 2118689 | Verbinder 1.4539 flex/flex Überdruck | WPGFLEXV180DDFF | 23 |  | 0 | 0.5 | 165.64 | 180 |  | 0 | 0 | 98180376
98 | 98180377 | 2118700 | Verbinder 1.4539 flex/starr Überdruck | WPGFLEXV180DDFS | 23 |  | 0 | 0.5 | 139.04 | 180 |  | 0 | 0 | 98180377
98 | 98200051 | 1038718 | lfdm. EW-Flex einlagig (mind. 5 m) | FRRAAB200 | 23 |  | 1000 | 0.08 | 77.8 | 200 |  | 1.14 | 0 | 98200051
98 | 98200052 | 1038726 | lfdm. EW-Flex doppellagig (mind. 5 m) | FRDRAAB200 | 23 |  | 1000 | 0.12 | 98.62 | 200 |  | 1.52 | 0 | 98200052
98 | 98200070 | 1038975 | Verbinder starr/flex flex/flex Unterdruck | FLEXV200FUFB | 23 |  | 0 | 0.5 | 42.26 | 200 |  | 0 | 0 | 98200070
98 | 98200071 | 1002383 | Flex-Klemmband | FLEXKL200 | 23 |  | 0 | 0.5 | 28.63 | 200 |  | 0 | 0 | 98200071
98 | 98200075 | 1027926 | Verbinder starr/flex Überdruck | FLEXV200DDSF | 23 |  | 0 | 0.5 | 107.7 | 200 |  | 0 | 0 | 98200075
98 | 98200076 | 1038980 | Verbinder flex/flex Überdruck | FLEXV200DDFF | 23 |  | 0 | 0.5 | 129.51 | 200 |  | 0 | 0 | 98200076
98 | 98200077 | 1028672 | Verbinder flex/starr Überdruck | FLEXV200DDFS | 23 |  | 0 | 0.5 | 107.7 | 200 |  | 0 | 0 | 98200077
98 | 98200101 | 1031403 | 10-m-Rolle EW-Flex einlagig | FRL20010 | 23 |  | 10000 | 0.08 | 636.23 | 200 |  | 11.4 | 0 | 98200101
98 | 98200102 | 1031404 | 30-m-Rolle EW-Flex einlagig | FRL20030 | 23 |  | 30000 | 0.12 | 1637.81 | 200 |  | 34.2 | 0 | 98200102
98 | 98200106 | 1038959 | 10-m-Rolle EW-Flex doppellagig | FLEX10200NEU | 23 |  | 10000 | 0.08 | 809.88 | 200 |  | 15.2 | 0 | 98200106
98 | 98200108 | 1038960 | 30-m-Rolle EW-Flex doppellagig | FLEX30200NEU | 23 |  | 30000 | 0.12 | 2199.05 | 200 |  | 45.6 | 0 | 98200108
98 | 98200200 | 2117272 | lfdm. Super-Flex 1.4404 doppellagig | FLEXD200LFR | 23 |  | 1000 | 0.22 | 78.25 | 200 |  | 0 | 0 | 98200200
98 | 98200201 | 2117284 | 10-m-Rolle Super-Flex 1.4404 doppellagig | FLEXD20010R | 23 |  | 10000 | 0.22 | 662.38 | 200 |  | 0 | 0 | 98200201
98 | 98200202 | 2117296 | 30-m-Rolle Super-Flex 1.4404 doppellagig | FLEXD20030R | 23 |  | 30000 | 0.22 | 1738.75 | 200 |  | 0 | 0 | 98200202
98 | 98200203 | 2117308 | 50-m-Rolle Super-Flex 1.4404 doppellagig | FLEXD20050R | 23 |  | 50000 | 0.22 | 2759.91 | 200 |  | 0 | 0 | 98200203
98 | 98200300 | 2117278 | Artikel ist nicht lieferbar | WPGFLEXD200LFR | 23 |  | 1000 | 0.22 | 198.15 | 200 |  | 0 | 0 | 98200300
98 | 98200301 | 2117290 | Artikel ist nicht lieferbar | WPGFLEXD20010R | 23 |  | 10000 | 0.22 | 1677.45 | 200 |  | 0 | 0 | 98200301
98 | 98200302 | 2117302 | Artikel ist nicht lieferbar | WPGFLEXD20030R | 23 |  | 30000 | 0.22 | 4403.32 | 200 |  | 0 | 0 | 98200302
98 | 98200303 | 2117314 | Artikel ist nicht lieferbar | WPGFLEXD20050R | 23 |  | 50000 | 0.22 | 6989.4 | 200 |  | 0 | 0 | 98200303
98 | 98200370 | 2118668 | Verbinder 1.4539 starr/flex flex/flex Unterdruck | WPGFLEXV200FUFB | 23 |  | 0 | 0.5 | 63.38 | 200 |  | 0 | 0 | 98200370
98 | 98200375 | 2118679 | Verbinder 1.4539 starr/flex Überdruck | WPGFLEXV200DDSF | 23 |  | 0 | 0.5 | 161.53 | 200 |  | 0 | 0 | 98200375
98 | 98200376 | 2118690 | Verbinder 1.4539 flex/flex Überdruck | WPGFLEXV200DDFF | 23 |  | 0 | 0.5 | 194.28 | 200 |  | 0 | 0 | 98200376
98 | 98200377 | 2118701 | Verbinder 1.4539 flex/starr Überdruck | WPGFLEXV200DDFS | 23 |  | 0 | 0.5 | 161.53 | 200 |  | 0 | 0 | 98200377
98 | 98999810 | 1010336 | Dichtmittel für Flex Überdruck | DICHTMITTEL | 23 |  | 0 |  | 58.46 |  |  | 0 | 0 | 98999810
98 | 98999812 | 1010335 | Klebeband 50 mm x 50 m | KLEBEBANDFLEX | 23 |  | 0 |  | 28.08 |  |  | 0 | 0 | 98999812
99 | 99060096 | 1017432 | Set Schlagplatten Kunststoff | KSPSET | 88 | _ksp | 0 | 0 | 277.31 |  |  | 0 | 0 | 99060096
99 | 99080199 | 1004996 | Halter Boden-/Deckenbefestigung 500 mm | HSF080 | 22 | _SF | 0 | 0 | 130.87 | 80 |  | 0 | 0 | 99080199
99 | 99080480 | 2008339 | Tiefton-Passiv-Schalldämpfer TTSA 1840/80-2 | TTSA 1840/80-2 | 88 | _SDTTS | 1760 | 0.6 | 1924.5 | 80 |  | 0 | 0 | 99080480
99 | 99080520 | 2104868 | Körperschallabsorber FKM bis 200 °C | AVGKSA080FKM | 88 | _KSA | 0 | 0 | 242.99 | 80 |  | 0 | 0 | 99080520
99 | 99100200 | 1005015 | Halter Boden-/Deckenbefestigung 500 mm | HSF100 | 22 | _SF | 0 | 0 | 130.87 | 100 |  | 0 | 0 | 99100200
99 | 99100480 | 2008407 | Tiefton-Passiv-Schalldämpfer TTSA 1840/100-2 | TTSA 1840/100-2 | 88 | _SDTTS | 1760 | 0.6 | 1932.57 | 100 |  | 0 | 0 | 99100480
99 | 99100520 | 2108139 | Körperschallabsorber FKM bis 200 °C | AVGKSA100FKM | 88 | _KSA | 0 | 0 | 288.84 | 100 |  | 0 | 0 | 99100520
99 | 99113201 | 1005039 | Halter Boden-/Deckenbefestigung 500 mm | HSF113 | 22 | _SF | 0 | 0 | 130.87 | 113 |  | 0 | 0 | 99113201
99 | 99113520 | 2108140 | Körperschallabsorber FKM bis 200 °C | AVGKSA110FKM | 88 | _KSA | 0 | 0 | 311.76 | 113 |  | 0 | 0 | 99113520
99 | 99120202 | 1005054 | Halter Boden-/Deckenbefestigung 500 mm | HSF120 | 22 | _SF | 0 | 0 | 130.87 | 120 |  | 0 | 0 | 99120202
99 | 99130203 | 1005074 | Halter Boden-/Deckenbefestigung 500 mm | HSF130 | 22 | _SF | 0 | 0 | 130.87 | 130 |  | 0 | 0 | 99130203
99 | 99130480 | 2008553 | Tiefton-Passiv-Schalldämpfer TTSA 1840/130-2 | TTSA 1840/130-2 | 88 | _SDTTS | 1760 | 0.6 | 1948.75 | 130 |  | 0 | 0 | 99130480
99 | 99130520 | 2104867 | Körperschallabsorber FKM bis 200 °C | AVGKSA130FKM | 88 | _KSA | 0 | 0 | 349.98 | 130 |  | 0 | 0 | 99130520
99 | 99140204 | 1005094 | Halter Boden-/Deckenbefestigung 500 mm | HSF140 | 22 | _SF | 0 | 0 | 130.87 | 140 |  | 0 | 0 | 99140204
99 | 99150205 | 1005115 | Halter Boden-/Deckenbefestigung 500 mm | HSF150 | 22 | _SF | 0 | 0 | 130.87 | 150 |  | 0 | 0 | 99150205
99 | 99150480 | 2008554 | Tiefton-Passiv-Schalldämpfer TTSA 1840/150-2 | TTSA 1840/150-2 | 88 | _SDTTS | 1760 | 0.6 | 2142.81 | 150 |  | 0 | 0 | 99150480
99 | 99150520 | 2108141 | Körperschallabsorber FKM bis 200 °C | AVGKSA150FKM | 88 | _KSA | 0 | 0 | 395.81 | 150 |  | 0 | 0 | 99150520
99 | 99160206 | 1005138 | Halter Boden-/Deckenbefestigung 500 mm | HSF160 | 22 | _SF | 0 | 0 | 130.87 | 160 |  | 0 | 0 | 99160206
99 | 99160480 | 2008344 | Tiefton-Passiv-Schalldämpfer TTSA 1840/160-2 | TTSA 1840/160-2 | 88 | _SDTTS | 1760 | 0.6 | 2159 | 160 |  | 0 | 0 | 99160480
99 | 99160520 | 2108142 | Körperschallabsorber FKM bis 200 °C | AVGKSA160FKM | 88 | _KSA | 0 | 0 | 426.39 | 160 |  | 0 | 0 | 99160520
99 | 99180207 | 1005160 | Halter Boden-/Deckenbefestigung 500 mm | HSF180 | 22 | _SF | 0 | 0 | 130.87 | 180 |  | 0 | 0 | 99180207
99 | 99180480 | 2008555 | Tiefton-Passiv-Schalldämpfer TTSA 2020/180-2 | TTSA 2020/180-2 | 88 | _SDTTS | 1960 | 0.6 | 3274.88 | 180 |  | 0 | 0 | 99180480
99 | 99180520 | 2108143 | Körperschallabsorber FKM bis 200 °C | AVGKSA180FKM | 88 | _KSA | 0 | 0 | 464.6 | 180 |  | 0 | 0 | 99180520
99 | 99190208 | 1005173 | Halter Boden-/Deckenbefestigung 500 mm | HSF190 | 22 | _SF | 0 | 0 | 130.87 | 190 |  | 0 | 0 | 99190208
99 | 99200209 | 1005185 | Halter Boden-/Deckenbefestigung 500 mm | HSF200 | 22 | _SF | 0 | 0 | 130.87 | 200 |  | 0 | 0 | 99200209
99 | 99200480 | 2008340 | Tiefton-Passiv-Schalldämpfer TTSA 2020/200-2 | TTSA 2020/200-2 | 88 | _SDTTS | 1960 | 0.6 | 3291.05 | 200 |  | 0 | 0 | 99200480
99 | 99200520 | 2106090 | Körperschallabsorber FKM bis 200 °C | AVGKSA200FKM | 88 | _KSA | 0 | 0 | 510.41 | 200 |  | 0 | 0 | 99200520
99 | 99210210 | 1005198 | Halter Boden-/Deckenbefestigung 500 mm | HSF210 | 22 | _SF | 0 | 0 | 130.87 | 210 |  | 0 | 0 | 99210210
99 | 99220211 | 1010947 | Halter Boden-/Deckenbefestigung 500 mm | HSF220 | 22 | _SF | 0 | 0 | 158.03 | 220 |  | 0 | 0 | 99220211
99 | 99225212 | 1005209 | Halter Boden-/Deckenbefestigung 500 mm | HSF225 | 22 | _SF | 0 | 0 | 158.03 | 225 |  | 0 | 0 | 99225212
99 | 99225520 | 2108144 | Körperschallabsorber FKM bis 200 °C | AVGKSA225FKM | 88 | _KSA | 0 | 0 | 563.91 | 225 |  | 0 | 0 | 99225520
99 | 99240213 | 1005219 | Halter Boden-/Deckenbefestigung 500 mm | HSF240 | 22 | _SF | 0 | 0 | 158.03 | 240 |  | 0 | 0 | 99240213
99 | 99250214 | 1005229 | Halter Boden-/Deckenbefestigung 500 mm | HSF250 | 22 | _SF | 0 | 0 | 158.03 | 250 |  | 0 | 0 | 99250214
99 | 99250250 | 2115502 | Implosionsklappe IK 250 Stutzen EW 0,6 | IK250 EW-FU | 88 | _IK250 |  | 0 | 1114.57 | 250 |  | 0 | 0 | 99250250
99 | 99250480 | 2008319 | Tiefton-Passiv-Schalldämpfer TTSA 2020/250-2 | TTSA 2020/250-2 | 88 | _SDTTS | 1960 | 0.6 | 4220.94 | 250 |  | 0 | 0 | 99250480
99 | 99250520 | 2108149 | Körperschallabsorber FKM bis 200 °C | AVGKSA250FKM | 88 | _KSA | 0 | 0 | 625.05 | 250 |  | 0 | 0 | 99250520
99 | 99260215 | 1005239 | Halter Boden-/Deckenbefestigung 500 mm | HSF260 | 22 | _SF | 0 | 0 | 158.03 | 260 |  | 0 | 0 | 99260215
99 | 99285216 | 1005241 | Halter Boden-/Deckenbefestigung 500 mm | HSF285 | 22 | _SF | 0 | 0 | 158.03 | 285 |  | 0 | 0 | 99285216
99 | 99300217 | 1005251 | Halter Boden-/Deckenbefestigung 500 mm | HSF300 | 22 | _SF | 0 | 0 | 158.03 | 300 |  | 0 | 0 | 99300217
99 | 99300299 | 1000318 | Befestigungspaket Deckenbefestigung | HSFD300 | 22 | _BD | 0 | 0 | 204.21 | 300 |  | 0 | 0 | 99300299
99 | 99300480 | 2008557 | Tiefton-Passiv-Schalldämpfer TTSA 2020/300-2 | TTSA 2020/300-2 | 88 | _SDTTS | 1960 | 0.6 | 4609.06 | 300 |  | 0 | 0 | 99300480
99 | 99300520 | 2108145 | Körperschallabsorber FKM bis 200 °C | AVGKSA300FKM | 88 | _KSA | 0 | 0 | 739.66 | 300 |  | 0 | 0 | 99300520
99 | 99310218 | 1005261 | Halter Boden-/Deckenbefestigung 500 mm | HSF310 | 22 | _SF | 0 | 0 | 158.03 | 310 |  | 0 | 0 | 99310218
99 | 99310299 | 2106468 | Befestigungspaket Deckenbefestigung | HSFD250 | 22 | _BD | 0 | 0 | 202.26 | 310 |  | 0 | 0 | 99310299
99 | 99350219 | 1005284 | Halter Boden-/Deckenbefestigung 500 mm | HSF350 | 22 | _SF | 0 | 0 | 196.28 | 350 |  | 0 | 0 | 99350219
99 | 99350299 | 1000319 | Befestigungspaket Deckenbefestigung | HSFD350 | 22 | _BD | 0 | 0 | 202.25 | 350 |  | 0 | 0 | 99350299
99 | 99350480 | 2008558 | Tiefton-Passiv-Schalldämpfer TTSA 2520/350-2 | TTSA 2520/350-2 | 88 | _SDTTS | 2460 | 0.6 | 7326.01 | 350 |  | 0 | 0 | 99350480
99 | 99350520 | 2108146 | Körperschallabsorber FKM bis 200 °C | AVGKSA350FKM | 88 | _KSA | 0 | 0 | 854.29 | 350 |  | 0 | 0 | 99350520
99 | 99360220 | 1005290 | Halter Boden-/Deckenbefestigung 500 mm | HSF360 | 22 | _SF | 0 | 0 | 196.28 | 360 |  | 0 | 0 | 99360220
99 | 99360299 | 1026857 | Befestigungspaket Deckenbefestigung | HSFD360 | 22 | _BD | 0 | 0 | 206.17 | 360 |  | 0 | 0 | 99360299
99 | 99400221 | 1005297 | Halter Boden-/Deckenbefestigung 500 mm | HSF400 | 22 | _SF | 0 | 0 | 198.17 | 400 |  | 0 | 0 | 99400221
99 | 99400299 | 1000320 | Befestigungspaket Deckenbefestigung | HSFD400 | 22 | _BD | 0 | 0 | 214.01 | 400 |  | 0 | 0 | 99400299
99 | 99400520 | 2108147 | Körperschallabsorber FKM bis 200 °C | AVGKSA400FKM | 88 | _KSA | 0 | 0 | 968.89 | 400 |  | 0 | 0 | 99400520
99 | 99400901 | 2124785 | Dachhaken-Set (2 Stück) für Pfannenziegel | DDHAKEN | 88 | _DDHAKEN | 0 | 0 | 95.74 |  |  | 0 | 0 | 99400901
99 | 99400902 | 1017768 | lfdm. Abspannseil verzinkt | DWSEIL6MM | 45 |  | 0 | 0 | 12.2 |  |  | 0 | 0 | 99400902
99 | 99400904 | 1010642 | Kauschen zu Drahtseil | SEILKAUSCH | 45 |  | 0 | 0 | 4.06 |  |  | 0 | 0 | 99400904
99 | 99400905 | 1010641 | Seilklemme zu Drahtseil | SEILKLEMME | 45 |  | 0 | 0 | 4.06 |  |  | 0 | 0 | 99400905
99 | 99410222 | 1005304 | Halter Boden-/Deckenbefestigung 500 mm | HSF410 | 22 | _SF | 0 | 0 | 198.17 | 410 |  | 0 | 0 | 99410222
99 | 99410299 | 1026858 | Befestigungspaket Deckenbefestigung | HSFD410 | 22 | _BD | 0 | 0 | 215.99 | 410 |  | 0 | 0 | 99410299
99 | 99460223 | 1005306 | Halter Boden-/Deckenbefestigung 500 mm | HSF460 | 22 | _SF | 0 | 0 | 198.17 | 460 |  | 0 | 0 | 99460223
99 | 99460299 | 1026859 | Befestigungspaket Deckenbefestigung | HSFD460 | 22 | _BD | 0 | 0 | 223.86 | 460 |  | 0 | 0 | 99460299
99 | 99500111 | 2002461 | Drehzahlregler für Rauchsauger | RS-REG | 8 |  | 0 | 0 | 301.34 |  |  | 0 | 0 | 99500111
99 | 99500224 | 1005316 | Halter Boden-/Deckenbefestigung 500 mm | HSF500 | 22 | _SF | 0 | 0 | 198.17 | 500 |  | 0 | 0 | 99500224
99 | 99500299 | 1000321 | Befestigungspaket Deckenbefestigung | HSFD500 | 22 | _BD | 0 | 0 | 229.72 | 500 |  | 0 | 0 | 99500299
99 | 99500520 | 2108148 | Körperschallabsorber FKM bis 200 °C | AVGKSA500FKM | 88 | _KSA | 0 | 0 | 1198.13 | 500 |  | 0 | 0 | 99500520
99 | 99560225 | 1005322 | Halter Boden-/Deckenbefestigung 500 mm | HSF560 | 22 | _SF | 0 | 0 | 248.54 | 560 |  | 0 | 0 | 99560225
99 | 99560299 | 1026860 | Befestigungspaket Deckenbefestigung | HSFD560 | 22 | _BD | 0 | 0 | 239.54 | 560 |  | 0 | 0 | 99560299
99 | 99600226 | 1005328 | Halter Boden-/Deckenbefestigung 500 mm | HSF600 | 22 | _SF | 0 | 0 | 248.54 | 600 |  | 0 | 0 | 99600226
99 | 99600299 | 1026137 | Befestigungspaket Deckenbefestigung | HSFD600 | 22 | _BD | 0 | 0 | 245.45 | 600 |  | 0 | 0 | 99600299
99 | 99660227 | 1010984 | Halter Boden-/Deckenbefestigung 500 mm | HSF660 | 22 | _SF | 0 | 0 | 248.54 | 660 |  | 0 | 0 | 99660227
99 | 99660299 | 1000322 | Befestigungspaket Deckenbefestigung | HSFD660 | 22 | _BD | 0 | 0 | 257.22 | 660 |  | 0 | 0 | 99660299
99 | 99999006 | 1008478 | Schrägschnitt Stülpkopf Dachneigung angeben: | STS | 29 | _sts | 0 | 0 | 99.56 |  |  | 0 | 0 | 99999006
99 | 99999031 | 1010592 | Stopfen für Messöffnung - lose | STOPFENMESSÖF | 22 | _Kond | 0 | 0 | 4.96 |  |  | 0 | 0 | 99999031
99 | 99999032 | 1008859 | Kunststoff-Ecksiphon Komplettset | ESEKOMPLETTECKSIPHON | 22 | _Kond | 0 | 0 | 54.49 |  |  | 0 | 0 | 99999032
99 | 99999043 | 1004182 | Kondensatablaufrohr 18 x 1,0 L 250 mm | EKV181250 | 22 | _Kond | 0 | 0 | 29.24 |  |  | 0 | 0 | 99999043
99 | 99999044 | 1004183 | Kondensatablaufrohr 18 x 1,0 L 500 mm | EKV181500 | 22 | _Kond | 0 | 0 | 37.97 |  |  | 0 | 0 | 99999044
99 | 99999045 | 1003266 | Schachtabdeckung Nr. 1 DN 80-120 Blech 340/340 | ESA11783434 | 22 | _ESA | 0 | 0 | 70.19 |  |  | 0.52 | 0 | 99999045
99 | 99999046 | 1003232 | Schachtabdeckung Nr. 6 DN 80-120 Blech 400/400 | ESA61704040 | 22 | _ESA | 0 | 0 | 71.55 |  |  | 0.64 | 0 | 99999046
99 | 99999047 | 1003231 | Schachtabdeckung Nr. 7 DN 80-120 Blech 500/500 | ESA71705050 | 22 | _ESA | 0 | 0 | 74.31 |  |  | 0.93 | 0 | 99999047
99 | 99999048 | 1003238 | Schachtabdeckung Nr. 2 DN 125-160 Blech 400/400 | ESA22104040 | 22 | _ESA | 0 | 0 | 71.55 |  |  | 0.66 | 0 | 99999048
99 | 99999049 | 1003189 | Schachtabdeckung Nr. 8 DN 125-160 Blech 500/500 | ESA82105050 | 22 | _ESA | 0 | 0 | 82.54 |  |  | 0.95 | 0 | 99999049
99 | 99999050 | 1003237 | Schachtabdeckung Nr. 3 DN 170-200 Blech 500/500 | ESA32775050 | 22 | _ESA | 0 | 0 | 92.18 |  |  | 0.96 | 0 | 99999050
99 | 99999051 | 1003234 | Schachtabdeckung Nr. 4 DN 210-250 Blech 500/500 | ESA43105050 | 22 | _ESA | 0 | 0 | 116.95 |  |  | 0.99 | 0 | 99999051
99 | 99999052 | 1003233 | Schachtabdeckung Nr. 5 DN 260-310 Blech 500/500 | ESA53505050 | 22 | _ESA | 0 | 0 | 130.72 |  |  | 1.01 | 0 | 99999052
99 | 99999053 | 1003921 | Schachtabdeckung Nr. 9 DN 325-350 Blech 600/600 | ESA93256060 | 22 | _ESA | 0 | 0 | 211.5 |  |  | 1.55 | 0 | 99999053
99 | 99999054 | 1003923 | Schachtabdeckung Nr. 10 DN 360-400 Blech 600/600 | ESA103606060 | 22 | _ESA | 0 | 0 | 231.56 |  |  | 1.66 | 0 | 99999054
99 | 99999056 | 1003928 | Schachtabdeckung Nr. 12 DN 460-500 Blech 700/700 | ESA124607070 | 22 | _ESA | 0 | 0 | 255.24 |  |  | 1.9 | 0 | 99999056
99 | 99999058 | 1003930 | Schachtabdeckung Nr. 14 DN 560-600 Blech 800/800 | ESA145608080 | 22 | _ESA | 0 | 0 | 278.97 |  |  | 2.37 | 0 | 99999058
99 | 99999059 | 1003200 | Regenkragen Nr. 6 (80-90) | ERK6080090 | 22 | _ERK | 0 | 0 | 35.75 |  |  | 0.33 | 0 | 99999059
99 | 99999060 | 1003188 | Regenkragen Nr. 8 (100-120) | ERK8100120 | 22 | _ERK | 0 | 0 | 35.75 |  |  | 0.34 | 0 | 99999060
99 | 99999061 | 1003187 | Regenkragen Nr. 10 (125-140) | ERK10125140 | 22 | _ERK | 0 | 0 | 35.75 |  |  | 0.42 | 0 | 99999061
99 | 99999062 | 1003186 | Regenkragen Nr. 12 (150-170) | ERK1215017 | 22 | _ERK | 0 | 0 | 39.9 |  |  | 0.5 | 0 | 99999062
99 | 99999063 | 1003185 | Regenkragen Nr. 14 (180-200) | ERK14180200 | 22 | _ERK | 0 | 0 | 42.66 |  |  | 0.65 | 0 | 99999063
99 | 99999064 | 1003184 | Regenkragen Nr. 16 (225-250) | ERK16225250 | 22 | _ERK | 0 | 0 | 52.04 |  |  | 0.76 | 0 | 99999064
99 | 99999065 | 1003183 | Regenkragen Nr. 18 (260-310) | ERK1826031 | 22 | _ERK | 0 | 0 | 59.1 |  |  | 1.12 | 0 | 99999065
99 | 99999066 | 1003106 | Regenkragen Nr. 20 (325-350) | ERK2032535 | 22 | _ERK | 0 | 0 | 69.61 |  |  | 1.17 | 0 | 99999066
99 | 99999067 | 1003105 | Regenkragen Nr. 22 (360-400) | ERK2236040 | 22 | _ERK | 0 | 0 | 75.74 |  |  | 1.2 | 0 | 99999067
99 | 99999069 | 1003103 | Regenkragen Nr. 26 (460-500) | ERK26460500 | 22 | _ERK | 0 | 0 | 131.34 |  |  | 1.63 | 0 | 99999069
99 | 99999071 | 1003101 | Regenkragen Nr. 30 (560-600) | ERK30560600 | 22 | _ERK | 0 | 0 | 153.83 |  |  | 2.11 | 0 | 99999071
99 | 99999072 | 1008850 | ES-Tür 140x200 mit Verlängerung 250 mm | EPV250142006 | 22 | _EPU | 0 | 0 | 145.76 |  |  | 0.96 | 0 | 99999072
99 | 99999073 | 1008833 | ES-Tür 150x300 mit Verlängerung 250 mm | EPV250153006 | 22 | _EPU | 0 | 0 | 193.29 |  |  | 1.18 | 0 | 99999073
99 | 99999074 | 1008836 | ES-Tür 200x300 mit Verlängerung 250 mm | EPV250203006 | 22 | _EPU | 0 | 0 | 205.57 |  |  | 1.42 | 0 | 99999074
99 | 99999075 | 1008809 | ES-Tür 140x200 m. Lüftungsgitter und Verl. | EPV2501420GITTER | 22 | _ELG | 0 | 0 | 177.94 |  |  | 0.96 | 0 | 99999075
99 | 99999076 | 1009770 | Lüftungsgitter 140/200 verzinkt | ELG140200 | 22 | _ELG | 0 | 0 | 30.26 |  |  | 0 | 0 | 99999076
99 | 99999077 | 1008869 | Putztürverlängerung 140x200 L = 250 mm | EVP250142006 | 22 | _EPU | 0 | 0 | 55.03 |  |  | 0.96 | 0 | 99999077
99 | 99999078 | 1008815 | Putztürverlängerung 150x300 L = 250 mm | EVP250153006 | 22 | _EPU | 0 | 0 | 85.44 |  |  | 1.18 | 0 | 99999078
99 | 99999079 | 1008873 | Putztürverlängerung 200x300 L = 250 mm | EVP250203006 | 22 | _EPU | 0 | 0 | 87.52 |  |  | 1.42 | 0 | 99999079
99 | 99999080 | 2125376 | Ruß- und Kondensatsperre 140x200 für ES-Tür mit Anschlag | EKS140200 | 22 | _EPU | 0 | 0 | 50.58 |  |  | 0.15 | 0 | 99999080
99 | 99999081 | 1008864 | Kondensatsperre 150x300 | EKS150300 | 22 | _EPU | 0 | 0 | 91.69 |  |  | 0.82 | 0 | 99999081
99 | 99999082 | 1008861 | Kondensatsperre 200x300 | EKS200300 | 22 | _EPU | 0 | 0 | 108.37 |  |  | 0.92 | 0 | 99999082
99 | 99999089 | 1010443 | Silikonkartusche 310 ml bis 230 °C | ESISILI | 88 | _sil | 0 | 0 | 30.26 |  |  | 0 | 0 | 99999089
99 | 99999092 | 1010329 | Blitzschutzklemme | BLITZSCHUTZKLEMME | 22 | _BS | 0 | 0 | 37.13 |  |  | 0 | 0 | 99999092
99 | 99999093 | 1010676 | Dichtpaste Ceramax bis 600 °C | CERAMAX | 88 | _CER | 0 | 0 | 44.01 |  |  | 0 | 0 | 99999093
99 | 99999094 | 1008920 | Kunststoffplatte | KSP200200 | 88 | _ks | 0 | 0 | 36.87 |  |  | 0 | 0 | 99999094
99 | 99999095 | 1008921 | Kunststoffplatte | KSP330330 | 88 | _ks | 0 | 0 | 65.46 |  |  | 0 | 0 | 99999095
99 | 99999096 | 1008922 | Kunststoffplatte | KSP700700 | 88 | _ks | 0 | 0 | 236.44 |  |  | 0 | 0 | 99999096
99 | 99999097 | 1011203 | Dämmrohr 20 mm - DN 89 | DÄMMS08020 | 31 | _EDR | 0 | 20 | 31.57 | 89 |  | 0 | 0 | 99999097
99 | 99999098 | 1009966 | Dämmrohr 20 mm - DN 114 | DÄMMS11320 | 31 | _EDR | 0 | 20 | 31.57 | 114 |  | 0 | 0 | 99999098
99 | 99999099 | 1018997 | Dämmrohr 20 mm - DN 123 | DÄMMS12020 | 31 | _EDR | 0 | 20 | 36.83 | 123 |  | 0 | 0 | 99999099
99 | 99999101 | 1009972 | Dämmrohr 20 mm - DN 133 | DÄMMS13020 | 31 | _EDR | 0 | 20 | 36.83 | 133 |  | 0 | 0 | 99999101
99 | 99999102 | 1009964 | Dämmrohr 20 mm - DN 143 | DÄMMS14020 | 31 | _EDR | 0 | 20 | 36.83 | 143 |  | 0 | 0 | 99999102
99 | 99999104 | 1019000 | Dämmrohr 20 mm - DN 152 | DÄMMS15020 | 31 | _EDR | 0 | 20 | 36.83 | 152 |  | 0 | 0 | 99999104
99 | 99999106 | 1009965 | Dämmrohr 20 mm - DN 163 | DÄMMS16020 | 31 | _EDR | 0 | 20 | 43.84 | 163 |  | 0 | 0 | 99999106
99 | 99999107 | 1019002 | Dämmrohr 20 mm - DN 183 | DÄMMS18020 | 31 | _EDR | 0 | 20 | 45.57 | 183 |  | 0 | 0 | 99999107
99 | 99999108 | 1009981 | Dämmrohr 20 mm - DN 205 | DÄMMS20020 | 31 | _EDR | 0 | 20 | 48.68 | 205 |  | 0 | 0 | 99999108
99 | 99999109 | 1009989 | Dämmrohr 30 mm - DN 89 | DÄMMS08030 | 31 | _EDR | 0 | 30 | 35.06 | 89 |  | 0 | 0 | 99999109
99 | 99999110 | 1011730 | Dämmrohr 30 mm - DN 114 | DÄMMS11330 | 31 | _EDR | 0 | 30 | 35.06 | 114 |  | 0 | 0 | 99999110
99 | 99999111 | 1018998 | Dämmrohr 30 mm - DN 123 | DÄMMS12030 | 31 | _EDR | 0 | 30 | 35.06 | 123 |  | 0 | 0 | 99999111
99 | 99999112 | 1017113 | Dämmrohr 30 mm - DN 127 | DÄMMS12030 | 31 | _EDR | 0 | 30 | 35.06 | 127 |  | 0 | 0 | 99999112
99 | 99999113 | 1013303 | Dämmrohr 30 mm - DN 133 | DÄMMS13030 | 31 | _EDR | 0 | 30 | 36.83 | 133 |  | 0 | 0 | 99999113
99 | 99999114 | 1018999 | Dämmrohr 30 mm - DN 143 | DÄMMS14030 | 31 | _EDR | 0 | 30 | 36.83 | 143 |  | 0 | 0 | 99999114
99 | 99999115 | 1017116 | Dämmrohr 30 mm - DN 153 | DÄMMS15030 | 31 | _EDR | 0 | 30 | 45.57 | 153 |  | 0 | 0 | 99999115
99 | 99999117 | 1017118 | Dämmrohr 30 mm - DN 163 | DÄMMS16030 | 31 | _EDR | 0 | 30 | 45.57 | 163 |  | 0 | 0 | 99999117
99 | 99999118 | 1009992 | Dämmrohr 30 mm - DN 183 | DÄMMS18030 | 31 | _EDR | 0 | 30 | 50.86 | 183 |  | 0 | 0 | 99999118
99 | 99999119 | 1009993 | Dämmrohr 30 mm - DN 205 | DÄMMS20030 | 31 | _EDR | 0 | 30 | 54.1 | 205 |  | 0 | 0 | 99999119
99 | 99999120 | 1017121 | Dämmrohr 30 mm - DN 227 | DÄMMS22530 | 31 | _EDR | 0 | 30 | 59.5 | 227 |  | 0 | 0 | 99999120
99 | 99999121 | 1019003 | Dämmrohr 30 mm - DN 255 | DÄMMS25030 | 31 | _EDR | 0 | 30 | 61.34 | 255 |  | 0 | 0 | 99999121
99 | 99999122 | 1019004 | Dämmrohr 30 mm - DN 305 | DÄMMS30030 | 31 | _EDR | 0 | 30 | 66.74 | 305 |  | 0 | 0 | 99999122
99 | 99999123 | 1009995 | Dämmrohr 30 mm - DN 405 | DÄMMS40530 | 31 | _EDR | 0 | 30 | 88.35 | 405 |  | 0 | 0 | 99999123
99 | 99999124 | 1009996 | Dämmrohr 30 mm - DN 505 | DÄMMS50530 | 31 | _EDR | 0 | 30 | 135.24 | 505 |  | 0 | 0 | 99999124
99 | 99999125 | 1011731 | Dämmrohr 30 mm - DN 610 | DÄMMS61030 | 31 | _EDR | 0 | 30 | 173.12 | 600 |  | 0 | 0 | 99999125
99 | 99999126 | 2109953 | Körperschallabsorber EPDM bis 120 °C | AVGKSA100 | 88 | _KSA | 0 | 0 | 116.55 | 100 |  | 0 | 0 | 99999126
99 | 99999127 | 2109954 | Körperschallabsorber EPDM bis 120 °C | AVGKSA110 | 88 | _KSA | 0 | 0 | 116.55 | 113 |  | 0 | 0 | 99999127
99 | 99999129 | 2109955 | Körperschallabsorber EPDM bis 120 °C | AVGKSA130 | 88 | _KSA | 0 | 0 | 127.81 | 130 |  | 0 | 0 | 99999129
99 | 99999131 | 2109956 | Körperschallabsorber EPDM bis 120 °C | AVGKSA150 | 88 | _KSA | 0 | 0 | 147.67 | 150 |  | 0 | 0 | 99999131
99 | 99999132 | 2109957 | Körperschallabsorber EPDM bis 120 °C | AVGKSA160 | 88 | _KSA | 0 | 0 | 157.03 | 160 |  | 0 | 0 | 99999132
99 | 99999133 | 2109958 | Körperschallabsorber EPDM bis 120 °C | AVGKSA180 | 88 | _KSA | 0 | 0 | 166.41 | 180 |  | 0 | 0 | 99999133
99 | 99999134 | 2109959 | Körperschallabsorber EPDM bis 120 °C | AVGKSA200 | 88 | _KSA | 0 | 0 | 179.1 | 200 |  | 0 | 0 | 99999134
99 | 99999135 | 2111029 | Modul-Schalldämpfer RAGM 500 < 15 dB | RAGM58008015 | 88 | _SD | 500 | 1 | 719.91 | 80 |  | 0 | 0 | 99999135
99 | 99999136 | 2111030 | Modul-Schalldämpfer RAGM 500 < 15 dB | RAGM58010015 | 88 | _SD | 500 | 1 | 726.38 | 100 |  | 0 | 0 | 99999136
99 | 99999139 | 2111031 | Modul-Schalldämpfer RAGM 500 < 15 dB | RAGM58013015 | 88 | _SD | 500 | 1 | 739.29 | 130 |  | 0 | 0 | 99999139
99 | 99999141 | 2111032 | Modul-Schalldämpfer RAGM 500 < 15 dB | RAAB AGM 5 | 88 | _SD | 500 | 1 | 765.83 | 150 |  | 0 | 0 | 99999141
99 | 99999143 | 2111033 | Modul-Schalldämpfer RAGM 680 < 15 dB | RAGM76018015 | 88 | _SD | 680 | 1 | 1146.9 | 180 |  | 0 | 0 | 99999143
99 | 99999144 | 2111034 | Modul-Schalldämpfer RAGM 680 < 15 dB | RAGM76020015 | 88 | _SD | 680 | 1 | 1160.76 | 200 |  | 0 | 0 | 99999144
99 | 99999146 | 2000534 | Modul-Schalldämpfer RAGM 680 < 15 dB | RAGM76025015 | 88 | _SD | 680 | 1 | 1541.49 | 250 |  | 0 | 0 | 99999146
99 | 99999147 | 2108991 | Modul-Schalldämpfer RAGM 680 < 15 dB | AGM 760/30 | 88 | _SD | 680 | 1 | 1906.55 | 300 |  | 0 | 0 | 99999147
99 | 99999156 | 2111036 | Modul-Schalldämpfer RAGM 860 < 25 dB | RAGM94008025 | 88 | _SD | 860 | 1 | 1165.55 | 80 |  | 0 | 0 | 99999156
99 | 99999157 | 2111037 | Modul-Schalldämpfer RAGM 860 < 25 dB | RAGM94010025 | 88 | _SD | 860 | 1 | 1173.62 | 100 |  | 0 | 0 | 99999157
99 | 99999160 | 2111038 | Modul-Schalldämpfer RAGM 860 < 25 dB | RAGM94013025 | 88 | _SD | 860 | 1 | 1186.88 | 130 |  | 0 | 0 | 99999160
99 | 99999162 | 2111039 | Modul-Schalldämpfer RAGM 860 < 25 dB | RAGM94015025 | 88 | _SD | 860 | 1 | 1256.77 | 150 |  | 0 | 0 | 99999162
99 | 99999164 | 2111040 | Modul-Schalldämpfer RAGM 1140 < 25 dB | RAGM112018025 | 88 | _SD | 1040 | 1 | 1728.87 | 180 |  | 0 | 0 | 99999164
99 | 99999165 | 2111041 | Modul-Schalldämpfer RAGM 1140 < 25 dB | RAGM112020025 | 88 | _SD | 1040 | 1 | 1815.05 | 200 |  | 0 | 0 | 99999165
99 | 99999167 | 2000587 | Modul-Schalldämpfer RAGM 1140 < 25 dB | RAGM112025025 | 88 | _SD | 1040 | 1 | 2103.28 | 250 |  | 0 | 0 | 99999167
99 | 99999168 | 2111042 | Modul-Schalldämpfer RAGM 1140 < 25 dB | RAGM112030025 | 88 | _SD | 1040 | 1 | 2588.47 | 300 |  | 0 | 0 | 99999168
99 | 99999172 | 1008801 | ES-Tür 140x200 mit Verlängerung 150 mm | EPV150142006 | 22 | _EPU | 0 | 0 | 124.26 |  |  | 0.96 | 0 | 99999172
99 | 99999173 | 1008832 | ES-Tür 150x300 mit Verlängerung 150 mm | EPV150153006 | 22 | _EPU | 0 | 0 | 181.59 |  |  | 1.18 | 0 | 99999173
99 | 99999174 | 1008841 | ES-Tür 200x300 mit Verlängerung 150 mm | EPV150203006 | 22 | _EPU | 0 | 0 | 191.23 |  |  | 1.42 | 0 | 99999174
99 | 99999177 | 1008870 | Putztürverlängerung 140x200 L = 500 mm | EVP500142006 | 22 | _EPU | 0 | 0 | 112.67 |  |  | 1.92 | 0 | 99999177
99 | 99999178 | 1008877 | Putztürverlängerung 150x300 L = 500 mm | EVP500153006 | 22 | _EPU | 0 | 0 | 119.29 |  |  | 2.36 | 0 | 99999178
99 | 99999179 | 1008875 | Putztürverlängerung 200x300 L = 500 mm | EVP500203006 | 22 | _EPU | 0 | 0 | 125.19 |  |  | 2.84 | 0 | 99999179
99 | 99999199 | 1009963 | Lose Dämmwolle 12 kg/Sack | DÄMMWOLLE | 31 |  | 0 | 0 | 102.19 |  |  | 0 | 0 | 99999199
99 | 99999228 | 1004988 | Verlängerung 1000 mm für Halter | HSV | 22 | _SF | 0 | 0 | 61.5 |  |  | 0 | 0 | 99999228
99 | 99999229 | 1007150 | Kondensatablaufrohr Bogen 90° 18 x 1,0 | DABL90EDEEKV | 45 | _Kond | 0 | 0 | 29.28 |  |  | 0 | 0 | 99999229
99 | 99999277 | 1008871 | Putztürverlängerung 140x200 L = 1000 mm | EVP1000203006 | 22 | _EPU | 0 | 0 | 226.78 |  |  | 3.84 | 0 | 99999277
99 | 99999301 | 2113913 | Schalldämpfer ARE 940/400 Anschluss EW 1,0 mm | ARE940400EW | 88 | _SD | 920 | 0 | 4144.77 | 400 |  | 0 | 0 | 99999301
99 | 99999302 | xxxxxxx | Schalldämpfer ARE 1480/400 Anschluss EW 1,0 mm | ARE1480400EW | 88 | _SD | 1460 | 0 | 6704.34 | 400 |  | 0 | 0 | 99999302
99 | 99999303 | xxxxxxx | Schalldämpfer ARE 1120/500 Anschluss EW 1,0 mm | ARE1120500EW | 88 | _SD | 1100 | 0 | 6698.53 | 500 |  | 0 | 0 | 99999303
99 | 99999304 | 2122381 | Schalldämpfer ARE 1660/500 Anschluss EW 1,0 mm | ARE1660500EW | 88 | _SD | 1640 | 0 | 8943.06 | 500 |  | 0 | 0 | 99999304
99 | 99999305 | 2103243 | Schalldämpfer ARE 1300/600 Anschluss EW 1,0 mm | ARE1300600EW | 88 | _SD | 1280 | 0 | 9578.12 | 600 |  | 0 | 0 | 99999305
99 | 99999306 | xxxxxxx | Schalldämpfer ARE 1840/600 Anschluss EW 1,0 mm | ARE1840600EW | 88 | _SD | 1660 | 0 | 14370.93 | 600 |  | 0 | 0 | 99999306
99 | 99999315 | 2111035 | Modul-Schalldämpfer RAGM 680 < 15 dB | RAGM72035015 | 88 | _SD | 640 | 1 | 3448.49 | 350 |  | 0 | 0 | 99999315
99 | 99999316 | 2111043 | Modul-Schalldämpfer RAGM 1140 < 25 dB | RAGM114035025 | 88 | _SD | 1140 | 1 | 4612.46 | 350 |  | 0 | 0 | 99999316
99 | 99999350 | 2108115 | Zugbegrenzer Z 130 | Z130 | 88 | _Z130 | 0 | 0 | 183.32 |  |  | 0 | 0 | 99999350
99 | 99999351 | 2108112 | Zugbegrenzer ZUK 130 | ZUK130 | 88 | _Z130 | 0 | 0 | 215.35 |  |  | 0 | 0 | 99999351
99 | 99999352 | 2108117 | Zugbegrenzer Z 180 | Z180 | 88 | _Z180 | 0 | 0 | 234.67 |  |  | 0 | 0 | 99999352
99 | 99999353 | 2108120 | Zugbegrenzer ZUK 180 | ZUK180 | 88 | _Z180 | 0 | 0 | 266.21 |  |  | 0 | 0 | 99999353
99 | 99999354 | 2108059 | Zugbegrenzer ZUK 250 | ZUK250 | 88 | _ZUK250 | 0 | 0 | 1233.94 |  |  | 0 | 0 | 99999354
99 | 99999355 | 2108060 | Zugbegrenzer ZUK 250 SG | ZUK250SG | 88 | _ZUKSG | 0 | 0 | 3373.08 |  |  | 0 | 0 | 99999355
99 | 99999356 | 2108064 | Schornsteinanschluss F 250 E für ZUK 250 | F250E | 88 | _F250 | 0 | 0 | 389.03 |  |  | 0 | 0 | 99999356
99 | 99999357 | 2108063 | Abgasrohranschluss A 250 E für ZUK 250 | A250200E | 88 | _A250 | 0 | 0 | 491.86 | 200 |  | 0 | 0 | 99999357
99 | 99999358 | 2108062 | Abgasrohranschluss A 250 E für ZUK 250 | A250000E | 88 | _A250 | 0 | 0 | 491.86 |  |  | 0 | 0 | 99999358
99 | 99999360 | 2108106 | Zugbegrenzer Z 150 S | Z150S | 88 | _Z150 | 0 | 0 | 183.32 |  |  | 0 | 0 | 99999360
99 | 99999361 | 2108108 | Zugbegrenzer ZUK 150 S | ZUK150S | 88 | _Z150 | 0 | 0 | 215.35 |  |  | 0 | 0 | 99999361
99 | 99999400 | 1009747 | ES-Tür 140x200 | EPU1402004 | 22 | _EPU | 0 | 0 | 97.23 |  |  | 0 | 0 | 99999400
99 | 99999401 | 1009751 | ES-Tür 150x300 | EPU1503004 | 22 | _EPU | 0 | 0 | 154.27 |  |  | 0 | 0 | 99999401
99 | 99999402 | 1009753 | ES-Tür 200x300 | EPU2003004 | 22 | _EPU | 0 | 0 | 164.8 |  |  | 0 | 0 | 99999402
99 | 99999403 | 1009748 | ES-Tür 140x200 m. Lüftungsgitter | EPU140200GIT | 22 | _ELG | 0 | 0 | 136.75 |  |  | 0 | 0 | 99999403
99 | 99999410 | 1009774 | ES-Tür 150x300 m. Lüftungsgitter | EPU150300GIT | 22 | _ELG | 0 | 0 | 205.54 |  |  | 0 | 0 | 99999410
99 | 99999411 | 1009772 | ES-Tür 200x300 m. Lüftungsgitter | EPU200300GI | 22 | _ELG | 0 | 0 | 205.69 |  |  | 0 | 0 | 99999411
99 | 99999413 | 1008881 | ES-Tür 200x300 m. Lüftungsgitter und Verl. | EPV2502030GI | 22 | _ELG | 0 | 0 | 257.72 |  |  | 1.42 | 0 | 99999413
99 | 99999435 | 2111044 | Alkon-Schalldämpfer AGM 580 < 15 dB | HAGM08015 | 88 | _SD | 520 | 1 | 719.91 | 80 |  | 0 | 0 | 99999435
99 | 99999436 | 2111045 | Alkon-Schalldämpfer AGM 580 < 15 dB | HAGM10015 | 88 | _SD | 520 | 1 | 726.38 | 100 |  | 0 | 0 | 99999436
99 | 99999439 | 2111046 | Alkon-Schalldämpfer AGM 580 < 15 dB | HAGM13015 | 88 | _SD | 520 | 1 | 739.29 | 130 |  | 0 | 0 | 99999439
99 | 99999441 | 2111047 | Alkon-Schalldämpfer AGM 580 < 15 dB | HAGM15015 | 88 | _SD | 520 | 1 | 765.83 | 150 |  | 0 | 0 | 99999441
99 | 99999443 | 2111049 | Alkon-Schalldämpfer AGM 760 < 15 dB | HAGM18015 | 88 | _SD | 700 | 1 | 1146.9 | 180 |  | 0 | 0 | 99999443
99 | 99999444 | 2111050 | Alkon-Schalldämpfer AGM 760 < 15 dB | HAGM20015 | 88 | _SD | 700 | 1 | 1160.76 | 200 |  | 0 | 0 | 99999444
99 | 99999446 | 2111051 | Alkon-Schalldämpfer AGM 760 < 15 dB | HAGM25015 | 88 | _SD | 700 | 1 | 1541.49 | 250 |  | 0 | 0 | 99999446
99 | 99999447 | 2111052 | Alkon-Schalldämpfer AGM 760 < 15 dB | HAGM30015 | 88 | _SD | 700 | 1 | 1906.55 | 300 |  | 0 | 0 | 99999447
99 | 99999456 | 2111054 | Alkon-Schalldämpfer AGM 940 < 25 dB | HAGM08025 | 88 | _SD | 880 | 1 | 1165.55 | 80 |  | 0 | 0 | 99999456
99 | 99999457 | 2111055 | Alkon-Schalldämpfer AGM 940 < 25 dB | HAGM10025 | 88 | _SD | 880 | 1 | 1173.62 | 100 |  | 0 | 0 | 99999457
99 | 99999460 | 2111056 | Alkon-Schalldämpfer AGM 940 < 25 dB | HAGM13025 | 88 | _SD | 880 | 1 | 1186.88 | 130 |  | 0 | 0 | 99999460
99 | 99999462 | 2111057 | Alkon-Schalldämpfer AGM 940 < 25 dB | HAGM15025 | 88 | _SD | 880 | 1 | 1256.77 | 150 |  | 0 | 0 | 99999462
99 | 99999464 | 2111058 | Alkon-Schalldämpfer AGM 1120 < 25 dB | HAGM18025 | 88 | _SD | 1060 | 1 | 1728.87 | 180 |  | 0 | 0 | 99999464
99 | 99999465 | 2111059 | Alkon-Schalldämpfer AGM 1120 < 25 dB | HAGM20025 | 88 | _SD | 1060 | 1 | 1815.05 | 200 |  | 0 | 0 | 99999465
99 | 99999467 | 2111060 | Alkon-Schalldämpfer AGM 1120 < 25 dB | HAGM25025 | 88 | _SD | 1060 | 1 | 2103.28 | 250 |  | 0 | 0 | 99999467
99 | 99999468 | 2111061 | Alkon-Schalldämpfer AGM 1120 < 25 dB | HAGM30025 | 88 | _SD | 1060 | 1 | 2588.47 | 300 |  | 0 | 0 | 99999468
99 | 99999501 | 2109961 | Körperschallabsorber EPDM bis 120 °C | AVGKSA225 | 88 | _KSA | 0 | 0 | 194.19 | 225 |  | 0 | 0 | 99999501
99 | 99999502 | 2109962 | Körperschallabsorber EPDM bis 120 °C | AVGKSA250 | 88 | _KSA | 0 | 0 | 211 | 250 |  | 0 | 0 | 99999502
99 | 99999503 | 2109963 | Körperschallabsorber EPDM bis 120 °C | AVGKSA300 | 88 | _KSA | 0 | 0 | 239.78 | 300 |  | 0 | 0 | 99999503
99 | 99999504 | 2109964 | Körperschallabsorber EPDM bis 120 °C | AVGKSA350 | 88 | _KSA | 0 | 0 | 258.65 | 350 |  | 0 | 0 | 99999504
99 | 99999505 | 2109965 | Körperschallabsorber EPDM bis 120 °C | AVGKSA400 | 88 | _KSA | 0 | 0 | 277.22 | 400 |  | 0 | 0 | 99999505
99 | 99999506 | 2109966 | Körperschallabsorber EPDM bis 120 °C | AVGKSA500 | 88 | _KSA | 0 | 0 | 343.13 | 500 |  | 0 | 0 | 99999506
99 | 99999507 | 1026205 | Körperschallabsorber EPDM bis 120 °C | KSA600 | 88 | _KSA | 0 | 0 | 435.06 | 600 |  | 0 | 0 | 99999507
99 | 99999508 | 2109952 | Körperschallabsorber EPDM bis 120 °C | AVGKSA080 | 88 | _KSA | 0 | 0 | 116.55 | 80 |  | 0 | 0 | 99999508
99 | 99999509 | 1018996 | Dämmrohr 30 mm - DN 105 | DÄMMS10030 | 31 | _EDR | 0 | 30 | 35.06 | 105 |  | 0 | 0 | 99999509
99 | 99999515 | 2111053 | Alkon-Schalldämpfer AGM 720 < 15 dB | HAGM35015 | 88 | _SD | 660 | 1 | 3448.49 | 350 |  | 0 | 0 | 99999515
99 | 99999516 | 2111063 | Alkon-Schalldämpfer AGM 1220 < 20 dB | HAGM35025 | 88 | _SD | 1160 | 1 | 4612.46 | 350 |  | 0 | 0 | 99999516
99 | 99999522 | 1019006 | Dämmrohr 30 mm - DN 359 | DÄMMS35030 | 31 | _EDR | 0 | 30 | 82.94 | 359 |  | 0 | 0 | 99999522
99 | 99999598 | 1018995 | Dämmrohr 20 mm - DN 105 | DÄMMS10020 | 31 | _EDR | 0 | 20 | 31.57 | 105 |  | 0 | 0 | 99999598