## Artikel 2-2024
SYSNR | Artikelnr | ArtikelnrAlt | Bezeichnung1 | Bezeichnung2 | Matchcode | DN1 | LZkg | Preis | Klassifizierung | Konditionsgruppe | Produktgruppe | Zollposnr | Bruttokg | Einheitencode | Währungskennzeichen | Warengruppe
11 | 1014015 |  | Abspannring | EW 0,6 mm 120 mm | LASR1206 | 120 | 0.25 | 68.48 | B-Teil | 45 | 161 | 73063080 | 0.58 | ST | EUR | W6
11 | 1013965 |  | Abspannring | EW 0,6 mm 130 mm | LASR130 | 130 | 0.26 | 68.48 | B-Teil | 45 | 161 | 73063080 | 0.6 | ST | EUR | W6
11 | 1013953 |  | Abspannring | EW 0,6 mm 140 mm | LASR1406 | 140 | 0.26 | 68.48 | B-Teil | 45 | 161 | 73063080 | 0.6 | ST | EUR | W6
11 | 1013187 |  | Abspannring | EW 0,6 mm 150 mm | LASR150 | 150 | 0.26 | 68.48 | B-Teil | 45 | 161 | 73063080 | 0.7 | ST | EUR | W6
11 | 1007264 |  | Abspannring | EW 0,6 mm 180 mm | DASR120 | 180 | 0.35 | 68.48 | B-Teil | 45 | 144 | 73063080 | 0.55 | ST | EUR | W6
11 | 1007266 |  | Abspannring | EW 0,6 mm 200 mm | DASR140 | 200 | 0.36 | 72.66 | B-Teil | 45 | 144 | 73063080 | 0.86 | ST | EUR | W6
11 | 1007140 |  | Abspannring | EW 0,6 mm 225 mm | LASR225 | 225 | 0.41 | 72.66 | B-Teil | 45 | 161 | 73063080 | 0.93 | ST | EUR | W6
11 | 1007112 |  | Abspannring | EW 0,6 mm 250 mm | LASR250 | 250 | 0.42 | 72.66 | B-Teil | 45 | 161 | 73063080 | 0.55 | ST | EUR | W6
11 | 1013914 |  | Abspannring | EW 0,6 mm 300 mm | LASR300 | 300 | 0.46 | 84.56 | B-Teil | 45 | 161 | 73063080 | 1.13 | ST | EUR | W6
11 | 1002334 |  | Abstandschelle | EW 0,6 mm 80 mm | EAB080FL | 80 | 0.24 | 24.32 | A-Teil | 22 | 121 | 73072290 | 0.337 | ST | EUR | W2
11 | 1002356 |  | Abstandschelle | EW 0,6 mm 100 mm | EAB100FL | 100 | 0.25 | 24.32 | A-Teil | 22 | 121 | 73072290 | 0.352 | ST | EUR | W2
11 | 1002357 |  | Abstandschelle | EW 0,6 mm 113 mm | EAB113FL | 113 | 0.25 | 24.32 | A-Teil | 22 | 121 | 73072290 | 0.36 | ST | EUR | W2
11 | 1002358 |  | Abstandschelle | EW 0,6 mm 120 mm | EAB120FL | 120 | 0.25 | 24.32 | A-Teil | 22 | 121 | 73072290 | 0.35 | ST | EUR | W2
11 | 1002351 |  | Abstandschelle | EW 0,6 mm 130 mm | EAB130FL | 130 | 0.26 | 24.32 | A-Teil | 22 | 121 | 73072290 | 0.358 | ST | EUR | W2
11 | 1002333 |  | Abstandschelle | EW 0,6 mm 140 mm | EAB140FL | 140 | 0.26 | 24.32 | A-Teil | 22 | 121 | 73072290 | 0.384 | ST | EUR | W2
11 | 1002335 |  | Abstandschelle | EW 0,6 mm 150 mm | EAB150FL | 150 | 0.27 | 24.32 | A-Teil | 22 | 121 | 73072290 | 0.377 | ST | EUR | W2
11 | 1002328 |  | Abstandschelle | EW 0,6 mm 160 mm | EAB160FL | 160 | 0.27 | 25.6 | A-Teil | 22 | 121 | 73072290 | 0.394 | ST | EUR | W2
11 | 1002329 |  | Abstandschelle | EW 0,6 mm 180 mm | EAB180FL | 180 | 0.29 | 25.6 | A-Teil | 22 | 121 | 73072290 | 0.376 | ST | EUR | W2
11 | 1002330 |  | Abstandschelle | EW 0,6 mm 200 mm | EAB200FL | 200 | 0.29 | 25.6 | A-Teil | 22 | 121 | 73072290 | 0.408 | ST | EUR | W2
11 | 1002331 |  | Abstandschelle | EW 0,6 mm 225 mm | EAB225FL | 225 | 0.29 | 29.44 | A-Teil | 22 | 121 | 73072290 | 0.425 | ST | EUR | W2
11 | 1002332 |  | Abstandschelle | EW 0,6 mm 250 mm | EAB250FL | 250 | 0.3 | 30.72 | A-Teil | 22 | 121 | 73072290 | 0.45 | ST | EUR | W2
11 | 1002341 |  | Abstandschelle | EW 0,6 mm 300 mm | EAB300FL | 300 | 0.33 | 39.68 | A-Teil | 22 | 121 | 73072290 | 0.479 | ST | EUR | W2
11 | 1002301 |  | Abstandschelle | EW 0,6 mm 350 mm | EAB350FL | 350 | 0.34 | 44.36 | C-Teil | 22 | 121 | 73072290 | 0.511 | ST | EUR | W2
11 | 1002376 |  | Abstandschelle | EW 0,6 mm 400 mm | EAB400FL | 400 | 0.4 | 45.66 | C-Teil | 22 | 121 | 73063080 | 1.15 | ST | EUR | W2
11 | 1002377 |  | Abstandschelle | EW 0,6 mm 500 mm | EAB500FL | 500 | 0.42 | 56.11 | C-Teil | 22 | 121 | 73063080 | 0.54 | ST | EUR | W2
11 | 1002299 |  | Abstandschelle | EW 0,6 mm 600 mm | EAB600FL | 600 | 0.44 | 67.85 | C-Teil | 22 | 121 | 73072290 | 1.72 | ST | EUR | W2
11 | 1003521 |  | Anschlussteil Erweiterung mit WFS 100 mm | EW 0,6 mm 113 mm | EAE1006113 | 113 | 0.69 | 76.49 | B-Teil | 22 | 120 | 73063080 | 0.65 | ST | EUR | W2
11 | 1003533 |  | Anschlussteil Erweiterung mit WFS 100 mm | EW 0,6 mm 120 mm | EAE1006120 | 120 | 0.79 | 90.99 | B-Teil | 22 | 120 | 73063080 | 0.69 | ST | EUR | W2
11 | 1003534 |  | Anschlussteil Erweiterung mit WFS 100 mm | EW 0,6 mm 130 mm | EAE1006130 | 130 | 0.79 | 90.12 | A-Teil | 22 | 120 | 73072290 | 0.74 | ST | EUR | W2
11 | 1003535 |  | Anschlussteil Erweiterung mit WFS 100 mm | EW 0,6 mm 140 mm | EAE1006140 | 140 | 0.85 | 105.45 | B-Teil | 22 | 120 | 73063080 | 0.8 | ST | EUR | W2
11 | 1003536 |  | Anschlussteil Erweiterung mit WFS 100 mm | EW 0,6 mm 150 mm | EAE1006150 | 150 | 0.88 | 105.45 | B-Teil | 22 | 120 | 73063080 | 0.9 | ST | EUR | W2
11 | 1003309 |  | Anschlussteil Erweiterung mit WFS 100 mm | EW 0,6 mm 160 mm | EAE1006160 | 160 | 0.91 | 105.45 | B-Teil | 22 | 120 | 73063080 | 0.91 | ST | EUR | W2
11 | 1003529 |  | Anschlussteil Erweiterung mit WFS 100 mm | EW 0,6 mm 180 mm | EAE1006180 | 180 | 0.94 | 105.45 | B-Teil | 22 | 120 | 73063080 | 1.03 | ST | EUR | W2
11 | 1003513 |  | Anschlussteil Erweiterung mit WFS 110 mm | EW 0,6 mm 113 mm | EAE1106113 | 113 | 0.63 | 75.75 | A-Teil | 22 | 120 | 73063080 | 0.64 | ST | EUR | W2
11 | 1003511 |  | Anschlussteil Erweiterung mit WFS 110 mm | EW 0,6 mm 120 mm | EAE1106120 | 120 | 0.66 | 90.99 | B-Teil | 22 | 120 | 73063080 | 0.45 | ST | EUR | W2
11 | 1003506 |  | Anschlussteil Erweiterung mit WFS 110 mm | EW 0,6 mm 130 mm | EAE1106130 | 130 | 0.89 | 90.99 | B-Teil | 22 | 120 | 73063080 | 0.74 | ST | EUR | W2
11 | 1003507 |  | Anschlussteil Erweiterung mit WFS 110 mm | EW 0,6 mm 140 mm | EAE1106140 | 140 | 0.91 | 105.45 | B-Teil | 22 | 120 | 73063080 | 0.8 | ST | EUR | W2
11 | 1003508 |  | Anschlussteil Erweiterung mit WFS 110 mm | EW 0,6 mm 150 mm | EAE1106150 | 150 | 0.91 | 105.45 | B-Teil | 22 | 120 | 73063080 | 0.86 | ST | EUR | W2
11 | 1003509 |  | Anschlussteil Erweiterung mit WFS 110 mm | EW 0,6 mm 160 mm | EAE1106160 | 160 | 0.97 | 105.45 | B-Teil | 22 | 120 | 73063080 | 0.91 | ST | EUR | W2
11 | 1003510 |  | Anschlussteil Erweiterung mit WFS 110 mm | EW 0,6 mm 180 mm | EAE1106180 | 180 | 0.97 | 105.45 | B-Teil | 22 | 120 | 73063080 | 1.03 | ST | EUR | W2
11 | 1003530 |  | Anschlussteil Erweiterung mit WFS 113 mm | EW 0,6 mm 120 mm | EAE1136120 | 120 | 0.69 | 90.99 | B-Teil | 22 | 120 | 73063080 | 0.69 | ST | EUR | W2
11 | 1003522 |  | Anschlussteil Erweiterung mit WFS 113 mm | EW 0,6 mm 130 mm | EAE1136130 | 130 | 0.9 | 90.99 | B-Teil | 22 | 120 | 73063080 | 0.74 | ST | EUR | W2
11 | 1003537 |  | Anschlussteil Erweiterung mit WFS 113 mm | EW 0,6 mm 150 mm | EAE1136150 | 150 | 0.96 | 105.45 | B-Teil | 22 | 120 | 73063080 | 0.86 | ST | EUR | W2
11 | 1003520 |  | Anschlussteil Erweiterung mit WFS 120 mm | EW 0,6 mm 130 mm | EAE1206130 | 130 | 0.68 | 90.99 | B-Teil | 22 | 120 | 73072290 | 0.74 | ST | EUR | W2
11 | 1003615 |  | Anschlussteil Erweiterung mit WFS 120 mm | EW 0,6 mm 140 mm | EAE1206140 | 140 | 0.97 | 105.45 | B-Teil | 22 | 120 | 73063080 | 0.8 | ST | EUR | W2
11 | 1003512 |  | Anschlussteil Erweiterung mit WFS 120 mm | EW 0,6 mm 150 mm | EAE1206150 | 150 | 0.97 | 105.45 | B-Teil | 22 | 120 | 73063080 | 0.86 | ST | EUR | W2
11 | 1003614 |  | Anschlussteil Erweiterung mit WFS 120 mm | EW 0,6 mm 160 mm | EAE1206160 | 160 | 1.03 | 105.45 | B-Teil | 22 | 120 | 73063080 | 0.91 | ST | EUR | W2
11 | 1003505 |  | Anschlussteil Erweiterung mit WFS 130 mm | EW 0,6 mm 140 mm | EAE1306140 | 140 | 0.74 | 105.45 | B-Teil | 22 | 120 | 73063080 | 0.8 | ST | EUR | W2
11 | 1003514 |  | Anschlussteil Erweiterung mit WFS 130 mm | EW 0,6 mm 150 mm | EAE1306150 | 150 | 1.02 | 104.43 | A-Teil | 22 | 120 | 73072290 | 0.96 | ST | EUR | W2
11 | 1003515 |  | Anschlussteil Erweiterung mit WFS 130 mm | EW 0,6 mm 160 mm | EAE1306160 | 160 | 1.09 | 105.45 | B-Teil | 22 | 120 | 73063080 | 0.91 | ST | EUR | W2
11 | 1003516 |  | Anschlussteil Erweiterung mit WFS 130 mm | EW 0,6 mm 180 mm | EAE1306180 | 180 | 1.07 | 104.43 | A-Teil | 22 | 120 | 73063080 | 1.03 | ST | EUR | W2
11 | 1003517 |  | Anschlussteil Erweiterung mit WFS 150 mm | EW 0,6 mm 160 mm | EAE1506160 | 160 | 0.85 | 104.43 | A-Teil | 22 | 120 | 73063080 | 0.85 | ST | EUR | W2
11 | 1003518 |  | Anschlussteil Erweiterung mit WFS 150 mm | EW 0,6 mm 180 mm | EAE1506180 | 180 | 1.19 | 104.43 | A-Teil | 22 | 120 | 73072290 | 1.03 | ST | EUR | W2
11 | 1003611 |  | Anschlussteil Erweiterung mit WFS 160 mm | EW 0,6 mm 180 mm | EAE1606180 | 180 | 1.29 | 104.43 | A-Teil | 22 | 120 | 73063080 | 1.03 | ST | EUR | W2
11 | 1003618 |  | Anschlussteil Erweiterung mit WFS 180 mm | EW 0,6 mm 200 mm | EAE1806200 | 200 | 1.54 | 116.23 | A-Teil | 22 | 120 | 73072290 | 1.14 | ST | EUR | W2
11 | 1003411 |  | Anschlussteil Erweiterung mit WFS 200 mm | EW 0,6 mm 225 mm | EAE2006225 | 225 | 1.7 | 124.83 | B-Teil | 22 | 120 | 73063080 | 1.29 | ST | EUR | W2
11 | 1003642 |  | Anschlussteil Erweiterung mit WFS 200 mm | EW 0,6 mm 250 mm | EAE2006250 | 250 | 2.1 | 124.83 | B-Teil | 22 | 120 | 73063080 | 1.43 | ST | EUR | W2
11 | 1003543 |  | Anschlussteil Erweiterung mit WFS 80 mm | EW 0,6 mm 100 mm | EAE0806100 | 100 | 0.53 | 81.28 | B-Teil | 22 | 120 | 73063080 | 0.57 | ST | EUR | W2
11 | 1003544 |  | Anschlussteil Erweiterung mit WFS 80 mm | EW 0,6 mm 113 mm | EAE0806113 | 113 | 0.62 | 81.28 | B-Teil | 22 | 120 | 73063080 | 0.33 | ST | EUR | W2
11 | 1003545 |  | Anschlussteil Erweiterung mit WFS 80 mm | EW 0,6 mm 120 mm | EAE0806120 | 120 | 0.69 | 90.99 | B-Teil | 22 | 120 | 73063080 | 0.69 | ST | EUR | W2
11 | 1003546 |  | Anschlussteil Erweiterung mit WFS 80 mm | EW 0,6 mm 130 mm | EAE0806130 | 130 | 0.72 | 90.12 | A-Teil | 22 | 120 | 73063080 | 0.33 | ST | EUR | W2
11 | 1003547 |  | Anschlussteil Erweiterung mit WFS 80 mm | EW 0,6 mm 140 mm | EAE0806140 | 140 | 0.75 | 81.41 | B-Teil | 22 | 120 | 73063080 | 0.8 | ST | EUR | W2
11 | 1003548 |  | Anschlussteil Erweiterung mit WFS 80 mm | EW 0,6 mm 150 mm | EAE0806150 | 150 | 0.78 | 105.45 | B-Teil | 22 | 120 | 73063080 | 0.33 | ST | EUR | W2
11 | 1003527 |  | Anschlussteil Erweiterung mit WFS 90 mm | EW 0,6 mm 100 mm | EAE0906100 | 100 | 0.52 | 81.28 | B-Teil | 22 | 120 | 73063080 | 0.57 | ST | EUR | W2
11 | 1003486 |  | Anschlussteil Erweiterung mit WFS 90 mm | EW 0,6 mm 113 mm | EAE0906113 | 113 | 0.65 | 81.28 | B-Teil | 22 | 120 | 73063080 | 0.65 | ST | EUR | W2
11 | 1003485 |  | Anschlussteil Erweiterung mit WFS 90 mm | EW 0,6 mm 120 mm | EAE0906120 | 120 | 0.67 | 91.87 | C-Teil | 22 | 120 | 73063080 | 0.69 | ST | EUR | W2
11 | 1003461 |  | Anschlussteil Erweiterung mit WFS 90 mm | EW 0,6 mm 130 mm | EAE0906130 | 130 | 0.77 | 90.99 | B-Teil | 22 | 120 | 73063080 | 0.74 | ST | EUR | W2
11 | 1003460 |  | Anschlussteil Erweiterung mit WFS 90 mm | EW 0,6 mm 140 mm | EAE0906140 | 140 | 0.8 | 98.86 | B-Teil | 22 | 120 | 73063080 | 0.8 | ST | EUR | W2
11 | 1003484 |  | Anschlussteil Erweiterung mit WFS 90 mm | EW 0,6 mm 150 mm | EAE0906150 | 150 | 0.83 | 105.45 | B-Teil | 22 | 120 | 73063080 | 0.86 | ST | EUR | W2
11 | 1003492 |  | Anschlussteil Erweiterung mit WFS 90 mm | EW 0,6 mm 160 mm | EAE0906160 | 160 | 0.86 | 105.45 | B-Teil | 22 | 120 | 73063080 | 0.91 | ST | EUR | W2
11 | 1006826 |  | Anschlussteil EW 113 - LAS K 80/125 | EW 0,6 mm 113 mm | BAT1136LAS | 113 | 0.41 | 217.43 | A-Teil | 22 | 120 | 73063080 | 0.65 | ST | EUR | W2
11 | 1003030 |  | Anschlussteil mit WFS 100 mm | EW 0,6 mm 100 mm | EAT1006 | 100 | 0.56 | 55.54 | A-Teil | 22 | 118 | 73072290 | 0.57 | ST | EUR | W2
11 | 2120864 |  | Anschlussteil mit WFS 100 mm für Stahlrohr 2 mm | EW 0,6 mm | EAT1006-2mm | 100 | 0.56 | 107.96 | B-Teil | 22 | 118 | 73063080 | 0.56 | ST | EUR | W2
11 | 1003031 |  | Anschlussteil mit WFS 113 mm | EW 0,6 mm 113 mm | EAT1136 | 113 | 0.64 | 55.54 | B-Teil | 22 | 118 | 73063080 | 0.65 | ST | EUR | W2
11 | 1003023 |  | Anschlussteil mit WFS 120 mm | EW 0,6 mm 120 mm | EAT1206 | 120 | 0.68 | 55.54 | A-Teil | 22 | 118 | 73063080 | 0.69 | ST | EUR | W2
11 | 1003014 |  | Anschlussteil mit WFS 130 mm | EW 0,6 mm 130 mm | EAT1306 | 130 | 0.74 | 60.93 | A-Teil | 22 | 118 | 73072290 | 0.9 | ST | EUR | W2
11 | 2105371 |  | Anschlussteil mit WFS 130 mm für Stahlrohr 2 mm | EW 0,6 mm | EAT1306-2mm | 130 | 0.74 | 113.4 | B-Teil | 22 | 118 | 73063080 | 0.74 | ST | EUR | W2
11 | 1003021 |  | Anschlussteil mit WFS 140 mm | EW 0,6 mm 140 mm | EAT1406 | 140 | 0.79 | 66.29 | B-Teil | 22 | 118 | 73063080 | 0.8 | ST | EUR | W2
11 | 1003020 |  | Anschlussteil mit WFS 150 mm | EW 0,6 mm 150 mm | EAT1506 | 150 | 0.85 | 66.29 | A-Teil | 22 | 118 | 73072290 | 0.85 | ST | EUR | W2
11 | 1037896 |  | Anschlussteil mit WFS 150 mm für Stahlrohr 2 mm | EW 0,6 mm | EAT1506-2mm | 150 | 0.85 | 118.8 | B-Teil | 22 | 118 | 73063080 | 0.85 | ST | EUR | W2
11 | 1003019 |  | Anschlussteil mit WFS 160 mm | EW 0,6 mm 160 mm | EAT1606 | 160 | 0.9 | 71.03 | A-Teil | 22 | 118 | 73063080 | 0.91 | ST | EUR | W2
11 | 2105370 |  | Anschlussteil mit WFS 160 mm für Stahlrohr 2 mm | EW 0,6 mm | EAT1606-2mm | 160 | 0.9 | 123.59 | B-Teil | 22 | 118 | 73063080 | 0.9 | ST | EUR | W2
11 | 1003018 |  | Anschlussteil mit WFS 180 mm | EW 0,6 mm 180 mm | EAT1806 | 180 | 1.02 | 78.85 | A-Teil | 22 | 118 | 73072290 | 1.06 | ST | EUR | W2
11 | 2108847 |  | Anschlussteil mit WFS 180 mm für Stahlrohr 2 mm | EW 0,6 mm | EAT1806-2mm | 180 | 1.02 | 131.5 | B-Teil | 22 | 118 | 73063080 | 1.02 | ST | EUR | W2
11 | 1003015 |  | Anschlussteil mit WFS 200 mm | EW 0,6 mm 200 mm | EAT2006 | 200 | 1.14 | 82.43 | A-Teil | 22 | 118 | 73072290 | 1.16 | ST | EUR | W2
11 | 2120865 |  | Anschlussteil mit WFS 200 mm für Stahlrohr 2 mm | EW 0,6 mm | EAT2006-2mm | 200 | 1.14 | 140.86 | B-Teil | 22 | 118 | 73063080 | 1.14 | ST | EUR | W2
11 | 1003017 |  | Anschlussteil mit WFS 225 mm | EW 0,6 mm 225 mm | EAT2256 | 225 | 1.34 | 102.13 | B-Teil | 22 | 118 | 73063080 | 1.29 | ST | EUR | W2
11 | 1003016 |  | Anschlussteil mit WFS 250 mm | EW 0,6 mm 250 mm | EAT2506 | 250 | 1.41 | 102.13 | A-Teil | 22 | 118 | 73063080 | 1.43 | ST | EUR | W2
11 | 2120866 |  | Anschlussteil mit WFS 250 mm für Stahlrohr 2 mm | EW 0,6 mm | EAT2506-2mm | 250 | 1.41 | 155 | B-Teil | 22 | 118 | 73063080 | 1.42 | ST | EUR | W2
11 | 1003051 |  | Anschlussteil mit WFS 300 mm | EW 0,6 mm 300 mm | EAT3006 | 300 | 2.28 | 165.41 | B-Teil | 22 | 118 | 73063080 | 2.28 | ST | EUR | W2
11 | 1003052 |  | Anschlussteil mit WFS 80 mm | EW 0,6 mm 80 mm | EAT0806 | 80 | 0.47 | 56.08 | B-Teil | 22 | 118 | 73063080 | 0.46 | ST | EUR | W2
11 | 2120863 |  | Anschlussteil mit WFS 80 mm für Stahlrohr 2 mm | EW 0,6 mm | EAT0806-2mm | 80 | 0.47 | 107.96 | B-Teil | 22 | 118 | 73063080 | 0.47 | ST | EUR | W2
11 | 1003503 |  | Anschlussteil Reduzierung mit WFS 110 mm | EW 0,6 mm 100 mm | EAR1106100 | 100 | 0.72 | 98.29 | B-Teil | 22 | 120 | 73063080 | 0.69 | ST | EUR | W2
11 | 1003588 |  | Anschlussteil Reduzierung mit WFS 120 mm | EW 0,6 mm | EAR1206080 | 80 | 0.67 | 98.29 | B-Teil | 22 | 120 | 73063080 | 0.67 | ST | EUR | W2
11 | 1003437 |  | Anschlussteil Reduzierung mit WFS 120 mm | EW 0,6 mm 100 mm | EAR1206100 | 100 | 0.87 | 98.29 | B-Teil | 22 | 120 | 73063080 | 0.69 | ST | EUR | W2
11 | 1003502 |  | Anschlussteil Reduzierung mit WFS 130 mm | EW 0,6 mm 100 mm | EAR1306100 | 100 | 0.8 | 98.29 | B-Teil | 22 | 120 | 73063080 | 0.74 | ST | EUR | W2
11 | 1003501 |  | Anschlussteil Reduzierung mit WFS 130 mm | EW 0,6 mm 113 mm | EAR1306113 | 113 | 0.76 | 98.29 | A-Teil | 22 | 120 | 73063080 | 0.74 | ST | EUR | W2
11 | 1003500 |  | Anschlussteil Reduzierung mit WFS 130 mm | EW 0,6 mm 120 mm | EAR1306120 | 120 | 0.75 | 98.29 | A-Teil | 22 | 120 | 73063080 | 0.76 | ST | EUR | W2
11 | 1003587 |  | Anschlussteil Reduzierung mit WFS 140 mm | EW 0,6 mm 113 mm | EAR1406130 | 113 | 0.91 | 105.45 | B-Teil | 22 | 120 | 73063080 | 0.8 | ST | EUR | W2
11 | 1003496 |  | Anschlussteil Reduzierung mit WFS 150 mm | EW 0,6 mm 120 mm | EAR1506120 | 120 | 0.96 | 105.45 | B-Teil | 22 | 120 | 73063080 | 0.86 | ST | EUR | W2
11 | 1003495 |  | Anschlussteil Reduzierung mit WFS 150 mm | EW 0,6 mm 130 mm | EAR1506130 | 130 | 0.88 | 104.43 | A-Teil | 22 | 120 | 73063080 | 0.86 | ST | EUR | W2
11 | 1003483 |  | Anschlussteil Reduzierung mit WFS 150 mm | EW 0,6 mm 140 mm | EAR1506140 | 140 | 0.92 | 105.45 | B-Teil | 22 | 120 | 73063080 | 0.86 | ST | EUR | W2
11 | 1003504 |  | Anschlussteil Reduzierung mit WFS 160 mm | EW 0,6 mm 130 mm | EAR1606130 | 130 | 1.02 | 109.58 | B-Teil | 22 | 120 | 73063080 | 0.9 | ST | EUR | W2
11 | 1003491 |  | Anschlussteil Reduzierung mit WFS 160 mm | EW 0,6 mm 140 mm | EAR1606140 | 140 | 0.95 | 109.58 | B-Teil | 22 | 120 | 73063080 | 0.91 | ST | EUR | W2
11 | 1003490 |  | Anschlussteil Reduzierung mit WFS 160 mm | EW 0,6 mm 150 mm | EAR1606150 | 150 | 1.14 | 108.52 | A-Teil | 22 | 120 | 73063080 | 0.91 | ST | EUR | W2
11 | 1003489 |  | Anschlussteil Reduzierung mit WFS 180 mm | EW 0,6 mm 150 mm | EAR1806150 | 150 | 1.15 | 115.78 | B-Teil | 22 | 120 | 73063080 | 1.03 | ST | EUR | W2
11 | 1003488 |  | Anschlussteil Reduzierung mit WFS 180 mm | EW 0,6 mm 160 mm | EAR1806160 | 160 | 1.29 | 115.78 | B-Teil | 22 | 120 | 73063080 | 1.03 | ST | EUR | W2
11 | 1003524 |  | Anschlussteil Reduzierung mit WFS 180 mm | EW 0,6 mm 180 mm | EAR1806140 | 180 | 1.07 | 115.78 | B-Teil | 22 | 120 | 73063080 | 1.03 | ST | EUR | W2
11 | 1003307 |  | Anschlussteil Reduzierung mit WFS 200 mm | EW 0,6 mm 160 mm | EAR2006160 | 160 | 1.76 | 128.2 | B-Teil | 22 | 120 | 73063080 | 1.14 | ST | EUR | W2
11 | 1003487 |  | Anschlussteil Reduzierung mit WFS 200 mm | EW 0,6 mm 180 mm | EAR2006180 | 180 | 1.44 | 128.2 | B-Teil | 22 | 120 | 73063080 | 1.14 | ST | EUR | W2
11 | 1003397 |  | Anschlussteil Reduzierung mit WFS 225 mm | EW 0,6 mm 180 mm | EAR2256180 | 180 | 1.89 | 165.41 | B-Teil | 22 | 120 | 73063080 | 1.29 | ST | EUR | W2
11 | 1003396 |  | Anschlussteil Reduzierung mit WFS 300 mm | EW 0,6 mm 250 mm | EAR3006250 | 250 | 2.55 | 165.41 | B-Teil | 22 | 120 | 73063080 | 2.51 | ST | EUR | W2
11 | 1019330 |  | Auflageschiene 300 mm mit Gewindestab | EW 0,6 mm 80 mm | PPAUFLAGESCHIENE | 80 | 0 | 42.64 | B-Teil | 82 | 182 | 39172110 | 0.32 | ST | EUR | W4
11 | 1000058 |  | Ausgleichselement mit Dichtung und Klemmband | EW 0,6 mm 80 mm | ERAU0806M | 80 | 0.81 | 90.88 | B-Teil | 10 | 118 | 73063080 | 0.66 | ST | EUR | W1
11 | 1000465 |  | Ausgleichselement mit Dichtung und Klemmband | EW 0,6 mm 100 mm | ERAU1006M | 100 | 0.98 | 90.88 | B-Teil | 10 | 118 | 73063080 | 0.96 | ST | EUR | W1
11 | 1000481 |  | Ausgleichselement mit Dichtung und Klemmband | EW 0,6 mm 113 mm | ERAU1136M | 113 | 1.13 | 92.56 | B-Teil | 10 | 118 | 73063080 | 1.16 | ST | EUR | W1
11 | 1000450 |  | Ausgleichselement mit Dichtung und Klemmband | EW 0,6 mm 120 mm | ERAU1206M | 120 | 1.19 | 92.56 | B-Teil | 10 | 118 | 73064020 | 1.23 | ST | EUR | W1
11 | 1000457 |  | Ausgleichselement mit Dichtung und Klemmband | EW 0,6 mm 130 mm | ERAU1306M | 130 | 1.3 | 91.67 | A-Teil | 10 | 118 | 73063080 | 1.33 | ST | EUR | W1
11 | 1000438 |  | Ausgleichselement mit Dichtung und Klemmband | EW 0,6 mm 140 mm | ERAU1406M | 140 | 1.4 | 99 | B-Teil | 10 | 118 | 73063080 | 1.44 | ST | EUR | W1
11 | 1000482 |  | Ausgleichselement mit Dichtung und Klemmband | EW 0,6 mm 150 mm | ERAU1506M | 150 | 1.48 | 98.05 | A-Teil | 10 | 118 | 73072290 | 1.54 | ST | EUR | W1
11 | 1000456 |  | Ausgleichselement mit Dichtung und Klemmband | EW 0,6 mm 160 mm | ERAU1606M | 160 | 1.58 | 104.19 | B-Teil | 10 | 118 | 73063080 | 1.64 | ST | EUR | W1
11 | 1000372 |  | Ausgleichselement mit Dichtung und Klemmband | EW 0,6 mm 180 mm | ERAU1806M | 180 | 1.76 | 104.19 | B-Teil | 10 | 118 | 73064020 | 1.84 | ST | EUR | W1
11 | 1000377 |  | Ausgleichselement mit Dichtung und Klemmband | EW 0,6 mm 200 mm | ERAU2006M | 200 | 1.95 | 111.23 | A-Teil | 10 | 118 | 73064020 | 2.05 | ST | EUR | W1
11 | 1000370 |  | Ausgleichselement mit Dichtung und Klemmband | EW 0,6 mm 225 mm | ERAU2256M | 225 | 2.14 | 127.93 | B-Teil | 10 | 118 | 73064020 | 2.41 | ST | EUR | W1
11 | 1000382 |  | Ausgleichselement mit Dichtung und Klemmband | EW 0,6 mm 250 mm | ERAU2506M | 250 | 2.38 | 126.7 | A-Teil | 10 | 118 | 73064020 | 2.57 | ST | EUR | W1
11 | 1000383 |  | Ausgleichselement mit Dichtung und Klemmband | EW 0,6 mm 300 mm | ERAU3006M | 300 | 2.88 | 154.87 | A-Teil | 10 | 118 | 73064020 | 3.07 | ST | EUR | W1
11 | 1000358 |  | Ausgleichselement mit Dichtung und Klemmband | EW 0,6 mm 350 mm | ERAU3506M | 350 | 3.34 | 172.22 | C-Teil | 10 | 118 | 73064020 | 3.58 | ST | EUR | W1
11 | 1000827 |  | Ausgleichselement mit Dichtung und Klemmband | EW 0,6 mm 400 mm | ERAU4006M | 400 | 3.81 | 228.64 | C-Teil | 10 | 118 | 73064020 | 3.9 | ST | EUR | W1
11 | 1000170 |  | Ausgleichselement mit Dichtung und Klemmband | EW 0,6 mm 500 mm | ERAU5006M | 500 | 4.86 | 267.74 | C-Teil | 10 | 118 | 73064020 | 4.8 | ST | EUR | W1
11 | 2110003 |  | Ausgleichselement mit FKM-Dichtung T200 | EW 0,6 mm | ERAU0806FKM | 80 | 0.81 | 132.23 | B-Teil | 22 | 118 | 73063080 | 0.81 | ST | EUR | W2
11 | 2120878 |  | Ausgleichselement mit FKM-Dichtung T200 | EW 0,6 mm | ERAU1006FKM | 100 | 0.98 | 132.23 | B-Teil | 22 | 118 | 73063080 | 0.98 | ST | EUR | W2
11 | 2120879 |  | Ausgleichselement mit FKM-Dichtung T200 | EW 0,6 mm | ERAU1136FKM | 113 | 1.13 | 141.65 | B-Teil | 22 | 118 | 73063080 | 1.13 | ST | EUR | W2
11 | 2115824 |  | Ausgleichselement mit FKM-Dichtung T200 | EW 0,6 mm | ERAU1306FKM | 130 | 1.3 | 141.65 | B-Teil | 22 | 118 | 73063080 | 1.3 | ST | EUR | W2
11 | 2120880 |  | Ausgleichselement mit FKM-Dichtung T200 | EW 0,6 mm | ERAU1506FKM | 150 | 1.48 | 158.45 | B-Teil | 22 | 118 | 73063080 | 1.48 | ST | EUR | W2
11 | 2120881 |  | Ausgleichselement mit FKM-Dichtung T200 | EW 0,6 mm | ERAU1806FKM | 180 | 1.76 | 172.7 | B-Teil | 22 | 118 | 73063080 | 1.76 | ST | EUR | W2
11 | 2120882 |  | Ausgleichselement mit FKM-Dichtung T200 | EW 0,6 mm | ERAU2006FKM | 200 | 1.95 | 188.55 | B-Teil | 22 | 118 | 73063080 | 1.95 | ST | EUR | W2
11 | 2120883 |  | Ausgleichselement mit FKM-Dichtung T200 | EW 0,6 mm | ERAU2506FKM | 250 | 2.38 | 219.67 | B-Teil | 22 | 118 | 73063080 | 2.38 | ST | EUR | W2
11 | 2120884 |  | Ausgleichselement mit FKM-Dichtung T200 | EW 0,6 mm | ERAU3006FKM | 300 | 2.88 | 264.42 | B-Teil | 22 | 118 | 73063080 | 2.88 | ST | EUR | W2
11 | 2111538 |  | BHKW-Schalldämpfer AGG 1120/80 EW | EW 0,6 mm 80 mm | AGG 1120/80 EW | 80 | 0 | 1764.85 | C-Teil | 88 | 23 | 84039090 | 12.4 | ST | EUR | W4
11 | 2115644 |  | BHKW-Schalldämpfer AGG 760/50-80 EW | EW 0,6 mm 80 mm | AGG 760/50-80 EW | 80 | 0 | 1048.98 | C-Teil | 88 | 23 | 84039090 | 7.3 | ST | EUR | W4
11 | 1033831 |  | Bogen 87° mit Doppelmuffe | EW 0,6 mm 80 mm | EBO080693DM | 80 | 0.49 | 134.01 | B-Teil | 22 | 113 | 73063080 | 0.65 | ST | EUR | W2
11 | 1033832 |  | Bogen 87° mit Doppelmuffe | EW 0,6 mm 100 mm | EBO100693DM | 100 | 0.64 | 134.01 | B-Teil | 22 | 113 | 73063080 | 1.1 | ST | EUR | W2
11 | 1033833 |  | Bogen 87° mit Doppelmuffe | EW 0,6 mm 130 mm | EBO130693DM | 130 | 0.88 | 151.57 | B-Teil | 22 | 113 | 73063080 | 1.95 | ST | EUR | W2
11 | 1033834 |  | Bogen 87° mit Doppelmuffe | EW 0,6 mm 150 mm | EBO150693DM | 150 | 1.05 | 173.56 | B-Teil | 22 | 113 | 73063080 | 2 | ST | EUR | W2
11 | 1033835 |  | Bogen 87° mit Doppelmuffe | EW 0,6 mm 180 mm | EBO180693DM | 180 | 1.44 | 195.52 | B-Teil | 22 | 113 | 73063080 | 2 | ST | EUR | W2
11 | 1033836 |  | Bogen 87° mit Doppelmuffe | EW 0,6 mm 200 mm | EBO200693DM | 200 | 1.65 | 208.72 | B-Teil | 22 | 113 | 73063080 | 2 | ST | EUR | W2
11 | 1033837 |  | Bogen 87° mit Doppelmuffe | EW 0,6 mm 250 mm | EBO250693DM | 250 | 2.27 | 259.21 | B-Teil | 22 | 113 | 73063080 | 2.5 | ST | EUR | W2
11 | 2121668 | 1033810 | Bogen 87° mit RV BHKW T200 H1 | EW 0,6 mm 80 mm | EBRB080687 | 80 | 0.99 | 220.33 | A-Teil | 22 | 113 | 73063080 | 0.7 | ST | EUR | W2
11 | 2121669 | 1033811 | Bogen 87° mit RV BHKW T200 H1 | EW 0,6 mm 100 mm | EBRB100687 | 100 | 1.14 | 228.95 | A-Teil | 22 | 113 | 73063080 | 1.1 | ST | EUR | W2
11 | 2121670 | 1033812 | Bogen 87° mit RV BHKW T200 H1 | EW 0,6 mm 130 mm | EBRB130687 | 130 | 1.42 | 243.07 | B-Teil | 22 | 113 | 73063080 | 2 | ST | EUR | W2
11 | 2121671 | 1033813 | Bogen 87° mit RV BHKW T200 H1 | EW 0,6 mm 150 mm | EBRB150687 | 150 | 1.55 | 258.7 | B-Teil | 22 | 113 | 73063080 | 2 | ST | EUR | W2
11 | 2121672 | 1033814 | Bogen 87° mit RV BHKW T200 H1 | EW 0,6 mm 180 mm | EBRB180687 | 180 | 1.94 | 287.14 | B-Teil | 22 | 113 | 73063080 | 1.9 | ST | EUR | W2
11 | 2121673 | 1033815 | Bogen 87° mit RV BHKW T200 H1 | EW 0,6 mm 200 mm | EBRB200687 | 200 | 2.15 | 298.51 | B-Teil | 22 | 113 | 73063080 | 2 | ST | EUR | W2
11 | 2121674 | 1033816 | Bogen 87° mit RV BHKW T200 H1 | EW 0,6 mm 250 mm | EBRB250687 | 250 | 2.77 | 336.88 | B-Teil | 22 | 113 | 73063080 | 2.5 | ST | EUR | W2
11 | 2123465 | 2120887 | Bogen 87° mit RV BHKW T200 H1 | EW 0,6 mm 300 mm | EBRB300687 | 300 | 3.44 | 515.61 | B-Teil | 22 | 113 | 73063080 | 2.92 | ST | EUR | W2
11 | 2121838 | 1006953 | Bogen 87° mit Stützfuss | EW 0,6 mm 80 mm | EBO080687STÜ | 80 | 1.03 | 113.72 | B-Teil | 10 | 156 | 73063080 | 0.46 | ST | EUR | W1
11 | 2121839 | 1006955 | Bogen 87° mit Stützfuss | EW 0,6 mm 100 mm | EBO100687STÜ | 100 | 1.4 | 113.72 | B-Teil | 10 | 156 | 73063080 | 0.59 | ST | EUR | W1
11 | 2121840 | 1006956 | Bogen 87° mit Stützfuss | EW 0,6 mm 113 mm | EBO113687STÜ | 113 | 1.58 | 129.21 | B-Teil | 10 | 156 | 73072290 | 0.63 | ST | EUR | W1
11 | 2121842 | 1006960 | Bogen 87° mit Stützfuss | EW 0,6 mm 130 mm | EBO130687STÜ | 130 | 1.99 | 129.21 | A-Teil | 10 | 156 | 73063080 | 0.81 | ST | EUR | W1
11 | 2121844 | 1006964 | Bogen 87° mit Stützfuss | EW 0,6 mm 150 mm | EBO150687STÜ | 150 | 2.35 | 147.31 | B-Teil | 22 | 156 | 73063080 | 0.98 | ST | EUR | W2
11 | 2121845 | 1006965 | Bogen 87° mit Stützfuss | EW 0,6 mm 160 mm | EBO160687STÜ | 160 | 2.55 | 166.72 | B-Teil | 10 | 156 | 73072290 | 0.59 | ST | EUR | W1
11 | 2121846 | 1006968 | Bogen 87° mit Stützfuss | EW 0,6 mm 180 mm | EBO180687STÜ | 180 | 2.89 | 166.72 | B-Teil | 10 | 156 | 73072290 | 1.25 | ST | EUR | W1
11 | 2121847 | 1006971 | Bogen 87° mit Stützfuss | EW 0,6 mm 200 mm | EBO200687STÜ | 200 | 3.41 | 175.73 | B-Teil | 10 | 156 | 73072290 | 1.43 | ST | EUR | W1
11 | 2121702 | 1026206 | Bogen 87° mit Stützfuss | EW 0,6 mm 225 mm | EBO225687STÜ | 225 | 3.9 | 218.4 | B-Teil | 22 | 113 | 73063080 | 5.3 | ST | EUR | W2
11 | 2121848 | 1006975 | Bogen 87° mit Stützfuss | EW 0,6 mm 250 mm | EBO250687STÜ | 250 | 4.42 | 218.4 | B-Teil | 10 | 156 | 73072290 | 1.75 | ST | EUR | W1
11 | 2121849 | 1024842 | Bogen 87° mit Stützfuss | EW 0,6 mm 300 mm | EBO300687STÜ | 300 | 6.78 | 263.61 | B-Teil | 10 | 156 | 73072290 | 2.21 | ST | EUR | W1
11 | 2121675 | 1033817 | Bogen 90° mit RV BHKW T200 H1 | EW 0,6 mm 80 mm | EBRB080690 | 80 | 0.99 | 220.33 | A-Teil | 22 | 184 | 73063080 | 0.65 | ST | EUR | W2
11 | 2121676 | 1033818 | Bogen 90° mit RV BHKW T200 H1 | EW 0,6 mm 100 mm | EBRB100690 | 100 | 1.14 | 228.95 | A-Teil | 22 | 113 | 73063080 | 1.1 | ST | EUR | W2
11 | 2121677 | 1033819 | Bogen 90° mit RV BHKW T200 H1 | EW 0,6 mm 130 mm | EBRB130690 | 130 | 1.42 | 243.07 | B-Teil | 22 | 113 | 73063080 | 1.95 | ST | EUR | W2
11 | 2121678 | 1033820 | Bogen 90° mit RV BHKW T200 H1 | EW 0,6 mm 150 mm | EBRB150690 | 150 | 1.55 | 258.7 | B-Teil | 22 | 113 | 73063080 | 2 | ST | EUR | W2
11 | 2121679 | 1033821 | Bogen 90° mit RV BHKW T200 H1 | EW 0,6 mm 180 mm | EBRB180690 | 180 | 1.94 | 287.14 | B-Teil | 22 | 113 | 73063080 | 1.8 | ST | EUR | W2
11 | 2121680 | 1033822 | Bogen 90° mit RV BHKW T200 H1 | EW 0,6 mm 200 mm | EBRB200690 | 200 | 2.15 | 298.51 | B-Teil | 22 | 113 | 73063080 | 2 | ST | EUR | W2
11 | 2121681 | 1033823 | Bogen 90° mit RV BHKW T200 H1 | EW 0,6 mm 250 mm | EBRB250690 | 250 | 2.77 | 336.88 | B-Teil | 22 | 113 | 73063080 | 2.5 | ST | EUR | W2
11 | 2123454 | 2120888 | Bogen 90° mit RV BHKW T200 H1 | EW 0,6 mm 300 mm | EBRB300690 | 300 | 3.44 | 515.61 | B-Teil | 22 | 113 | 73063080 | 2.92 | ST | EUR | W2
11 | 1033824 |  | Bogen 93° mit Doppelsicke mit RV BHKW | EW 0,6 mm 80 mm | EBRB080693DS | 80 | 0.99 | 269.47 | B-Teil | 22 | 113 | 73063080 | 0.65 | ST | EUR | W2
11 | 1033825 |  | Bogen 93° mit Doppelsicke mit RV BHKW | EW 0,6 mm 100 mm | EBRB100693DS | 100 | 1.14 | 269.47 | B-Teil | 22 | 113 | 73063080 | 1.1 | ST | EUR | W2
11 | 1033826 |  | Bogen 93° mit Doppelsicke mit RV BHKW | EW 0,6 mm 130 mm | EBRB130693DS | 130 | 1.42 | 287.27 | B-Teil | 22 | 113 | 73063080 | 1.9 | ST | EUR | W2
11 | 1033827 |  | Bogen 93° mit Doppelsicke mit RV BHKW | EW 0,6 mm 150 mm | EBRB150693DS | 150 | 1.55 | 305.75 | B-Teil | 22 | 113 | 73063080 | 2 | ST | EUR | W2
11 | 1033828 |  | Bogen 93° mit Doppelsicke mit RV BHKW | EW 0,6 mm 180 mm | EBRB180693DS | 180 | 1.94 | 326.29 | B-Teil | 22 | 113 | 73063080 | 2 | ST | EUR | W2
11 | 1033829 |  | Bogen 93° mit Doppelsicke mit RV BHKW | EW 0,6 mm 200 mm | EBRB200693DS | 200 | 2.15 | 333.79 | B-Teil | 22 | 113 | 73063080 | 2 | ST | EUR | W2
11 | 1033830 |  | Bogen 93° mit Doppelsicke mit RV BHKW | EW 0,6 mm 250 mm | EBRB250693DS | 250 | 3.44 | 367.5 | B-Teil | 22 | 113 | 73063080 | 2.45 | ST | EUR | W2
11 | 2124428 | 1002941 | Bogen starr 15° | EW 0,6 mm 80 mm | EBO080615 | 80 | 0.32 | 38.41 | B-Teil | 22 | 113 | 73063080 | 0.3 | ST | EUR | W2
11 | 2124429 | 1001415 | Bogen starr 15° | EW 0,6 mm 100 mm | EBO100615 | 100 | 0.41 | 38.41 | B-Teil | 22 | 113 | 73063080 | 0.33 | ST | EUR | W2
11 | 2124431 | 1001408 | Bogen starr 15° | EW 0,6 mm 113 mm | EBO113615 | 113 | 0.52 | 38.41 | A-Teil | 22 | 113 | 73063080 | 0.4 | ST | EUR | W2
11 | 2124432 | 1001430 | Bogen starr 15° | EW 0,6 mm 120 mm | EBO120615 | 120 | 0.53 | 43.19 | B-Teil | 22 | 113 | 73072290 | 0.4 | ST | EUR | W2
11 | 2124433 | 1001425 | Bogen starr 15° | EW 0,6 mm 130 mm | EBO130615 | 130 | 0.54 | 43.19 | A-Teil | 22 | 113 | 73072290 | 0.44 | ST | EUR | W2
11 | 2124434 | 1001409 | Bogen starr 15° | EW 0,6 mm 140 mm | EBO140615 | 140 | 0.58 | 51.19 | B-Teil | 22 | 113 | 73063080 | 0.46 | ST | EUR | W2
11 | 2124435 | 1001387 | Bogen starr 15° | EW 0,6 mm 150 mm | EBO150615 | 150 | 0.62 | 51.19 | A-Teil | 22 | 113 | 73063080 | 0.81 | ST | EUR | W2
11 | 2124436 | 1001390 | Bogen starr 15° | EW 0,6 mm 160 mm | EBO160615 | 160 | 0.67 | 57.59 | B-Teil | 22 | 113 | 73063080 | 0.85 | ST | EUR | W2
11 | 2124437 | 1001378 | Bogen starr 15° | EW 0,6 mm 180 mm | EBO180615 | 180 | 0.76 | 57.59 | A-Teil | 22 | 113 | 73063080 | 0.62 | ST | EUR | W2
11 | 2124438 | 1001405 | Bogen starr 15° | EW 0,6 mm 200 mm | EBO200615 | 200 | 0.85 | 68.8 | A-Teil | 22 | 113 | 73063080 | 0.7 | ST | EUR | W2
11 | 2124439 | 1001455 | Bogen starr 15° | EW 0,6 mm 225 mm | EBO225615 | 225 | 0.97 | 77.52 | B-Teil | 22 | 113 | 73072290 | 0.8 | ST | EUR | W2
11 | 2124440 | 1001396 | Bogen starr 15° | EW 0,6 mm 250 mm | EBO250615 | 250 | 1.309 | 77.52 | B-Teil | 22 | 113 | 73063080 | 0.9 | ST | EUR | W2
11 | 2124441 | 1001433 | Bogen starr 15° | EW 0,6 mm 300 mm | EBO300615 | 300 | 1.34 | 111.44 | B-Teil | 22 | 113 | 73072290 | 1.11 | ST | EUR | W2
11 | 2124442 | 1001512 | Bogen starr 15° | EW 0,6 mm 350 mm | EBO350615 | 350 | 1.65 | 127.22 | C-Teil | 22 | 113 | 73072290 | 1.6 | ST | EUR | W2
11 | 2124443 | 1001347 | Bogen starr 15° | EW 0,6 mm 400 mm | EBO400615 | 400 | 1.94 | 163.08 | C-Teil | 22 | 113 | 73072290 | 1.47 | ST | EUR | W2
11 | 2124337 | 1002942 | Bogen starr 30° | EW 0,6 mm 80 mm | EBO080630 | 80 | 0.35 | 38.78 | B-Teil | 22 | 113 | 73063080 | 0.3 | ST | EUR | W2
11 | 2124338 | 1001416 | Bogen starr 30° | EW 0,6 mm 100 mm | EBO100630 | 100 | 0.44 | 38.41 | A-Teil | 22 | 113 | 73063080 | 0.35 | ST | EUR | W2
11 | 2124340 | 1001421 | Bogen starr 30° | EW 0,6 mm 113 mm | EBO113630 | 113 | 0.57 | 38.41 | B-Teil | 22 | 113 | 73072290 | 0.43 | ST | EUR | W2
11 | 2124341 | 1001429 | Bogen starr 30° | EW 0,6 mm 120 mm | EBO120630 | 120 | 0.58 | 43.51 | B-Teil | 22 | 113 | 73072290 | 0.45 | ST | EUR | W2
11 | 2124342 | 1001542 | Bogen starr 30° | EW 0,6 mm 130 mm | EBO130630 | 130 | 0.59 | 43.19 | A-Teil | 22 | 113 | 73072290 | 0.75 | ST | EUR | W2
11 | 2124343 | 1001419 | Bogen starr 30° | EW 0,6 mm 140 mm | EBO140630 | 140 | 0.64 | 51.19 | B-Teil | 22 | 113 | 73063080 | 0.79 | ST | EUR | W2
11 | 2124344 | 1001386 | Bogen starr 30° | EW 0,6 mm 150 mm | EBO150630 | 150 | 0.69 | 51.19 | A-Teil | 22 | 113 | 73063080 | 0.83 | ST | EUR | W2
11 | 2124345 | 1001376 | Bogen starr 30° | EW 0,6 mm 160 mm | EBO160630 | 160 | 0.74 | 57.59 | A-Teil | 22 | 113 | 73063080 | 0.6 | ST | EUR | W2
11 | 2124346 | 1001379 | Bogen starr 30° | EW 0,6 mm 180 mm | EBO180630 | 180 | 0.85 | 57.59 | A-Teil | 22 | 113 | 73063080 | 0.99 | ST | EUR | W2
11 | 2124347 | 1001404 | Bogen starr 30° | EW 0,6 mm 200 mm | EBO200630 | 200 | 0.97 | 68.8 | A-Teil | 22 | 113 | 73063080 | 0.78 | ST | EUR | W2
11 | 2124348 | 1001398 | Bogen starr 30° | EW 0,6 mm 225 mm | EBO225630 | 225 | 1.11 | 77.52 | B-Teil | 22 | 113 | 73063080 | 0.9 | ST | EUR | W2
11 | 2124349 | 1001395 | Bogen starr 30° | EW 0,6 mm 250 mm | EBO250630 | 250 | 1.25 | 77.52 | A-Teil | 22 | 113 | 73063080 | 1.03 | ST | EUR | W2
11 | 2124350 | 1001337 | Bogen starr 30° | EW 0,6 mm 300 mm | EBO300630 | 300 | 1.57 | 111.44 | B-Teil | 22 | 113 | 73063080 | 1.29 | ST | EUR | W2
11 | 2124351 | 1001514 | Bogen starr 30° | EW 0,6 mm 350 mm | EBO350630 | 350 | 1.96 | 127.22 | C-Teil | 22 | 113 | 73072290 | 1.5 | ST | EUR | W2
11 | 2124352 | 1001359 | Bogen starr 30° | EW 0,6 mm 400 mm | EBO400630 | 400 | 2.37 | 163.08 | C-Teil | 22 | 113 | 73072290 | 1.72 | ST | EUR | W2
11 | 2124353 | 1037453 | Bogen starr 30° | EW 0,6 mm 500 mm | EBO500630 | 500 | 3.05 | 207.12 | C-Teil | 22 | 113 | 73063080 | 2.48 | ST | EUR | W2
11 | 2124247 | 1001511 | Bogen starr 45° | EW 0,6 mm 80 mm | EBO080645 | 80 | 0.37 | 38.41 | A-Teil | 22 | 113 | 73072290 | 0.3 | ST | EUR | W2
11 | 2124248 | 1001417 | Bogen starr 45° | EW 0,6 mm 100 mm | EBO100645 | 100 | 0.48 | 38.41 | A-Teil | 22 | 113 | 73063080 | 0.4 | ST | EUR | W2
11 | 2124250 | 1001426 | Bogen starr 45° | EW 0,6 mm 113 mm | EBO113645 | 113 | 0.59 | 38.41 | B-Teil | 22 | 113 | 73072290 | 0.43 | ST | EUR | W2
11 | 2124251 | 1001428 | Bogen starr 45° | EW 0,6 mm 120 mm | EBO120645 | 120 | 0.62 | 43.19 | B-Teil | 22 | 113 | 73072290 | 0.46 | ST | EUR | W2
11 | 2124252 | 1001424 | Bogen starr 45° | EW 0,6 mm 130 mm | EBO130645 | 130 | 0.65 | 43.19 | A-Teil | 22 | 113 | 73072290 | 0.51 | ST | EUR | W2
11 | 2124253 | 1001399 | Bogen starr 45° | EW 0,6 mm 140 mm | EBO140645 | 140 | 0.71 | 51.19 | B-Teil | 22 | 113 | 73063080 | 0.56 | ST | EUR | W2
11 | 2124254 | 1001385 | Bogen starr 45° | EW 0,6 mm 150 mm | EBO150645 | 150 | 0.77 | 51.19 | A-Teil | 22 | 113 | 73063080 | 0.59 | ST | EUR | W2
11 | 2124255 | 1001380 | Bogen starr 45° | EW 0,6 mm 160 mm | EBO160645 | 160 | 0.83 | 57.59 | A-Teil | 22 | 113 | 73063080 | 0.66 | ST | EUR | W2
11 | 2124256 | 1001381 | Bogen starr 45° | EW 0,6 mm 180 mm | EBO180645 | 180 | 0.96 | 57.59 | A-Teil | 22 | 113 | 73063080 | 0.76 | ST | EUR | W2
11 | 2124257 | 1001403 | Bogen starr 45° | EW 0,6 mm 200 mm | EBO200645 | 200 | 1.09 | 68.8 | A-Teil | 22 | 113 | 73063080 | 1.04 | ST | EUR | W2
11 | 2124258 | 1001391 | Bogen starr 45° | EW 0,6 mm 225 mm | EBO225645 | 225 | 1.26 | 76.78 | B-Teil | 22 | 113 | 73063080 | 1.01 | ST | EUR | W2
11 | 2124259 | 1001394 | Bogen starr 45° | EW 0,6 mm 250 mm | EBO250645 | 250 | 1.44 | 76.78 | A-Teil | 22 | 113 | 73063080 | 1.16 | ST | EUR | W2
11 | 2124260 | 1001336 | Bogen starr 45° | EW 0,6 mm 300 mm | EBO300645 | 300 | 1.84 | 110.37 | A-Teil | 22 | 113 | 73063080 | 1.49 | ST | EUR | W2
11 | 2124261 | 1001330 | Bogen starr 45° | EW 0,6 mm 350 mm | EBO350645 | 350 | 2.23 | 127.22 | C-Teil | 22 | 113 | 73063080 | 1.73 | ST | EUR | W2
11 | 2124262 | 1001370 | Bogen starr 45° | EW 0,6 mm 400 mm | EBO400645 | 400 | 2.72 | 163.08 | C-Teil | 22 | 113 | 73063080 | 1.98 | ST | EUR | W2
11 | 2124263 | 1001292 | Bogen starr 45° | EW 0,6 mm 500 mm | EBO500645 | 500 | 3.85 | 207.11 | C-Teil | 22 | 113 | 73072290 | 2.48 | ST | EUR | W2
11 | 2124264 | 1002960 | Bogen starr 45° | EW 0,6 mm 600 mm | EBO600645 | 600 | 5.15 | 259.3 | C-Teil | 22 | 113 | 73072290 | 4.55 | ST | EUR | W2
11 | 2121837 | 1007001 | Bogen starr 87° | EW 0,6 mm 80 mm | EBO080687 | 80 | 0.49 | 72.18 | A-Teil | 22 | 156 | 73072290 | 0.41 | ST | EUR | W2
11 | 2121830 | 1007002 | Bogen starr 87° | EW 0,6 mm 100 mm | EBO100687 | 100 | 0.64 | 72.18 | A-Teil | 22 | 156 | 73072290 | 0.54 | ST | EUR | W2
11 | 2121831 | 1007003 | Bogen starr 87° | EW 0,6 mm 113 mm | EBO113687 | 113 | 0.74 | 72.18 | B-Teil | 22 | 156 | 73072290 | 0.63 | ST | EUR | W2
11 | 2121682 | 1002948 | Bogen starr 87° | EW 0,6 mm 130 mm | EBO130687 | 130 | 0.88 | 81.41 | B-Teil | 22 | 113 | 73063080 | 0.68 | ST | EUR | W2
11 | 2121683 | 1013074 | Bogen starr 87° | EW 0,6 mm 150 mm | EBO150687 | 150 | 1.05 | 92.14 | A-Teil | 22 | 113 | 73063080 | 0.68 | ST | EUR | W2
11 | 2121684 | 1013075 | Bogen starr 87° | EW 0,6 mm 160 mm | EBO160687 | 160 | 1.26 | 102.9 | B-Teil | 22 | 113 | 73072290 | 0.9 | ST | EUR | W2
11 | 2121832 | 1007006 | Bogen starr 87° | EW 0,6 mm 180 mm | EBO180687 | 180 | 1.44 | 102.9 | A-Teil | 10 | 156 | 73072290 | 1.19 | ST | EUR | W1
11 | 2121833 | 1007007 | Bogen starr 87° | EW 0,6 mm 200 mm | EBO200687 | 200 | 1.65 | 107.53 | A-Teil | 10 | 156 | 73072290 | 1.38 | ST | EUR | W1
11 | 2121834 | 1007008 | Bogen starr 87° | EW 0,6 mm 225 mm | EBO225687 | 225 | 1.81 | 136.46 | B-Teil | 10 | 156 | 73072290 | 1.45 | ST | EUR | W1
11 | 2121835 | 1007009 | Bogen starr 87° | EW 0,6 mm 250 mm | EBO250687 | 250 | 2.27 | 136.46 | A-Teil | 10 | 156 | 73072290 | 1.69 | ST | EUR | W1
11 | 2121836 | 1013181 | Bogen starr 87° | EW 0,6 mm 300 mm | EBO300687 | 300 | 2.94 | 164.37 | B-Teil | 10 | 156 | 73072290 | 2.2 | ST | EUR | W1
11 | 2121632 | 1028120 | Bogen starr 87° | EW 0,6 mm 350 mm | EBO350687 | 350 | 3.56 | 191.02 | C-Teil | 22 | 113 | 73063080 | 2.54 | ST | EUR | W2
11 | 2121701 | 1026226 | Bogen starr 87° mit RV druckdicht | EW 0,6 mm 80 mm | EBR080687DD | 80 | 0.69 | 137.73 | A-Teil | 22 | 113 | 73063080 | 0.58 | ST | EUR | W2
11 | 2121685 | 1026244 | Bogen starr 87° mit RV druckdicht | EW 0,6 mm 100 mm | EBR100687DD | 100 | 0.84 | 139.06 | B-Teil | 22 | 113 | 73063080 | 1 | ST | EUR | W2
11 | 2121686 | 1026227 | Bogen starr 87° mit RV druckdicht | EW 0,6 mm 113 mm | EBR113687DD | 113 | 0.94 | 139.06 | B-Teil | 22 | 113 | 73063080 | 0.82 | ST | EUR | W2
11 | 2121688 | 1026229 | Bogen starr 87° mit RV druckdicht | EW 0,6 mm 130 mm | EBR130687DD | 130 | 1.08 | 149.73 | A-Teil | 22 | 113 | 73063080 | 0.86 | ST | EUR | W2
11 | 2121690 | 1026231 | Bogen starr 87° mit RV druckdicht | EW 0,6 mm 150 mm | EBR150687DD | 150 | 1.25 | 161.25 | A-Teil | 22 | 113 | 73063080 | 1.09 | ST | EUR | W2
11 | 2121691 | 1026232 | Bogen starr 87° mit RV druckdicht | EW 0,6 mm 160 mm | EBR160687DD | 160 | 1.46 | 195.12 | B-Teil | 22 | 113 | 73063080 | 1.12 | ST | EUR | W2
11 | 2121692 | 1026233 | Bogen starr 87° mit RV druckdicht | EW 0,6 mm 180 mm | EBR180687DD | 180 | 1.64 | 195.12 | B-Teil | 22 | 113 | 73063080 | 1.28 | ST | EUR | W2
11 | 2121693 | 1026234 | Bogen starr 87° mit RV druckdicht | EW 0,6 mm 200 mm | EBR200687DD | 200 | 1.85 | 200.92 | A-Teil | 22 | 113 | 73063080 | 1.2 | ST | EUR | W2
11 | 2121694 | 1026235 | Bogen starr 87° mit RV druckdicht | EW 0,6 mm 225 mm | EBR225687DD | 225 | 2.01 | 231.3 | B-Teil | 22 | 113 | 73063080 | 1.4 | ST | EUR | W2
11 | 2121695 | 1026236 | Bogen starr 87° mit RV druckdicht | EW 0,6 mm 250 mm | EBR250687DD | 250 | 2.47 | 229.08 | A-Teil | 22 | 113 | 73063080 | 1.6 | ST | EUR | W2
11 | 2121696 | 1026237 | Bogen starr 87° mit RV druckdicht | EW 0,6 mm 300 mm | EBR300687DD | 300 | 3.14 | 294.63 | B-Teil | 22 | 113 | 73063080 | 2.2 | ST | EUR | W2
11 | 2121665 | 1001515 | Bogen starr 90° | EW 0,6 mm 80 mm | EBO080690 | 80 | 0.49 | 72.18 | A-Teil | 22 | 113 | 73072290 | 0.4 | ST | EUR | W2
11 | 2121524 | 1001418 | Bogen starr 90° | EW 0,6 mm 100 mm | EBO100690 | 100 | 0.64 | 72.18 | A-Teil | 22 | 113 | 73063080 | 0.6 | ST | EUR | W2
11 | 2121573 | 1001432 | Bogen starr 90° | EW 0,6 mm 113 mm | EBO113690 | 113 | 0.74 | 72.18 | B-Teil | 22 | 113 | 73072290 | 0.7 | ST | EUR | W2
11 | 2121576 | 1001427 | Bogen starr 90° | EW 0,6 mm 120 mm | EBO120690 | 120 | 0.81 | 81.41 | B-Teil | 22 | 113 | 73072290 | 0.75 | ST | EUR | W2
11 | 2121579 | 1001423 | Bogen starr 90° | EW 0,6 mm 130 mm | EBO130690 | 130 | 0.88 | 81.41 | A-Teil | 22 | 113 | 73072290 | 0.83 | ST | EUR | W2
11 | 2121582 | 1001389 | Bogen starr 90° | EW 0,6 mm 140 mm | EBO140690 | 140 | 0.97 | 92.14 | B-Teil | 22 | 113 | 73072290 | 0.94 | ST | EUR | W2
11 | 2121585 | 1001384 | Bogen starr 90° | EW 0,6 mm 150 mm | EBO150690 | 150 | 1.05 | 92.14 | A-Teil | 22 | 113 | 73063080 | 0.82 | ST | EUR | W2
11 | 2121609 | 1001377 | Bogen starr 90° | EW 0,6 mm 160 mm | EBO160690 | 160 | 1.26 | 102.9 | A-Teil | 22 | 113 | 73063080 | 1.09 | ST | EUR | W2
11 | 2121613 | 1001400 | Bogen starr 90° | EW 0,6 mm 180 mm | EBO180690 | 180 | 1.44 | 102.9 | A-Teil | 22 | 113 | 73063080 | 1.11 | ST | EUR | W2
11 | 2121617 | 1001402 | Bogen starr 90° | EW 0,6 mm 200 mm | EBO200690 | 200 | 1.65 | 107.53 | A-Teil | 22 | 113 | 73063080 | 1.22 | ST | EUR | W2
11 | 2121621 | 1001383 | Bogen starr 90° | EW 0,6 mm 225 mm | EBO225690 | 225 | 1.81 | 135.15 | B-Teil | 22 | 113 | 73063080 | 1.45 | ST | EUR | W2
11 | 2121623 | 1001393 | Bogen starr 90° | EW 0,6 mm 250 mm | EBO250690 | 250 | 2.27 | 135.15 | A-Teil | 22 | 113 | 73063080 | 1.69 | ST | EUR | W2
11 | 2121627 | 1001335 | Bogen starr 90° | EW 0,6 mm 300 mm | EBO300690 | 300 | 2.94 | 162.78 | A-Teil | 22 | 113 | 73063080 | 2.2 | ST | EUR | W2
11 | 2121633 | 1001340 | Bogen starr 90° | EW 0,6 mm 350 mm | EBO350690 | 350 | 3.56 | 191.02 | C-Teil | 22 | 113 | 73063080 | 2.57 | ST | EUR | W2
11 | 2121653 | 1001369 | Bogen starr 90° | EW 0,6 mm 400 mm | EBO400690 | 400 | 4.65 | 291.21 | C-Teil | 22 | 113 | 73063080 | 2.94 | ST | EUR | W2
11 | 2121658 | 1001350 | Bogen starr 90° | EW 0,6 mm 500 mm | EBO500690 | 500 | 5.61 | 352.27 | C-Teil | 22 | 113 | 73072290 | 5.28 | ST | EUR | W2
11 | 2121662 | 1002961 | Bogen starr 90° | EW 0,6 mm 600 mm | EBO600690 | 600 | 6.7 | 427.42 | C-Teil | 22 | 113 | 73072290 | 4.33 | ST | EUR | W2
11 | 2121666 | 1002943 | Bogen starr 90° mit RV (Trockenbetrieb) | EW 0,6 mm 80 mm | EBR080690 | 80 | 0.69 | 96.93 | B-Teil | 22 | 113 | 73063080 | 0.79 | ST | EUR | W2
11 | 2121571 | 1001420 | Bogen starr 90° mit RV (Trockenbetrieb) | EW 0,6 mm 100 mm | EBR100690 | 100 | 0.84 | 96 | A-Teil | 22 | 113 | 73072290 | 0.67 | ST | EUR | W2
11 | 2121574 | 1001431 | Bogen starr 90° mit RV (Trockenbetrieb) | EW 0,6 mm 113 mm | EBR113690 | 113 | 0.94 | 96.93 | B-Teil | 22 | 113 | 73072290 | 0.7 | ST | EUR | W2
11 | 2121577 | 1001422 | Bogen starr 90° mit RV (Trockenbetrieb) | EW 0,6 mm 120 mm | EBR120690 | 120 | 1.01 | 108.56 | B-Teil | 22 | 113 | 73072290 | 0.75 | ST | EUR | W2
11 | 2121580 | 1001407 | Bogen starr 90° mit RV (Trockenbetrieb) | EW 0,6 mm 130 mm | EBR130690 | 130 | 1.08 | 107.53 | A-Teil | 22 | 113 | 73063080 | 0.89 | ST | EUR | W2
11 | 2121583 | 1001388 | Bogen starr 90° mit RV (Trockenbetrieb) | EW 0,6 mm 140 mm | EBR140690 | 140 | 1.17 | 112.73 | B-Teil | 22 | 113 | 73063080 | 1.5 | ST | EUR | W2
11 | 2121586 | 1001382 | Bogen starr 90° mit RV (Trockenbetrieb) | EW 0,6 mm 150 mm | EBR150690 | 150 | 1.25 | 111.65 | A-Teil | 22 | 113 | 73063080 | 1.16 | ST | EUR | W2
11 | 2121610 | 1001375 | Bogen starr 90° mit RV (Trockenbetrieb) | EW 0,6 mm 160 mm | EBR160690 | 160 | 1.46 | 123.07 | B-Teil | 22 | 113 | 73063080 | 1.2 | ST | EUR | W2
11 | 2121614 | 1001406 | Bogen starr 90° mit RV (Trockenbetrieb) | EW 0,6 mm 180 mm | EBR180690 | 180 | 1.64 | 121.89 | A-Teil | 22 | 113 | 73063080 | 1.26 | ST | EUR | W2
11 | 2121618 | 1001401 | Bogen starr 90° mit RV (Trockenbetrieb) | EW 0,6 mm 200 mm | EBR200690 | 200 | 1.85 | 142.05 | A-Teil | 22 | 113 | 73063080 | 1.63 | ST | EUR | W2
11 | 2121622 | 1001397 | Bogen starr 90° mit RV (Trockenbetrieb) | EW 0,6 mm 225 mm | EBR225690 | 225 | 2.01 | 154.09 | B-Teil | 22 | 113 | 73063080 | 1.95 | ST | EUR | W2
11 | 2121624 | 1001392 | Bogen starr 90° mit RV (Trockenbetrieb) | EW 0,6 mm 250 mm | EBR250690 | 250 | 2.47 | 152.6 | A-Teil | 22 | 113 | 73063080 | 2.2 | ST | EUR | W2
11 | 2121628 | 1001446 | Bogen starr 90° mit RV (Trockenbetrieb) | EW 0,6 mm 300 mm | EBR300690 | 300 | 3.14 | 207.25 | B-Teil | 22 | 113 | 73072290 | 2.5 | ST | EUR | W2
11 | 2121650 | 1001345 | Bogen starr 90° mit RV (Trockenbetrieb) | EW 0,6 mm 350 mm | EBR350690 | 350 | 3.76 | 234.18 | C-Teil | 22 | 113 | 73063080 | 2.61 | ST | EUR | W2
11 | 2121654 | 1001368 | Bogen starr 90° mit RV (Trockenbetrieb) | EW 0,6 mm 400 mm | EBR400690 | 400 | 4.85 | 385.06 | C-Teil | 22 | 113 | 73063080 | 3.49 | ST | EUR | W2
11 | 2121659 | 1001288 | Bogen starr 90° mit RV (Trockenbetrieb) | EW 0,6 mm 500 mm | EBR500690 | 500 | 5.81 | 475.22 | C-Teil | 22 | 113 | 73072290 | 5.88 | ST | EUR | W2
11 | 2121714 | 1026242 | Bogen starr 90° mit RV druckdicht | EW 0,6 mm 80 mm | EBR080690DD | 80 | 0.69 | 139.06 | B-Teil | 22 | 113 | 73063080 | 0.6 | ST | EUR | W2
11 | 2121703 | 1026245 | Bogen starr 90° mit RV druckdicht | EW 0,6 mm 100 mm | EBR100690DD | 100 | 0.84 | 139.06 | B-Teil | 22 | 113 | 73063080 | 0.76 | ST | EUR | W2
11 | 2121704 | 1026243 | Bogen starr 90° mit RV druckdicht | EW 0,6 mm 113 mm | EBR113690DD | 113 | 0.94 | 139.06 | B-Teil | 22 | 113 | 73063080 | 0.71 | ST | EUR | W2
11 | 2121705 | 1026247 | Bogen starr 90° mit RV druckdicht | EW 0,6 mm 130 mm | EBR130690DD | 130 | 1.08 | 149.73 | A-Teil | 22 | 113 | 73063080 | 0.823 | ST | EUR | W2
11 | 2121706 | 1026249 | Bogen starr 90° mit RV druckdicht | EW 0,6 mm 150 mm | EBR150690DD | 150 | 1.25 | 161.25 | A-Teil | 22 | 113 | 73063080 | 0.95 | ST | EUR | W2
11 | 2121707 | 1026250 | Bogen starr 90° mit RV druckdicht | EW 0,6 mm 160 mm | EBR160690DD | 160 | 1.46 | 195.12 | B-Teil | 22 | 113 | 73063080 | 1.26 | ST | EUR | W2
11 | 2121708 | 1026251 | Bogen starr 90° mit RV druckdicht | EW 0,6 mm 180 mm | EBR180690DD | 180 | 1.64 | 193.24 | A-Teil | 22 | 113 | 73063080 | 1.42 | ST | EUR | W2
11 | 2121709 | 1026252 | Bogen starr 90° mit RV druckdicht | EW 0,6 mm 200 mm | EBR200690DD | 200 | 1.85 | 200.92 | A-Teil | 22 | 113 | 73063080 | 1.41 | ST | EUR | W2
11 | 2123453 | 1026253 | Bogen starr 90° mit RV druckdicht | EW 0,6 mm 225 mm | EBR225690DD | 225 | 2.01 | 231.3 | B-Teil | 22 | 113 | 73063080 | 1.6 | ST | EUR | W2
11 | 2121710 | 1026254 | Bogen starr 90° mit RV druckdicht | EW 0,6 mm 250 mm | EBR250690DD | 250 | 2.47 | 229.08 | A-Teil | 22 | 113 | 73063080 | 1.7 | ST | EUR | W2
11 | 2121711 | 1026255 | Bogen starr 90° mit RV druckdicht | EW 0,6 mm 300 mm | EBR300690DD | 300 | 3.14 | 291.8 | A-Teil | 22 | 113 | 73063080 | 2.3 | ST | EUR | W2
11 | 1003691 |  | Bogen verstellbar 0 - 30° FU | EW 0,6 mm 80 mm | EBV080633 | 80 | 0.3 | 56.27 | B-Teil | 22 | 114 | 73063080 | 0.38 | ST | EUR | W2
11 | 1001591 |  | Bogen verstellbar 0 - 30° FU | EW 0,6 mm 100 mm | EBV100633 | 100 | 0.39 | 56.27 | B-Teil | 22 | 114 | 73072290 | 0.39 | ST | EUR | W2
11 | 1001594 |  | Bogen verstellbar 0 - 30° FU | EW 0,6 mm 113 mm | EBV113633 | 113 | 0.42 | 56.27 | A-Teil | 22 | 114 | 73072290 | 0.51 | ST | EUR | W2
11 | 1001592 |  | Bogen verstellbar 0 - 30° FU | EW 0,6 mm 120 mm | EBV120633 | 120 | 0.45 | 58.87 | A-Teil | 22 | 114 | 73072290 | 0.53 | ST | EUR | W2
11 | 1001612 |  | Bogen verstellbar 0 - 30° FU | EW 0,6 mm 130 mm | EBV130633 | 130 | 0.49 | 58.87 | A-Teil | 22 | 114 | 73072290 | 0.6 | ST | EUR | W2
11 | 1001611 |  | Bogen verstellbar 0 - 30° FU | EW 0,6 mm 140 mm | EBV140633 | 140 | 0.54 | 71.8 | B-Teil | 22 | 114 | 73072290 | 0.54 | ST | EUR | W2
11 | 1001610 |  | Bogen verstellbar 0 - 30° FU | EW 0,6 mm 150 mm | EBV150633 | 150 | 0.58 | 71.8 | A-Teil | 22 | 114 | 73072290 | 0.66 | ST | EUR | W2
11 | 1001605 |  | Bogen verstellbar 0 - 30° FU | EW 0,6 mm 160 mm | EBV160633 | 160 | 0.63 | 91.84 | A-Teil | 22 | 114 | 73072290 | 0.63 | ST | EUR | W2
11 | 1001590 |  | Bogen verstellbar 0 - 30° FU | EW 0,6 mm 180 mm | EBV180633 | 180 | 0.71 | 91.84 | A-Teil | 22 | 114 | 73072290 | 0.73 | ST | EUR | W2
11 | 1001597 |  | Bogen verstellbar 0 - 30° FU | EW 0,6 mm 200 mm | EBV200633 | 200 | 0.82 | 103.16 | A-Teil | 22 | 114 | 73072290 | 0.95 | ST | EUR | W2
11 | 1001599 |  | Bogen verstellbar 0 - 30° FU | EW 0,6 mm 225 mm | EBV225633 | 225 | 1.09 | 116.72 | B-Teil | 22 | 114 | 73072290 | 0.9 | ST | EUR | W2
11 | 1001617 |  | Bogen verstellbar 0 - 30° FU | EW 0,6 mm 250 mm | EBV250633 | 250 | 1.59 | 116.72 | A-Teil | 22 | 114 | 73072290 | 1.1 | ST | EUR | W2
11 | 1001581 |  | Bogen verstellbar 0 - 30° FU | EW 0,6 mm 300 mm | EBV300633 | 300 | 1.82 | 144.37 | A-Teil | 22 | 114 | 73072290 | 1.53 | ST | EUR | W2
11 | 1001357 |  | Bogen verstellbar 0 - 30° FU | EW 0,6 mm 350 mm | EBV350633 | 350 | 1.86 | 165.95 | C-Teil | 22 | 113 | 73063080 | 1.86 | ST | EUR | W2
11 | 1002959 |  | Bogen verstellbar 0 - 30° FU | EW 0,6 mm 400 mm | EBV400633 | 400 | 2.44 | 252.06 | C-Teil | 22 | 114 | 73072290 | 2.35 | ST | EUR | W2
11 | 1001551 |  | Bogen verstellbar 0 - 30° FU | EW 0,6 mm 500 mm | EBV500633 | 500 | 3.58 | 306.86 | C-Teil | 22 | 114 | 73072290 | 2.8 | ST | EUR | W2
11 | 1003683 |  | Bogen verstellbar 0 - 90° | EW 0,6 mm 80 mm | EBV080690 | 80 | 0.6 | 86.59 | B-Teil | 22 | 114 | 73063080 | 0.6 | ST | EUR | W2
11 | 1001548 |  | Bogen verstellbar 0 - 90° | EW 0,6 mm 100 mm | EBV100690 | 100 | 0.62 | 86.59 | B-Teil | 22 | 114 | 73072290 | 0.44 | ST | EUR | W2
11 | 1001552 |  | Bogen verstellbar 0 - 90° | EW 0,6 mm 113 mm | EBV113690 | 113 | 0.68 | 86.59 | B-Teil | 22 | 114 | 73072290 | 0.62 | ST | EUR | W2
11 | 1001546 |  | Bogen verstellbar 0 - 90° | EW 0,6 mm 120 mm | EBV120690 | 120 | 0.73 | 86.59 | B-Teil | 22 | 114 | 73072290 | 0.71 | ST | EUR | W2
11 | 1001573 |  | Bogen verstellbar 0 - 90° | EW 0,6 mm 130 mm | EBV130690 | 130 | 0.81 | 86.59 | B-Teil | 22 | 114 | 73072290 | 0.8 | ST | EUR | W2
11 | 1001569 |  | Bogen verstellbar 0 - 90° | EW 0,6 mm 140 mm | EBV140690 | 140 | 0.99 | 96.93 | B-Teil | 22 | 114 | 73072290 | 0.7 | ST | EUR | W2
11 | 1001587 |  | Bogen verstellbar 0 - 90° | EW 0,6 mm 150 mm | EBV150690 | 150 | 1.02 | 96.93 | A-Teil | 22 | 114 | 73072290 | 0.85 | ST | EUR | W2
11 | 1001576 |  | Bogen verstellbar 0 - 90° | EW 0,6 mm 160 mm | EBV160690 | 160 | 1.13 | 144.49 | B-Teil | 22 | 114 | 73072290 | 0.82 | ST | EUR | W2
11 | 1001582 |  | Bogen verstellbar 0 - 90° | EW 0,6 mm 180 mm | EBV180690 | 180 | 1.29 | 144.49 | A-Teil | 22 | 114 | 73072290 | 1.13 | ST | EUR | W2
11 | 1001549 |  | Bogen verstellbar 0 - 90° | EW 0,6 mm 200 mm | EBV200690 | 200 | 1.45 | 152.89 | B-Teil | 22 | 114 | 73072290 | 1.29 | ST | EUR | W2
11 | 1001558 |  | Bogen verstellbar 0 - 90° | EW 0,6 mm 225 mm | EBV225690 | 225 | 1.94 | 186.49 | B-Teil | 22 | 114 | 73072290 | 1.24 | ST | EUR | W2
11 | 1001557 |  | Bogen verstellbar 0 - 90° | EW 0,6 mm 250 mm | EBV250690 | 250 | 2.52 | 186.49 | A-Teil | 22 | 114 | 73072290 | 1.46 | ST | EUR | W2
11 | 1001578 |  | Bogen verstellbar 0 - 90° | EW 0,6 mm 300 mm | EBV300690 | 300 | 3 | 230.13 | B-Teil | 22 | 114 | 73072290 | 1.94 | ST | EUR | W2
11 | 1003686 |  | Bogen verstellbar 0 - 90° | EW 0,6 mm 350 mm | EBV350690 | 350 | 3.74 | 264.57 | C-Teil | 22 | 114 | 73063080 | 1.94 | ST | EUR | W2
11 | 1027395 |  | Bogen verstellbar 0 - 90° | EW 0,6 mm 400 mm | EBV400690 | 400 | 5.66 | 375.75 | C-Teil | 22 | 114 | 73063080 | 5.16 | ST | EUR | W2
11 | 1003684 |  | Bogen verstellbar 0 - 90° mit RV | EW 0,6 mm 80 mm | EBV080690RV | 80 | 0.67 | 102.15 | B-Teil | 22 | 114 | 73063080 | 0.44 | ST | EUR | W2
11 | 1001556 |  | Bogen verstellbar 0 - 90° mit RV | EW 0,6 mm 100 mm | EBV100690RV | 100 | 0.71 | 102.15 | A-Teil | 22 | 114 | 73072290 | 0.7 | ST | EUR | W2
11 | 1001553 |  | Bogen verstellbar 0 - 90° mit RV | EW 0,6 mm 113 mm | EBV113690RV | 113 | 0.72 | 103.15 | B-Teil | 22 | 114 | 73072290 | 0.62 | ST | EUR | W2
11 | 1001547 |  | Bogen verstellbar 0 - 90° mit RV | EW 0,6 mm 120 mm | EBV120690RV | 120 | 0.74 | 107.53 | B-Teil | 22 | 114 | 73072290 | 0.66 | ST | EUR | W2
11 | 1001575 |  | Bogen verstellbar 0 - 90° mit RV | EW 0,6 mm 130 mm | EBV130690RV | 130 | 0.83 | 107.53 | A-Teil | 22 | 114 | 73072290 | 0.72 | ST | EUR | W2
11 | 1001580 |  | Bogen verstellbar 0 - 90° mit RV | EW 0,6 mm 140 mm | EBV140690RV | 140 | 0.96 | 120.31 | B-Teil | 22 | 114 | 73072290 | 1.47 | ST | EUR | W2
11 | 1001574 |  | Bogen verstellbar 0 - 90° mit RV | EW 0,6 mm 150 mm | EBV150690RV | 150 | 1.02 | 120.31 | A-Teil | 22 | 114 | 73072290 | 0.85 | ST | EUR | W2
11 | 1001584 |  | Bogen verstellbar 0 - 90° mit RV | EW 0,6 mm 160 mm | EBV160690RV | 160 | 1.29 | 161.26 | B-Teil | 22 | 114 | 73072290 | 1.13 | ST | EUR | W2
11 | 1001583 |  | Bogen verstellbar 0 - 90° mit RV | EW 0,6 mm 180 mm | EBV180690RV | 180 | 1.45 | 161.26 | A-Teil | 22 | 114 | 73072290 | 1.13 | ST | EUR | W2
11 | 1001373 |  | Bogen verstellbar 0 - 90° mit RV | EW 0,6 mm 200 mm | EBV200690RV | 200 | 1.54 | 170.49 | A-Teil | 22 | 114 | 73063080 | 1.54 | ST | EUR | W2
11 | 1001561 |  | Bogen verstellbar 0 - 90° mit RV | EW 0,6 mm 225 mm | EBV225690RV | 225 | 2.63 | 211.94 | B-Teil | 22 | 114 | 73072290 | 1.24 | ST | EUR | W2
11 | 1001564 |  | Bogen verstellbar 0 - 90° mit RV | EW 0,6 mm 250 mm | EBV250690RV | 250 | 2.97 | 211.94 | A-Teil | 22 | 114 | 73072290 | 2.14 | ST | EUR | W2
11 | 1000043 |  | Bogen verstellbar 0 - 90° mit RV | EW 0,6 mm 300 mm | EBV300690RV | 300 | 3.79 | 263.61 | B-Teil | 22 | 114 | 73063080 | 1.94 | ST | EUR | W2
11 | 1003687 |  | Bogen verstellbar 0 - 90° mit RV | EW 0,6 mm 350 mm | EBV350690RV | 350 | 4.28 | 305.3 | C-Teil | 22 | 114 | 73063080 | 4.3 | ST | EUR | W2
11 | 1003688 |  | Bogen verstellbar 0 - 90° mit RV | EW 0,6 mm 400 mm | EBV400690RV | 400 | 5.66 | 422.73 | C-Teil | 22 | 114 | 73063080 | 5.16 | ST | EUR | W2
11 | 1003689 |  | Bogen verstellbar 0 - 90° mit RV | EW 0,6 mm 500 mm | EBV500690RV | 500 | 6.49 | 512.89 | C-Teil | 22 | 114 | 73072290 | 5.6 | ST | EUR | W2
11 | 1028045 |  | Bogen verstellbar 0 - 90° mit RV | EW 0,6 mm 600 mm | EBV600690RV | 600 | 7.61 | 603.09 | C-Teil | 22 | 114 | 73063080 | 7.1 | ST | EUR | W2
11 | 1003070 |  | Dehnfugenblech II. | EW 0,6 mm 80 mm | EDE08062 | 80 | 0.7 | 57.6 | B-Teil | 22 | 119 | 73063080 | 1 | ST | EUR | W2
11 | 1003166 |  | Dehnfugenblech II. | EW 0,6 mm 100 mm | EDE10062 | 100 | 0.77 | 57.6 | A-Teil | 22 | 119 | 73063080 | 0.84 | ST | EUR | W2
11 | 1003162 |  | Dehnfugenblech II. | EW 0,6 mm 113 mm | EDE11362 | 113 | 0.82 | 65.29 | B-Teil | 22 | 119 | 73063080 | 1.05 | ST | EUR | W2
11 | 1003160 |  | Dehnfugenblech II. | EW 0,6 mm 120 mm | EDE12062 | 120 | 0.85 | 65.29 | A-Teil | 22 | 119 | 73063080 | 1.08 | ST | EUR | W2
11 | 1003163 |  | Dehnfugenblech II. | EW 0,6 mm 130 mm | EDE13062 | 130 | 0.89 | 62.7 | A-Teil | 22 | 119 | 73063080 | 1.12 | ST | EUR | W2
11 | 1003158 |  | Dehnfugenblech II. | EW 0,6 mm 140 mm | EDE14062 | 140 | 0.93 | 67.84 | B-Teil | 22 | 119 | 73063080 | 1.13 | ST | EUR | W2
11 | 1003157 |  | Dehnfugenblech II. | EW 0,6 mm 150 mm | EDE15062 | 150 | 0.96 | 67.84 | A-Teil | 22 | 119 | 73063080 | 1.16 | ST | EUR | W2
11 | 1003151 |  | Dehnfugenblech II. | EW 0,6 mm 160 mm | EDE16062 | 160 | 1 | 67.84 | A-Teil | 22 | 119 | 73063080 | 1.18 | ST | EUR | W2
11 | 1003154 |  | Dehnfugenblech II. | EW 0,6 mm 180 mm | EDE18062 | 180 | 1.2 | 76.78 | A-Teil | 22 | 119 | 73063080 | 1.24 | ST | EUR | W2
11 | 1003153 |  | Dehnfugenblech II. | EW 0,6 mm 200 mm | EDE20062 | 200 | 1.27 | 85.75 | A-Teil | 22 | 119 | 73063080 | 1.5 | ST | EUR | W2
11 | 1003152 |  | Dehnfugenblech II. | EW 0,6 mm 225 mm | EDE22562 | 225 | 1.37 | 109.84 | B-Teil | 22 | 119 | 73063080 | 1.51 | ST | EUR | W2
11 | 1003156 |  | Dehnfugenblech II. | EW 0,6 mm 250 mm | EDE25062 | 250 | 1.76 | 109.84 | B-Teil | 22 | 119 | 73063080 | 1.6 | ST | EUR | W2
11 | 1003079 |  | Dehnfugenblech II. | EW 0,6 mm 300 mm | EDE30062 | 300 | 1.95 | 111.13 | B-Teil | 22 | 119 | 73063080 | 2.11 | ST | EUR | W2
11 | 1003094 |  | Dehnfugenblech II. | EW 0,6 mm 350 mm | EDE35062 | 350 | 2.57 | 122.64 | C-Teil | 22 | 119 | 73063080 | 3.12 | ST | EUR | W2
11 | 1003872 |  | Dehnfugenblech II. mit Hinterlüftung | EW 0,6 mm 80 mm | EDH08062 | 80 | 0.7 | 112.62 | B-Teil | 22 | 119 | 73063080 | 1.21 | ST | EUR | W2
11 | 1003218 |  | Dehnfugenblech II. mit Hinterlüftung | EW 0,6 mm 100 mm | EDH10062 | 100 | 1.18 | 112.62 | B-Teil | 22 | 119 | 73063080 | 1.21 | ST | EUR | W2
11 | 1003170 |  | Dehnfugenblech II. mit Hinterlüftung | EW 0,6 mm 113 mm | EDH11362 | 113 | 1.24 | 119.03 | A-Teil | 22 | 119 | 73063080 | 1.67 | ST | EUR | W2
11 | 1003171 |  | Dehnfugenblech II. mit Hinterlüftung | EW 0,6 mm 120 mm | EDH12062 | 120 | 1.26 | 119.03 | B-Teil | 22 | 119 | 73063080 | 1.58 | ST | EUR | W2
11 | 1003172 |  | Dehnfugenblech II. mit Hinterlüftung | EW 0,6 mm 130 mm | EDH13062 | 130 | 1.3 | 119.03 | A-Teil | 22 | 119 | 73063080 | 1.58 | ST | EUR | W2
11 | 1003173 |  | Dehnfugenblech II. mit Hinterlüftung | EW 0,6 mm 140 mm | EDH14062 | 140 | 1.37 | 121.6 | B-Teil | 22 | 119 | 73063080 | 1.41 | ST | EUR | W2
11 | 1003174 |  | Dehnfugenblech II. mit Hinterlüftung | EW 0,6 mm 150 mm | EDH15062 | 150 | 1.4 | 121.6 | A-Teil | 22 | 119 | 73063080 | 1.58 | ST | EUR | W2
11 | 1003175 |  | Dehnfugenblech II. mit Hinterlüftung | EW 0,6 mm 160 mm | EDH16062 | 160 | 1.56 | 122.86 | B-Teil | 22 | 119 | 73063080 | 1.71 | ST | EUR | W2
11 | 1003176 |  | Dehnfugenblech II. mit Hinterlüftung | EW 0,6 mm 180 mm | EDH18062 | 180 | 1.74 | 135.67 | A-Teil | 22 | 119 | 73072290 | 2 | ST | EUR | W2
11 | 1003177 |  | Dehnfugenblech II. mit Hinterlüftung | EW 0,6 mm 200 mm | EDH20062 | 200 | 1.81 | 157.66 | B-Teil | 22 | 119 | 73063080 | 0.85 | ST | EUR | W2
11 | 1003221 |  | Dehnfugenblech II. mit Hinterlüftung | EW 0,6 mm 225 mm | EDH22562 | 225 | 1.92 | 192.53 | B-Teil | 22 | 119 | 73063080 | 1.93 | ST | EUR | W2
11 | 1003220 |  | Dehnfugenblech II. mit Hinterlüftung | EW 0,6 mm 250 mm | EDH25062 | 250 | 2.55 | 192.53 | B-Teil | 22 | 119 | 73063080 | 2.74 | ST | EUR | W2
11 | 1003219 |  | Dehnfugenblech II. mit Hinterlüftung | EW 0,6 mm 300 mm | EDH30062 | 300 | 2.77 | 227.42 | B-Teil | 22 | 119 | 73063080 | 2.74 | ST | EUR | W2
11 | 1003141 |  | Dehnfugenblech II. mit Hinterlüftung | EW 0,6 mm 350 mm | EDH35062 | 350 | 3.39 | 254.42 | C-Teil | 22 | 119 | 73063080 | 2.97 | ST | EUR | W2
11 | 1003459 |  | Doppeltes Wandfutter I 0,6 | EW 0,6 mm 80 mm | EWA080EDE | 80 | 0.31 | 42.24 | A-Teil | 22 | 120 | 73063080 | 0.17 | ST | EUR | W2
11 | 1003442 |  | Doppeltes Wandfutter I 0,6 | EW 0,6 mm 100 mm | EWA100EDE | 100 | 0.4 | 42.24 | A-Teil | 22 | 120 | 73063080 | 0.21 | ST | EUR | W2
11 | 1003463 |  | Doppeltes Wandfutter I 0,6 | EW 0,6 mm 113 mm | EWA113EDE | 113 | 0.45 | 42.24 | B-Teil | 22 | 120 | 73063080 | 0.48 | ST | EUR | W2
11 | 1003465 |  | Doppeltes Wandfutter I 0,6 | EW 0,6 mm 120 mm | EWA120EDE | 120 | 0.48 | 42.24 | A-Teil | 22 | 120 | 73063080 | 0.5 | ST | EUR | W2
11 | 1003466 |  | Doppeltes Wandfutter I 0,6 | EW 0,6 mm 130 mm | EWA130EDE | 130 | 0.52 | 42.24 | A-Teil | 22 | 120 | 73063080 | 0.85 | ST | EUR | W2
11 | 1003600 |  | Doppeltes Wandfutter I 0,6 | EW 0,6 mm 140 mm | EWA140EDE | 140 | 0.56 | 55.68 | B-Teil | 22 | 120 | 73063080 | 0.57 | ST | EUR | W2
11 | 1003467 |  | Doppeltes Wandfutter I 0,6 | EW 0,6 mm 150 mm | EWA150EDE | 150 | 0.6 | 55.68 | A-Teil | 22 | 120 | 73063080 | 0.63 | ST | EUR | W2
11 | 1003468 |  | Doppeltes Wandfutter I 0,6 | EW 0,6 mm 160 mm | EWA160EDE | 160 | 0.64 | 61.43 | A-Teil | 22 | 120 | 73063080 | 0.95 | ST | EUR | W2
11 | 1003469 |  | Doppeltes Wandfutter I 0,6 | EW 0,6 mm 180 mm | EWA180EDE | 180 | 0.72 | 69.63 | A-Teil | 22 | 120 | 73063080 | 0.75 | ST | EUR | W2
11 | 1003470 |  | Doppeltes Wandfutter I 0,6 | EW 0,6 mm 200 mm | EWA200EDE | 200 | 0.81 | 71.8 | A-Teil | 22 | 120 | 73063080 | 0.82 | ST | EUR | W2
11 | 1003482 |  | Doppeltes Wandfutter I 0,6 | EW 0,6 mm 225 mm | EWA225EDE | 225 | 0.89 | 85.13 | B-Teil | 22 | 120 | 73063080 | 0.48 | ST | EUR | W2
11 | 1003472 |  | Doppeltes Wandfutter I 0,6 | EW 0,6 mm 250 mm | EWA250EDE | 250 | 1 | 85.13 | A-Teil | 22 | 120 | 73063080 | 0.53 | ST | EUR | W2
11 | 1003596 |  | Doppeltes Wandfutter I 0,6 | EW 0,6 mm 300 mm | EWA300EDE | 300 | 1.19 | 105.19 | B-Teil | 22 | 120 | 73063080 | 0.63 | ST | EUR | W2
11 | 1003607 |  | Doppeltes Wandfutter I 0,6 | EW 0,6 mm 350 mm | EWA350EDE | 350 | 1.39 | 140.26 | C-Teil | 22 | 120 | 73063080 | 0.74 | ST | EUR | W2
11 | 1003417 |  | Doppeltes Wandfutter I 0,6 | EW 0,6 mm 400 mm | EWA400EDE | 400 | 1.74 | 176.17 | C-Teil | 22 | 120 | 73063080 | 0.84 | ST | EUR | W2
11 | 1003340 |  | Doppeltes Wandfutter I 0,6 | EW 0,6 mm 500 mm | EWA500EDE | 500 | 2.1 | 230.92 | C-Teil | 22 | 120 | 73063080 | 1 | ST | EUR | W2
11 | 1010894 |  | Doppeltes Wandfutter I 0,6 | EW 0,6 mm 600 mm | EWA600EDE | 600 | 3.1 | 250.51 | C-Teil | 22 | 120 | 73063080 | 0.84 | ST | EUR | W2
11 | 1012318 |  | Düse EN plus Blech 340/340 Einschub xxx yyy | EW 140 mm | EDDIN140 | 144 | 5.03 | 508.88 | B-Teil | 45 | 144 | 73063080 | 0 | ST | EUR | W6
11 | 1029321 |  | Einschub EW/DW Verläng.eckig unter Platte -Skizze- | EW 0,6 mm 125 mm | EUP125125ECKIG | 125 | 0.55 | 87.06 | B-Teil | 26 | 150 | 73063080 | 1 | ST | EUR | W11
11 | 1029324 |  | Einschub EW/DW Verläng.eckig unter Platte -SKIZZE- | EW 0,6 mm 180 mm | EUP180180ECKIG | 180 | 0.81 | 91.6 | B-Teil | 26 | 150 | 73063080 | 1 | ST | EUR | W11
11 | 1029325 |  | Einschub EW/DW Verläng.eckig unter Platte -SKIZZE- | EW 0,6 mm 200 mm | EUP200200ECKIG | 200 | 0.91 | 93.04 | B-Teil | 26 | 150 | 73063080 | 1 | ST | EUR | W11
11 | 1029322 |  | Einschub EW/DW Verläng.eckig unter Platte-SKIZZE- | EW 0,6 mm 130 mm | EUP130130ECKIG | 130 | 0.57 | 88.38 | B-Teil | 26 | 150 | 73063080 | 1 | ST | EUR | W11
11 | 1029323 |  | Einschub EW/DW Verläng.eckig unter Platte-SKIZZE- | EW 0,6 mm 160 mm | EUP160160ECKIG | 160 | 0.71 | 89.96 | B-Teil | 26 | 150 | 73063080 | 1 | ST | EUR | W11
11 | 1029326 |  | Einschub EW/DW Verläng.eckig unter Platte-SKIZZE- | EW 0,6 mm 220 mm | EUP220220ECKIG | 220 | 0.96 | 94.47 | B-Teil | 26 | 150 | 73063080 | 1 | ST | EUR | W11
11 | 1029327 |  | Einschub EW/DW Verläng.eckig unter Platte-SKIZZE- | EW 0,6 mm 270 mm | EUP270270ECKIG | 270 | 1.21 | 98.4 | B-Teil | 26 | 150 | 73063080 | 1 | ST | EUR | W11
11 | 1029328 |  | Einschub EW/DW Verläng.eckig unter Platte-SKIZZE- | EW 0,6 mm 310 mm | EUP310310ECKIG | 310 | 1.41 | 102.58 | B-Teil | 26 | 150 | 73063080 | 1 | ST | EUR | W11
11 | 1029329 |  | Einschub EW/DW Verläng.eckig unter Platte-SKIZZE- | EW 0,6 mm 335 mm | EUP355355ECKIG | 335 | 1.55 | 105.5 | B-Teil | 26 | 150 | 73063080 | 1 | ST | EUR | W11
11 | 1010445 |  | EPDM-Lippendichtring bis 120 °C | EW 0,6 mm 80 mm | DAL080 | 80 | 0 | 15.36 | A-Teil | 22 | 127 | 73063080 | 0.007 | ST | EUR | W2
11 | 1010446 |  | EPDM-Lippendichtring bis 120 °C | EW 0,6 mm 100 mm | DAL100 | 100 | 0 | 15.36 | A-Teil | 22 | 127 | 73063080 | 0.009 | ST | EUR | W2
11 | 1010447 |  | EPDM-Lippendichtring bis 120 °C | EW 0,6 mm 113 mm | DAL113 | 113 | 0 | 15.36 | A-Teil | 22 | 127 | 73063080 | 1 | ST | EUR | W2
11 | 1010448 |  | EPDM-Lippendichtring bis 120 °C | EW 0,6 mm 120 mm | DAL120 | 120 | 0 | 15.36 | A-Teil | 22 | 127 | 73063080 | 0.01 | ST | EUR | W2
11 | 1010449 |  | EPDM-Lippendichtring bis 120 °C | EW 0,6 mm 130 mm | DAL130 | 130 | 0 | 15.36 | A-Teil | 22 | 127 | 73072290 | 0.02 | ST | EUR | W2
11 | 1010451 |  | EPDM-Lippendichtring bis 120 °C | EW 0,6 mm 150 mm | DAL150 | 150 | 0 | 15.36 | A-Teil | 22 | 127 | 73072290 | 0.014 | ST | EUR | W2
11 | 1010452 |  | EPDM-Lippendichtring bis 120 °C | EW 0,6 mm 160 mm | DAL160 | 160 | 0 | 15.36 | A-Teil | 22 | 127 | 73063080 | 1 | ST | EUR | W2
11 | 1010453 |  | EPDM-Lippendichtring bis 120 °C | EW 0,6 mm 180 mm | DAL180 | 180 | 0 | 16.65 | A-Teil | 22 | 127 | 73072290 | 0.017 | ST | EUR | W2
11 | 1010454 |  | EPDM-Lippendichtring bis 120 °C | EW 0,6 mm 200 mm | DAL200 | 200 | 0 | 16.65 | A-Teil | 22 | 127 | 73072290 | 0.02 | ST | EUR | W2
11 | 1010455 |  | EPDM-Lippendichtring bis 120 °C | EW 0,6 mm 225 mm | DAL225 | 225 | 0 | 16.97 | C-Teil | 22 | 127 | 73063080 | 1 | ST | EUR | W2
11 | 1010456 |  | EPDM-Lippendichtring bis 120 °C | EW 0,6 mm 250 mm | DAL250 | 250 | 0 | 16.65 | A-Teil | 22 | 127 | 73063080 | 1 | ST | EUR | W2
11 | 1010457 |  | EPDM-Lippendichtring bis 120 °C | EW 0,6 mm 300 mm | DAL300 | 300 | 0 | 16.65 | A-Teil | 22 | 127 | 73063080 | 1 | ST | EUR | W2
11 | 1000099 |  | Erweiterung 100 - 120 | EW 0,6 mm 120 mm | EER1006120 | 120 | 0.3 | 64.77 | B-Teil | 22 | 120 | 73072290 | 1 | ST | EUR | W2
11 | 1003321 |  | Erweiterung 100 - 130 | EW 0,6 mm 130 mm | EER1006130 | 130 | 0.35 | 64.77 | A-Teil | 22 | 120 | 73072290 | 0.58 | ST | EUR | W2
11 | 1003376 |  | Erweiterung 113 - 130 | EW 0,6 mm 130 mm | EER1136130 | 130 | 0.35 | 64.77 | B-Teil | 22 | 120 | 73072290 | 0.5 | ST | EUR | W2
11 | 1003320 |  | Erweiterung 120 - 130 | EW 0,6 mm 130 mm | EER1206130 | 130 | 0.36 | 64.77 | B-Teil | 22 | 120 | 73072290 | 0.5 | ST | EUR | W2
11 | 1003647 |  | Erweiterung 130 - 140 | EW 0,6 mm 140 mm | EER1306140 | 140 | 0.38 | 70.39 | B-Teil | 22 | 120 | 73063080 | 0.35 | ST | EUR | W2
11 | 1003648 |  | Erweiterung 130 - 150 | EW 0,6 mm 150 mm | EER1306150 | 150 | 0.39 | 70.39 | A-Teil | 22 | 120 | 73063080 | 0.35 | ST | EUR | W2
11 | 1003660 |  | Erweiterung 140 - 150 | EW 0,6 mm 150 mm | EER1406150 | 150 | 0.39 | 71.07 | B-Teil | 22 | 120 | 73063080 | 1.5 | ST | EUR | W2
11 | 1003608 |  | Erweiterung 150 - 160 | EW 0,6 mm 160 mm | EER1506160 | 160 | 0.44 | 79.09 | B-Teil | 22 | 120 | 73063080 | 1 | ST | EUR | W2
11 | 1003578 |  | Erweiterung 150 - 180 | EW 0,6 mm 180 mm | EER1506180 | 180 | 0.47 | 88.37 | B-Teil | 22 | 120 | 73063080 | 0.57 | ST | EUR | W2
11 | 1003570 |  | Erweiterung 160 - 180 | EW 0,6 mm 180 mm | EER1606180 | 180 | 0.47 | 88.37 | B-Teil | 22 | 120 | 73063080 | 1.5 | ST | EUR | W2
11 | 1003562 |  | Erweiterung 180 - 200 | EW 0,6 mm 200 mm | EER1806200 | 200 | 0.53 | 94.6 | B-Teil | 22 | 120 | 73072290 | 0.544 | ST | EUR | W2
11 | 1003555 |  | Erweiterung 200 - 225 | EW 0,6 mm 225 mm | EER2006225 | 225 | 0.62 | 110.1 | B-Teil | 22 | 120 | 73072290 | 1 | ST | EUR | W2
11 | 1003311 |  | Erweiterung 200 - 250 | EW 0,6 mm 250 mm | EER2006250 | 250 | 1.21 | 110.1 | B-Teil | 22 | 120 | 73063080 | 0.92 | ST | EUR | W2
11 | 1003567 |  | Erweiterung 225 - 250 | EW 0,6 mm 250 mm | EER2256250 | 250 | 1.69 | 110.1 | B-Teil | 22 | 120 | 73072290 | 0.96 | ST | EUR | W2
11 | 1003332 |  | Erweiterung 250 - 300 | EW 0,6 mm 300 mm | EER2506300 | 300 | 1.93 | 145.78 | B-Teil | 22 | 120 | 73072290 | 0.815 | ST | EUR | W2
11 | 1003400 |  | Erweiterung 300 - 350 | EW 0,6 mm 350 mm | EER3006350 | 350 | 2.49 | 162.82 | C-Teil | 22 | 120 | 73072290 | 1.66 | ST | EUR | W2
11 | 1025097 |  | Erweiterung 350 - 400 | EW 0,6 mm 400 mm | EER3506400 | 400 | 3.01 | 183.16 | C-Teil | 22 | 120 | 73063080 | 1.78 | ST | EUR | W2
11 | 1025098 |  | Erweiterung 350 - 500 | EW 0,6 mm 500 mm | EER3506500 | 500 | 3.09 | 230.14 | C-Teil | 22 | 120 | 73063080 | 2.018 | ST | EUR | W2
11 | 1025099 |  | Erweiterung 400 - 500 | EW 0,6 mm 500 mm | EER4006500 | 500 | 3.54 | 230.14 | C-Teil | 22 | 120 | 73063080 | 2.84 | ST | EUR | W2
11 | 1025100 |  | Erweiterung 400 - 600 | EW 0,6 mm 600 mm | EER4006600 | 600 | 3.65 | 291.21 | C-Teil | 22 | 120 | 73063080 | 3.65 | ST | EUR | W2
11 | 1025115 |  | Erweiterung 500 - 600 | EW 0,6 mm 600 mm | EER5006600 | 600 | 3.8 | 291.21 | C-Teil | 22 | 120 | 73063080 | 3.8 | ST | EUR | W2
11 | 1025096 |  | Erweiterung 80 - 100 | EW 0,6 mm 100 mm | EER0806100 | 100 | 0.25 | 65.4 | B-Teil | 22 | 120 | 73063080 | 0.228 | ST | EUR | W2
11 | 1028058 |  | Erweiterung exzentrisch 100 - 113 | EW 0,6 mm 113 mm | EEREX1006113 | 113 | 0.67 | 122.64 | B-Teil | 22 | 120 | 73063080 | 0.67 | ST | EUR | W2
11 | 1028060 |  | Erweiterung exzentrisch 113 - 130 | EW 0,6 mm 130 mm | EEREX1136130 | 130 | 0.78 | 126.01 | B-Teil | 22 | 120 | 73063080 | 0.76 | ST | EUR | W2
11 | 1028061 |  | Erweiterung exzentrisch 130 - 150 | EW 0,6 mm 150 mm | EEREX1306150 | 150 | 0.98 | 142.91 | B-Teil | 22 | 120 | 73063080 | 0.82 | ST | EUR | W2
11 | 1028062 |  | Erweiterung exzentrisch 160 - 180 | EW 0,6 mm 180 mm | EEREX1506180 | 180 | 1.16 | 157.4 | B-Teil | 22 | 120 | 73063080 | 1.16 | ST | EUR | W2
11 | 1028063 |  | Erweiterung exzentrisch 180 - 200 | EW 0,6 mm 200 mm | EEREX1806200 | 200 | 1.29 | 157.4 | B-Teil | 22 | 120 | 73063080 | 1.22 | ST | EUR | W2
11 | 1028064 |  | Erweiterung exzentrisch 200 - 250 | EW 0,6 mm 250 mm | EEREX2006250 | 250 | 1.54 | 188.14 | B-Teil | 22 | 120 | 73063080 | 1.57 | ST | EUR | W2
11 | 1028065 |  | Erweiterung exzentrisch 250 - 300 | EW 0,6 mm 300 mm | EEREX2506300 | 300 | 2.08 | 204.43 | B-Teil | 22 | 120 | 73063080 | 2.08 | ST | EUR | W2
11 | 1028066 |  | Erweiterung exzentrisch 300 - 350 | EW 0,6 mm 350 mm | EEREX3006350 | 350 | 2.63 | 239.27 | C-Teil | 22 | 120 | 73063080 | 2.63 | ST | EUR | W2
11 | 1028067 |  | Erweiterung exzentrisch 350 - 400 | EW 0,6 mm 400 mm | EEREX3506400 | 400 | 2.98 | 273.99 | C-Teil | 22 | 120 | 73063080 | 2.78 | ST | EUR | W2
11 | 1028068 |  | Erweiterung exzentrisch 400 - 500 | EW 0,6 mm 500 mm | EEREX4006500 | 500 | 3.62 | 330.59 | C-Teil | 22 | 120 | 73063080 | 2.68 | ST | EUR | W2
11 | 1028069 |  | Erweiterung exzentrisch 500 - 600 | EW 0,6 mm 600 mm | EEREX5006600 | 600 | 6.51 | 429.24 | C-Teil | 22 | 120 | 73063080 | 3.76 | ST | EUR | W2
11 | 1028056 |  | Erweiterung exzentrisch 80 - 100 | EW 0,6 mm 100 mm | EEREX0806100 | 100 | 0.6 | 122.64 | B-Teil | 22 | 120 | 73063080 | 0.59 | ST | EUR | W2
11 | 1033845 |  | EW 100 auf Flansch EN 1092 PN 10 DN 63 zentr. | EW 0,6 mm 100 mm | EKZ100663FLANSCHPN10 | 100 | 0.25 | 400.19 | C-Teil | 88 | 184 | 73063080 | 1 | ST | EUR | W4
11 | 1033846 |  | EW 130 auf Flansch EN 1092 PN 10 DN 100 zentrisch | EW 0,6 mm 130 mm | EKZ1306100FLANSCHPN10 | 130 | 0.35 | 475.96 | C-Teil | 88 | 184 | 73063080 | 2.09 | ST | EUR | W4
11 | 1033847 |  | EW 150 auf Flansch EN 1092 PN 10 DN 125 zentrisch | EW 0,6 mm 150 mm | EKZ1506125FLANSCHPN10 | 150 | 0.39 | 616.9 | C-Teil | 88 | 191 | 73063080 | 7.52 | ST | EUR | W4
11 | 1033848 |  | EW 180 auf Flansch EN 1092 PN 10 DN 150 zentrisch | EW 0,6 mm 180 mm | EKZ1806150FLANSCHPN10 | 180 | 0.47 | 620.87 | C-Teil | 88 | 184 | 73063080 | 1 | ST | EUR | W4
11 | 2101070 |  | EW 80 auf Flansch DN 40 zentrisch | EW 0,6 mm 80 mm | EKZ080640FLANSCH | 80 | 0.24 | 388.22 | C-Teil | 88 | 191 | 73063080 | 1 | ST | EUR | W4
11 | 1033844 |  | EW 80 auf Flansch DN 50 EN 1092 PN 10 zentrisch | EW 0,6 mm 80 mm | EKZ080650FLANSCHPN10 | 80 | 0.24 | 388.22 | C-Teil | 88 | 999 | 73063080 | 1 | ST | EUR | W4
11 | 2115768 |  | EW T-Stück 93° 250 x 0,6 für IK 250 | EW 0,6 mm 250 mm | EFA250693IK250 | 250 | 0 | 338.11 | C-Teil | 88 | 117 | 73072290 | 2.65 | ST | EUR | W4
11 | 2115769 |  | EW T-Stück 93° 300 x 0,6 für IK 250 | EW 0,6 mm 300 mm | EFA300693IK250 | 300 | 0 | 356.91 | C-Teil | 88 | 117 | 73072290 | 3.5 | ST | EUR | W4
11 | 2115775 |  | EW T-Stück f. Zugbgr. ZUK250(SG) 250x0,6 | EW 0,6 mm 250 mm | EFA2506ZUK250 | 250 | 0 | 543.17 | C-Teil | 88 | 117 | 73072290 | 2.65 | ST | EUR | W4
11 | 2115776 |  | EW T-Stück f. Zugbgr. ZUK250(SG) 300x0,6 | EW 0,6 mm 300 mm | EFA3006ZUK250 | 300 | 0 | 566.53 | C-Teil | 88 | 117 | 73072290 | 3.15 | ST | EUR | W4
11 | 2115777 |  | EW T-Stück f. Zugbgr. ZUK250(SG) 350 0,6 | EW 0,6 mm 350 mm | EFA3506ZUK250 | 350 | 0 | 586.99 | C-Teil | 88 | 117 | 73072290 | 4.85 | ST | EUR | W4
11 | 2115778 |  | EW T-Stück f. Zugbgr. ZUK250(SG) 400x0,6 | EW 0,6 mm 400 mm | EFA4006ZUK250 | 400 | 0 | 636.95 | C-Teil | 88 | 117 | 73072290 | 6.5 | ST | EUR | W4
11 | 2115779 |  | EW T-Stück f. Zugbgr. ZUK250(SG) 500x0,6 | EW 0,6 mm 500 mm | EFA5006ZUK250 | 500 | 0 | 670.85 | C-Teil | 88 | 117 | 73072290 | 7.5 | ST | EUR | W4
11 | 2115780 |  | EW T-Stück f. Zugbgr. ZUK250(SG) 600x0,6 | EW 0,6 mm 600 mm | EFA6006ZUK250 | 600 | 0 | 792.53 | C-Teil | 88 | 117 | 73072290 | 8.9 | ST | EUR | W4
11 | 1003718 |  | Feuerungsanschluss 45° AG Verb.-mass | EW 0,6 mm 80 mm | EFA080608045 | 80 | 0.71 | 186.07 | B-Teil | 22 | 117 | 73063080 | 0.75 | ST | EUR | W2
11 | 1002153 |  | Feuerungsanschluss 45° AG Verb.-mass | EW 0,6 mm 100 mm | EFA100610045 | 100 | 1.01 | 186.07 | B-Teil | 22 | 117 | 73072290 | 1.5 | ST | EUR | W2
11 | 1002148 |  | Feuerungsanschluss 45° AG Verb.-mass | EW 0,6 mm 113 mm | EFA113611345 | 113 | 1.21 | 186.07 | B-Teil | 22 | 117 | 73072290 | 1.22 | ST | EUR | W2
11 | 1001941 |  | Feuerungsanschluss 45° AG Verb.-mass | EW 0,6 mm 120 mm | EFA120612045 | 120 | 1.23 | 199.66 | B-Teil | 22 | 117 | 73072290 | 1.23 | ST | EUR | W2
11 | 1001925 |  | Feuerungsanschluss 45° AG Verb.-mass | EW 0,6 mm 130 mm | EFA130613045 | 130 | 1.48 | 211.28 | B-Teil | 22 | 117 | 73072290 | 1.37 | ST | EUR | W2
11 | 1001993 |  | Feuerungsanschluss 45° AG Verb.-mass | EW 0,6 mm 140 mm | EFA140614045 | 140 | 1.61 | 242.29 | B-Teil | 22 | 117 | 73072290 | 1.69 | ST | EUR | W2
11 | 1001984 |  | Feuerungsanschluss 45° AG Verb.-mass | EW 0,6 mm 150 mm | EFA150615045 | 150 | 1.87 | 242.29 | A-Teil | 22 | 117 | 73072290 | 1.85 | ST | EUR | W2
11 | 1002003 |  | Feuerungsanschluss 45° AG Verb.-mass | EW 0,6 mm 160 mm | EFA160616045 | 160 | 1.97 | 267.5 | B-Teil | 22 | 117 | 73072290 | 2 | ST | EUR | W2
11 | 1002008 |  | Feuerungsanschluss 45° AG Verb.-mass | EW 0,6 mm 180 mm | EFA180618045 | 180 | 2.37 | 298.53 | B-Teil | 22 | 117 | 73072290 | 2.19 | ST | EUR | W2
11 | 1001998 |  | Feuerungsanschluss 45° AG Verb.-mass | EW 0,6 mm 200 mm | EFA200620045 | 200 | 3.08 | 329.52 | B-Teil | 22 | 117 | 73072290 | 2.58 | ST | EUR | W2
11 | 1002094 |  | Feuerungsanschluss 45° AG Verb.-mass | EW 0,6 mm 225 mm | EFA225622545 | 225 | 3.25 | 387.15 | B-Teil | 22 | 117 | 73072290 | 3.12 | ST | EUR | W2
11 | 1002109 |  | Feuerungsanschluss 45° AG Verb.-mass | EW 0,6 mm 250 mm | EFA250625045 | 250 | 4.03 | 387.15 | B-Teil | 22 | 117 | 73072290 | 4.03 | ST | EUR | W2
11 | 1002973 |  | Feuerungsanschluss 45° AG Verb.-mass | EW 0,6 mm 300 mm | EFA300630045 | 300 | 5.31 | 459.52 | B-Teil | 22 | 117 | 73063080 | 4.85 | ST | EUR | W2
11 | 1002233 |  | Feuerungsanschluss 45° AG Verb.-mass | EW 0,6 mm 350 mm | EFA350635045 | 350 | 6.98 | 505.96 | C-Teil | 22 | 117 | 73072290 | 6.33 | ST | EUR | W2
11 | 1003724 |  | Feuerungsanschluss 45° AG Verb.-mass | EW 0,6 mm 400 mm | EFA400640045 | 400 | 7.24 | 607.78 | C-Teil | 22 | 117 | 73063080 | 3.64 | ST | EUR | W2
11 | 1000401 |  | Feuerungsanschluss 45° druckdicht | EW 0,6 mm 80 mm | EFA080645DD | 80 | 0.71 | 231.3 | B-Teil | 22 | 156 | 73072290 | 0.68 | ST | EUR | W2
11 | 1000402 |  | Feuerungsanschluss 45° druckdicht | EW 0,6 mm 100 mm | EFA100645DD | 100 | 1.01 | 231.3 | B-Teil | 22 | 117 | 73072290 | 1.01 | ST | EUR | W2
11 | 1026216 |  | Feuerungsanschluss 45° druckdicht | EW 0,6 mm 113 mm | EFA113645DD | 113 | 1.21 | 231.3 | B-Teil | 22 | 117 | 73072290 | 1.78 | ST | EUR | W2
11 | 1000403 |  | Feuerungsanschluss 45° druckdicht | EW 0,6 mm 130 mm | EFA130645DD | 130 | 1.48 | 255.87 | B-Teil | 22 | 156 | 73072290 | 1.5 | ST | EUR | W2
11 | 1018522 |  | Feuerungsanschluss 45° druckdicht | EW 0,6 mm 150 mm | EFA150645DD | 150 | 1.87 | 285.35 | B-Teil | 22 | 156 | 73072290 | 1.89 | ST | EUR | W2
11 | 1026219 |  | Feuerungsanschluss 45° druckdicht | EW 0,6 mm 160 mm | EFA160645DD | 160 | 1.97 | 328.75 | B-Teil | 22 | 117 | 73072290 | 2 | ST | EUR | W2
11 | 1000404 |  | Feuerungsanschluss 45° druckdicht | EW 0,6 mm 180 mm | EFA180645DD | 180 | 2.37 | 328.75 | B-Teil | 22 | 156 | 73072290 | 2.3 | ST | EUR | W2
11 | 1000405 |  | Feuerungsanschluss 45° druckdicht | EW 0,6 mm 200 mm | EFA200645DD | 200 | 3.08 | 362.86 | B-Teil | 22 | 156 | 73072290 | 3 | ST | EUR | W2
11 | 1026220 |  | Feuerungsanschluss 45° druckdicht | EW 0,6 mm 225 mm | EFA225645DD | 225 | 3.25 | 431.29 | B-Teil | 22 | 117 | 73072290 | 3.12 | ST | EUR | W2
11 | 1000406 |  | Feuerungsanschluss 45° druckdicht | EW 0,6 mm 250 mm | EFA250645DD | 250 | 4.03 | 431.29 | B-Teil | 22 | 156 | 73072290 | 4.15 | ST | EUR | W2
11 | 1026221 |  | Feuerungsanschluss 45° druckdicht | EW 0,6 mm 300 mm | EFA300645DD | 300 | 5.31 | 491.56 | B-Teil | 22 | 117 | 73072290 | 5.5 | ST | EUR | W2
11 | 1007022 |  | Feuerungsanschluss 87° druckdicht | EW 0,6 mm 80 mm | EFA080687DD | 80 | 0.63 | 97.27 | B-Teil | 22 | 117 | 73072290 | 0.8 | ST | EUR | W2
11 | 1007024 |  | Feuerungsanschluss 87° druckdicht | EW 0,6 mm 100 mm | EFA100687DD | 100 | 0.78 | 97.27 | A-Teil | 22 | 156 | 73063080 | 0.66 | ST | EUR | W2
11 | 1000466 |  | Feuerungsanschluss 87° druckdicht | EW 0,6 mm 113 mm | EFA113687DD | 113 | 0.94 | 97.27 | B-Teil | 22 | 156 | 73072290 | 0.86 | ST | EUR | W2
11 | 1013871 |  | Feuerungsanschluss 87° druckdicht | EW 0,6 mm 130 mm | EFA130687DD | 130 | 1.09 | 110.06 | A-Teil | 22 | 156 | 73063080 | 0.88 | ST | EUR | W2
11 | 1000399 |  | Feuerungsanschluss 87° druckdicht | EW 0,6 mm 150 mm | EFA150687DD | 150 | 1.34 | 124.13 | A-Teil | 22 | 156 | 73072290 | 1.31 | ST | EUR | W2
11 | 1026209 |  | Feuerungsanschluss 87° druckdicht | EW 0,6 mm 160 mm | EFA160616087DD | 160 | 1.5 | 155.06 | B-Teil | 22 | 117 | 73072290 | 1.5 | ST | EUR | W2
11 | 1007032 |  | Feuerungsanschluss 87° druckdicht | EW 0,6 mm 180 mm | EFA180687DD | 180 | 1.68 | 155.06 | B-Teil | 22 | 156 | 73072290 | 1.39 | ST | EUR | W2
11 | 1013183 |  | Feuerungsanschluss 87° druckdicht | EW 0,6 mm 200 mm | EFA200687DD | 200 | 1.87 | 168 | B-Teil | 22 | 156 | 73072290 | 1.63 | ST | EUR | W2
11 | 1026210 |  | Feuerungsanschluss 87° druckdicht | EW 0,6 mm 225 mm | EFA225687DD | 225 | 2.33 | 210.65 | B-Teil | 22 | 117 | 73072290 | 2.48 | ST | EUR | W2
11 | 1000400 |  | Feuerungsanschluss 87° druckdicht | EW 0,6 mm 250 mm | EFA250687DD | 250 | 2.59 | 210.65 | B-Teil | 22 | 156 | 73072290 | 2.56 | ST | EUR | W2
11 | 1026211 |  | Feuerungsanschluss 87° druckdicht | EW 0,6 mm 300 mm | EFA300687DD | 300 | 3.32 | 250.7 | B-Teil | 22 | 117 | 73072290 | 3.41 | ST | EUR | W2
11 | 2106409 |  | Feuerungsanschluss 90° 100 X 100 Muffe (alte Bauart) | EW 0,6 mm | EFA10061009M | 100 | 0.78 | 122.35 | B-Teil | 22 | 117 | 73063080 | 0.78 | ST | EUR | W2
11 | 1003757 |  | Feuerungsanschluss 90° 100 X 140 Muffe (alte Bauart) | EW 0,6 mm 100 mm | EFA10061409M | 100 | 0.78 | 122.35 | B-Teil | 22 | 117 | 73072290 | 0.84 | ST | EUR | W2
11 | 1003745 |  | Feuerungsanschluss 90° 113 X 113 Muffe (alte Bauart) | EW 0,6 mm 113 mm | EFA11361139M | 113 | 0.94 | 122.35 | B-Teil | 22 | 117 | 73072290 | 1.05 | ST | EUR | W2
11 | 1003758 |  | Feuerungsanschluss 90° 113 X 140 Muffe (alte Bauart) | EW 0,6 mm 113 mm | EFA11361409M | 113 | 0.94 | 122.35 | B-Teil | 22 | 117 | 73072290 | 1.05 | ST | EUR | W2
11 | 1003749 |  | Feuerungsanschluss 90° 120 X 120 Muffe (alte Bauart) | EW 0,6 mm 120 mm | EFA12061209M | 120 | 1.01 | 122.35 | B-Teil | 22 | 117 | 73072290 | 1.05 | ST | EUR | W2
11 | 1003814 |  | Feuerungsanschluss 90° 120 X 130 Muffe (alte Bauart) | EW 0,6 mm 120 mm | EFA12061309M | 120 | 1.01 | 122.35 | B-Teil | 22 | 117 | 73072290 | 1.05 | ST | EUR | W2
11 | 1003816 |  | Feuerungsanschluss 90° 120 X 140 Muffe (alte Bauart) | EW 0,6 mm 120 mm | EFA12061409M | 120 | 1.01 | 122.35 | B-Teil | 22 | 117 | 73072290 | 1.05 | ST | EUR | W2
11 | 1003762 |  | Feuerungsanschluss 90° 120 X 150 Muffe (alte Bauart) | EW 0,6 mm 120 mm | EFA12061509M | 120 | 1.01 | 122.35 | B-Teil | 22 | 117 | 73072290 | 1.05 | ST | EUR | W2
11 | 1003812 |  | Feuerungsanschluss 90° 130 X 120 Muffe (alte Bauart) | EW 0,6 mm 130 mm | EFA13061209M | 130 | 1.09 | 122.35 | B-Teil | 22 | 117 | 73072290 | 0.93 | ST | EUR | W2
11 | 1003754 |  | Feuerungsanschluss 90° 130 X 130 Muffe (alte Bauart) | EW 0,6 mm 130 mm | EFA13061309M | 130 | 1.09 | 122.35 | B-Teil | 22 | 117 | 73072290 | 1.05 | ST | EUR | W2
11 | 1003759 |  | Feuerungsanschluss 90° 130 X 140 Muffe (alte Bauart) | EW 0,6 mm 130 mm | EFA13061409M | 130 | 1.09 | 122.35 | B-Teil | 22 | 117 | 73072290 | 1.05 | ST | EUR | W2
11 | 1003763 |  | Feuerungsanschluss 90° 130 X 150 Muffe (alte Bauart) | EW 0,6 mm 130 mm | EFA13061509M | 130 | 1.09 | 122.35 | B-Teil | 22 | 117 | 73072290 | 1.05 | ST | EUR | W2
11 | 2117468 |  | Feuerungsanschluss 90° 140 X 110 Muffe (alte Bauart) | EW 0,6 mm | EFA14061109M | 140 | 1.24 | 139.03 | C-Teil | 22 | 122 | 73063080 | 1.24 | ST | EUR | W2
11 | 2111687 |  | Feuerungsanschluss 90° 140 X 140 Muffe (alte Bauart) | EW 0,6 mm | EFA14061409M | 140 | 1.24 | 139.03 | C-Teil | 22 | 122 | 73063080 | 1.24 | ST | EUR | W2
11 | 2111688 |  | Feuerungsanschluss 90° 140 X 160 Muffe (alte Bauart) | EW 0,6 mm | EFA14061609M | 140 | 1.24 | 139.03 | C-Teil | 22 | 122 | 73063080 | 1.24 | ST | EUR | W2
11 | 1003750 |  | Feuerungsanschluss 90° 150 X 120 Muffe (alte Bauart) | EW 0,6 mm 150 mm | EFA15061209M | 150 | 1.34 | 139.03 | B-Teil | 22 | 117 | 73072290 | 1.05 | ST | EUR | W2
11 | 2113063 |  | Feuerungsanschluss 90° 150 X 140 Muffe (alte Bauart) | EW 0,6 mm | EFA15061409M | 150 | 1.34 | 139.03 | C-Teil | 22 | 122 | 73063080 | 1.34 | ST | EUR | W2
11 | 1003765 |  | Feuerungsanschluss 90° 150 X 150 Muffe (alte Bauart) | EW 0,6 mm 150 mm | EFA15061509M | 150 | 1.34 | 139.03 | B-Teil | 22 | 117 | 73072290 | 1.05 | ST | EUR | W2
11 | 1003818 |  | Feuerungsanschluss 90° 150 X 160 Muffe (alte Bauart) | EW 0,6 mm 150 mm | EFA15061609M | 150 | 1.34 | 139.03 | B-Teil | 22 | 117 | 73072290 | 1.26 | ST | EUR | W2
11 | 1003761 |  | Feuerungsanschluss 90° 160 X 140 Muffe (alte Bauart) | EW 0,6 mm 160 mm | EFA16061409M | 160 | 1.5 | 147.97 | B-Teil | 22 | 117 | 73072290 | 1.05 | ST | EUR | W2
11 | 1003767 |  | Feuerungsanschluss 90° 160 X 160 Muffe (alte Bauart) | EW 0,6 mm 160 mm | EFA16061609M | 160 | 1.5 | 147.97 | B-Teil | 22 | 117 | 73072290 | 1.05 | ST | EUR | W2
11 | 1003820 |  | Feuerungsanschluss 90° 160 X 180 Muffe (alte Bauart) | EW 0,6 mm 160 mm | EFA16061809M | 160 | 1.5 | 147.97 | B-Teil | 22 | 117 | 73072290 | 1.05 | ST | EUR | W2
11 | 1003817 |  | Feuerungsanschluss 90° 180 X 150 Muffe (alte Bauart) | EW 0,6 mm | EFA18061509M | 180 | 1.68 | 157.77 | B-Teil | 22 | 117 | 73063080 | 1.68 | ST | EUR | W2
11 | 1003819 |  | Feuerungsanschluss 90° 180 X 160 Muffe (alte Bauart) | EW 0,6 mm | EFA18061609M | 160 | 1.68 | 157.77 | B-Teil | 22 | 117 | 73063080 | 1.68 | ST | EUR | W2
11 | 1003769 |  | Feuerungsanschluss 90° 180 X 180 Muffe (alte Bauart) | EW 0,6 mm 180 mm | EFA18061809M | 180 | 1.68 | 157.77 | B-Teil | 22 | 117 | 73072290 | 1.44 | ST | EUR | W2
11 | 1003771 |  | Feuerungsanschluss 90° 180 X 200 Muffe (alte Bauart) | EW 0,6 mm 180 mm | EFA18062009M | 180 | 1.68 | 157.77 | B-Teil | 22 | 117 | 73072290 | 1.59 | ST | EUR | W2
11 | 1003821 |  | Feuerungsanschluss 90° 200 X 180 Muffe (alte Bauart) | EW 0,6 mm | EFA20061809M | 200 | 1.87 | 186.19 | B-Teil | 22 | 117 | 73063080 | 1.87 | ST | EUR | W2
11 | 2109897 |  | Feuerungsanschluss 90° 200 X 200 Muffe (alte Bauart) | EW 0,6 mm | EFA20062009M | 200 | 1.87 | 186.19 | C-Teil | 22 | 117 | 73063080 | 1.87 | ST | EUR | W2
11 | 2109898 |  | Feuerungsanschluss 90° 250 X 250 Muffe (alte Bauart) | EW 0,6 mm | EFA25062509M | 250 | 2.59 | 234.53 | C-Teil | 22 | 122 | 73063080 | 2.59 | ST | EUR | W2
11 | 1002987 |  | Feuerungsanschluss 90° AG Verb.-mass | EW 0,6 mm 80 mm | EFA080608090 | 80 | 0.63 | 85.47 | B-Teil | 22 | 117 | 73063080 | 0.75 | ST | EUR | W2
11 | 1001939 |  | Feuerungsanschluss 90° AG Verb.-mass | EW 0,6 mm 100 mm | EFA100610090 | 100 | 0.78 | 85.47 | A-Teil | 22 | 117 | 73072290 | 0.76 | ST | EUR | W2
11 | 1001938 |  | Feuerungsanschluss 90° AG Verb.-mass | EW 0,6 mm 113 mm | EFA113611390 | 113 | 0.94 | 89.3 | B-Teil | 22 | 117 | 73072290 | 0.86 | ST | EUR | W2
11 | 1001931 |  | Feuerungsanschluss 90° AG Verb.-mass | EW 0,6 mm 120 mm | EFA120612090 | 120 | 1.01 | 93.43 | B-Teil | 22 | 117 | 73072290 | 0.96 | ST | EUR | W2
11 | 1001919 |  | Feuerungsanschluss 90° AG Verb.-mass | EW 0,6 mm 130 mm | EFA130613090 | 130 | 1.09 | 93.43 | A-Teil | 22 | 117 | 73072290 | 1.05 | ST | EUR | W2
11 | 1001992 |  | Feuerungsanschluss 90° AG Verb.-mass | EW 0,6 mm 140 mm | EFA140614090 | 140 | 1.24 | 110.06 | B-Teil | 22 | 117 | 73072290 | 1.17 | ST | EUR | W2
11 | 1002001 |  | Feuerungsanschluss 90° AG Verb.-mass | EW 0,6 mm 150 mm | EFA150615090 | 150 | 1.34 | 110.06 | A-Teil | 22 | 117 | 73072290 | 1.26 | ST | EUR | W2
11 | 1002007 |  | Feuerungsanschluss 90° AG Verb.-mass | EW 0,6 mm 160 mm | EFA160616090 | 160 | 1.5 | 122.86 | A-Teil | 22 | 117 | 73072290 | 1.36 | ST | EUR | W2
11 | 1002006 |  | Feuerungsanschluss 90° AG Verb.-mass | EW 0,6 mm 180 mm | EFA180618090 | 180 | 1.68 | 135.67 | A-Teil | 22 | 117 | 73072290 | 1.59 | ST | EUR | W2
11 | 1001981 |  | Feuerungsanschluss 90° AG Verb.-mass | EW 0,6 mm 200 mm | EFA200620090 | 200 | 1.87 | 152.3 | A-Teil | 22 | 117 | 73072290 | 1.49 | ST | EUR | W2
11 | 1001952 |  | Feuerungsanschluss 90° AG Verb.-mass | EW 0,6 mm 225 mm | EFA225622590 | 225 | 2.33 | 210.65 | B-Teil | 22 | 117 | 73072290 | 2.43 | ST | EUR | W2
11 | 1001948 |  | Feuerungsanschluss 90° AG Verb.-mass | EW 0,6 mm 250 mm | EFA250625090 | 250 | 2.59 | 210.65 | B-Teil | 22 | 117 | 73072290 | 2.51 | ST | EUR | W2
11 | 1001728 |  | Feuerungsanschluss 90° AG Verb.-mass | EW 0,6 mm 300 mm | EFA300630090 | 300 | 3.32 | 250.7 | B-Teil | 22 | 117 | 73072290 | 3.31 | ST | EUR | W2
11 | 1002234 |  | Feuerungsanschluss 90° AG Verb.-mass | EW 0,6 mm 350 mm | EFA350635090 | 350 | 4.83 | 316.39 | C-Teil | 22 | 117 | 73072290 | 3.14 | ST | EUR | W2
11 | 1002235 |  | Feuerungsanschluss 90° AG Verb.-mass | EW 0,6 mm 400 mm | EFA400640090 | 400 | 5.92 | 373.3 | C-Teil | 22 | 117 | 73072290 | 3.64 | ST | EUR | W2
11 | 1002173 |  | Feuerungsanschluss 90° AG Verb.-mass | EW 0,6 mm 500 mm | EFA500650090 | 500 | 7.1 | 435.93 | C-Teil | 22 | 117 | 73072290 | 4 | ST | EUR | W2
11 | 1000041 |  | Feuerungsanschluss 90° AG Verb.-mass | EW 0,6 mm 600 mm | EFA600660090 | 600 | 8.45 | 531.16 | C-Teil | 22 | 117 | 73063080 | 13 | ST | EUR | W2
11 | 1025827 |  | FKM-Dichtung für Klemmband 200°C 5000 Pa | EW 0,6 mm 80 mm | QDD080VITON | 80 | 0 | 40.94 | A-Teil | 22 | 177 | 40169300 | 1 | ST | EUR | W2
11 | 1033020 |  | FKM-Dichtung für Klemmband 200°C 5000 Pa | EW 0,6 mm 100 mm | QDD100VITON | 100 | 0 | 40.94 | A-Teil | 22 | 177 | 40169300 | 1 | ST | EUR | W2
11 | 1025828 |  | FKM-Dichtung für Klemmband 200°C 5000 Pa | EW 0,6 mm 130 mm | QDD130VITON | 130 | 0 | 49.57 | A-Teil | 22 | 177 | 40169300 | 1 | ST | EUR | W2
11 | 1025829 |  | FKM-Dichtung für Klemmband 200°C 5000 Pa | EW 0,6 mm 150 mm | QDD150VITON | 150 | 0 | 60.01 | A-Teil | 22 | 177 | 40169300 | 1 | ST | EUR | W2
11 | 1025830 |  | FKM-Dichtung für Klemmband 200°C 5000 Pa | EW 0,6 mm 180 mm | QDD180VITON | 180 | 0 | 69.16 | A-Teil | 22 | 177 | 40169300 | 1 | ST | EUR | W2
11 | 1025831 |  | FKM-Dichtung für Klemmband 200°C 5000 Pa | EW 0,6 mm 200 mm | QDD200VITON | 200 | 0 | 76.97 | A-Teil | 22 | 177 | 40169300 | 1 | ST | EUR | W2
11 | 1025833 |  | FKM-Dichtung für Klemmband 200°C 5000 Pa | EW 0,6 mm 250 mm | QDD250VITON | 250 | 0 | 92.62 | A-Teil | 22 | 177 | 40169300 | 1 | ST | EUR | W2
11 | 2110493 |  | FKM-Dichtung für Klemmband 200°C 5000 Pa | EW 0,6 mm 300 mm | QDD300VITON | 300 | 0 | 109.09 | A-Teil | 22 | 177 | 40169300 | 1 | ST | EUR | W2
11 | 1025573 |  | FKM-Lippendichtung bis 200° C 200 Pa | EW 0,6 mm 150 mm | VDAL150 | 150 | 0 | 31.64 | A-Teil | 22 | 105 | 73063080 | 1 | ST | EUR | W2
11 | 2104326 |  | FKM-Lippendichtung bis 200° C 200 Pa | EW 0,6 mm 180 mm | VDAL180 | 180 | 0 | 33.84 | A-Teil | 22 | 105 | 73063080 | 1 | ST | EUR | W2
11 | 1031571 |  | FKM-Lippendichtung bis 200° C 200 Pa | EW 0,6 mm 200 mm | VDAL200 | 200 | 0 | 35.26 | A-Teil | 22 | 105 | 73063080 | 1 | ST | EUR | W2
11 | 1031572 |  | FKM-Lippendichtung bis 200° C 200 Pa | EW 0,6 mm 250 mm | VDAL250 | 250 | 0 | 37.12 | A-Teil | 22 | 105 | 73063080 | 1 | ST | EUR | W2
11 | 2104328 |  | FKM-Lippendichtung bis 200° C 200 Pa | EW 0,6 mm 300 mm | VDAL300 | 300 | 0 | 56.52 | A-Teil | 22 | 105 | 73063080 | 1 | ST | EUR | W2
11 | 1020573 |  | FKM-Lippendichtung bis 200° C 5000 Pa | EW 0,6 mm 80 mm | VDAL080 | 80 | 0 | 20.35 | A-Teil | 22 | 105 | 73063080 | 1 | ST | EUR | W2
11 | 1020574 |  | FKM-Lippendichtung bis 200° C 5000 Pa | EW 0,6 mm 100 mm | VDAL100 | 100 | 0 | 22.88 | A-Teil | 22 | 105 | 73063080 | 1 | ST | EUR | W2
11 | 1026071 |  | FKM-Lippendichtung bis 200° C 5000 Pa | EW 0,6 mm 130 mm | VDAL130 | 130 | 0 | 28.89 | A-Teil | 22 | 105 | 73063080 | 1 | ST | EUR | W2
11 | 1033840 |  | Flansch EN 1092 PN 10 DN 100 auf EW 130 exz. | EW 0,6 mm 130 mm | EKE1306100FLANSCHPN10 | 130 | 0.35 | 475.96 | C-Teil | 88 | 184 | 73063080 | 1.97 | ST | EUR | W4
11 | 1033841 |  | Flansch EN 1092 PN 10 DN 125 auf EW 150 exz. | EW 0,6 mm 150 mm | EKE1506125FLANSCHPN10 | 150 | 0.39 | 616.9 | C-Teil | 88 | 184 | 73063080 | 1 | ST | EUR | W4
11 | 1033842 |  | Flansch EN 1092 PN 10 DN 150 auf EW 180 exz. | EW 0,6 mm 180 mm | EKE1806150FLANSCHPN10 | 180 | 0.47 | 620.87 | C-Teil | 88 | 999 | 73063080 | 3.67 | ST | EUR | W4
11 | 1037623 |  | Flansch EN 1092 PN 10 DN 40 auf EW 80 exz. | EW 0,6 mm 80 mm | EKE0806040FLANSCHPN10 | 80 | 0.24 | 388.22 | C-Teil | 88 | 184 | 73063080 | 1.93 | ST | EUR | W4
11 | 1033838 |  | Flansch EN1092 PN 10 DN 50 auf EW 80 exz. | EW 0,6 mm 80 mm | EKE080650FLANSCHPN10 | 80 | 0.24 | 388.22 | C-Teil | 88 | 184 | 73063080 | 1 | ST | EUR | W4
11 | 1033839 |  | Flansch EN1092 PN 10 DN 65 auf EW 100 exz. | EW 0,6 mm 100 mm | EKE100663FLANSCHPN10 | 100 | 0.25 | 400.19 | C-Teil | 88 | 184 | 73063080 | 1 | ST | EUR | W4
11 | 2115696 |  | EC Power Kondensat-T-Stück MÖ L=200 - 59 außen | EW 0,6 mm 80 mm | EKTR0806059-200 | 80 | 1.23 | 476.65 | C-Teil | 88 | 184 | 73063080 | 1 | ST | EUR | W4
11 | 2117144 |  | EC Power Kondensat-T-Stück MÖ L=400 - 59 außen | EW 0,6 mm 80 mm | EKTR0806059-400 | 80 | 1.41 | 476.65 | C-Teil | 88 | 184 | 73063080 | 1 | ST | EUR | W4
11 | 1010464 |  | Gleitmittel 150 g | EW 0,6 mm | GLEITMITT150 |  | 0 | 14.66 | A-Teil | 88 | 181 | 73063080 | 1 | ST | EUR | W4
11 | 1028072 |  | Kesselanschluss 109 Aussen - 100 Muffe | EW 0,6 mm 100 mm | EKZ1006109 | 100 | 0.3 | 65.4 | B-Teil | 22 | 120 | 73063080 | 0.3 | ST | EUR | W2
11 | 1025360 |  | Kesselanschluss 109 Aussen - 113 Muffe | EW 0,6 mm 113 mm | EKZ1136109 | 113 | 0.33 | 65.4 | B-Teil | 22 | 120 | 73063080 | 0.345 | ST | EUR | W2
11 | 1025361 |  | Kesselanschluss 124 Aussen - 130 Muffe | EW 0,6 mm 130 mm | EKZ1306124 | 130 | 0.38 | 65.4 | B-Teil | 22 | 120 | 73063080 | 0.392 | ST | EUR | W2
11 | 1025362 |  | Kesselanschluss 159 Aussen - 150 Muffe | EW 0,6 mm 150 mm | EKZ1506159 | 150 | 0.47 | 71.07 | B-Teil | 22 | 120 | 73063080 | 0.475 | ST | EUR | W2
11 | 1025363 |  | Kesselanschluss 199 Aussen - 180 Muffe | EW 0,6 mm 180 mm | EKZ1806199 | 180 | 0.61 | 94.6 | B-Teil | 22 | 120 | 73063080 | 0.57 | ST | EUR | W2
11 | 1025364 |  | Kesselanschluss 199 Aussen - 200 Muffe | EW 0,6 mm 200 mm | EKZ2006199 | 200 | 0.64 | 94.6 | B-Teil | 22 | 120 | 73063080 | 0.633 | ST | EUR | W2
11 | 1025365 |  | Kesselanschluss 249 Aussen - 225 Muffe | EW 0,6 mm 225 mm | EKZ2256249 | 225 | 0.69 | 110.1 | B-Teil | 22 | 120 | 73063080 | 1.128 | ST | EUR | W2
11 | 1025366 |  | Kesselanschluss 249 Aussen - 250 Muffe | EW 0,6 mm 250 mm | EKZ2506249 | 250 | 0.76 | 110.1 | B-Teil | 22 | 120 | 73063080 | 0.76 | ST | EUR | W2
11 | 2101069 |  | Kesselanschluss 59 Aussen - 80 Muffe | EW 0,6 mm 80 mm | EKZ080659 | 80 | 0.39 | 64.77 | A-Teil | 10 | 120 | 73072290 | 0.26 | ST | EUR | W1
11 | 1025358 |  | Kesselanschluss 79 Aussen - 80 Muffe | EW 0,6 mm 80 mm | EKZ080679 | 80 | 0.24 | 52.48 | A-Teil | 22 | 120 | 73063080 | 0.25 | ST | EUR | W2
11 | 1025359 |  | Kesselanschluss 99 Aussen - 100 Muffe | EW 0,6 mm 100 mm | EKZ100699 | 100 | 0.3 | 52.99 | B-Teil | 22 | 120 | 73063080 | 0.317 | ST | EUR | W2
11 | 1002320 |  | Klemmband | EW 0,6 mm 80 mm | EKL080 | 80 | 0.1 | 21.76 | A-Teil | 22 | 121 | 73072290 | 0.12 | ST | EUR | W2
11 | 1002354 |  | Klemmband | EW 0,6 mm 100 mm | EKL100 | 100 | 0.1 | 21.76 | A-Teil | 22 | 121 | 73072290 | 0.12 | ST | EUR | W2
11 | 1002339 |  | Klemmband | EW 0,6 mm 113 mm | EKL113 | 113 | 0.13 | 21.76 | A-Teil | 22 | 121 | 73072290 | 0.13 | ST | EUR | W2
11 | 1002343 |  | Klemmband | EW 0,6 mm 120 mm | EKL120 | 120 | 0.13 | 21.76 | B-Teil | 22 | 121 | 73072290 | 0.15 | ST | EUR | W2
11 | 1002344 |  | Klemmband | EW 0,6 mm 130 mm | EKL130 | 130 | 0.14 | 21.76 | A-Teil | 22 | 121 | 73072290 | 0.156 | ST | EUR | W2
11 | 1002345 |  | Klemmband | EW 0,6 mm 140 mm | EKL140 | 140 | 0.15 | 23.04 | B-Teil | 22 | 121 | 73072290 | 0.17 | ST | EUR | W2
11 | 1002346 |  | Klemmband | EW 0,6 mm 150 mm | EKL150 | 150 | 0.15 | 23.04 | A-Teil | 22 | 121 | 73072290 | 0.18 | ST | EUR | W2
11 | 1002347 |  | Klemmband | EW 0,6 mm 160 mm | EKL160 | 160 | 0.15 | 23.04 | A-Teil | 22 | 121 | 73072290 | 0.18 | ST | EUR | W2
11 | 1002350 |  | Klemmband | EW 0,6 mm 180 mm | EKL180 | 180 | 0.16 | 24.32 | A-Teil | 22 | 121 | 73072290 | 0.21 | ST | EUR | W2
11 | 1002342 |  | Klemmband | EW 0,6 mm 200 mm | EKL200 | 200 | 0.16 | 26.88 | A-Teil | 22 | 121 | 73072290 | 0.21 | ST | EUR | W2
11 | 1002352 |  | Klemmband | EW 0,6 mm 225 mm | EKL225 | 225 | 0.16 | 26.88 | A-Teil | 22 | 121 | 73072290 | 0.19 | ST | EUR | W2
11 | 1002353 |  | Klemmband | EW 0,6 mm 250 mm | EKL250 | 250 | 0.17 | 26.88 | A-Teil | 22 | 121 | 73072290 | 0.26 | ST | EUR | W2
11 | 1002373 |  | Klemmband | EW 0,6 mm 300 mm | EKL300 | 300 | 0.23 | 26.88 | A-Teil | 22 | 121 | 73072290 | 0.29 | ST | EUR | W2
11 | 1002382 |  | Klemmband | EW 0,6 mm 350 mm | EKL350 | 350 | 0.26 | 31.32 | C-Teil | 22 | 121 | 73063080 | 0.33 | ST | EUR | W2
11 | 1003597 |  | Klemmband | EW 0,6 mm 400 mm | EKL400 | 400 | 0.29 | 36.54 | C-Teil | 22 | 121 | 73063080 | 0.36 | ST | EUR | W2
11 | 1002372 |  | Klemmband | EW 0,6 mm 500 mm | EKL500 | 500 | 0.36 | 45.67 | C-Teil | 22 | 121 | 73072290 | 0.44 | ST | EUR | W2
11 | 1002381 |  | Klemmband | EW 0,6 mm 600 mm | EKL600 | 600 | 0.42 | 54.79 | C-Teil | 22 | 121 | 73072290 | 0.52 | ST | EUR | W2
11 | 1025757 |  | Klemmband mit FKM-Dichtung 200° C 5000 Pa | EW 0,6 mm 80 mm | EKLD080VITON | 80 | 0.1 | 62.7 | A-Teil | 22 | 121 | 73063080 | 1 | ST | EUR | W2
11 | 1033802 |  | Klemmband mit FKM-Dichtung 200° C 5000 Pa | EW 0,6 mm 100 mm | EKLD100VITON | 100 | 0.1 | 62.7 | A-Teil | 22 | 113 | 73063080 | 0.15 | ST | EUR | W2
11 | 1025751 |  | Klemmband mit FKM-Dichtung 200° C 5000 Pa | EW 0,6 mm 130 mm | EKLD130VITON | 130 | 0.14 | 71.75 | A-Teil | 22 | 121 | 73063080 | 0.12 | ST | EUR | W2
11 | 1025752 |  | Klemmband mit FKM-Dichtung 200° C 5000 Pa | EW 0,6 mm 150 mm | EKLD150VITON | 150 | 0.15 | 83.49 | A-Teil | 22 | 121 | 73063080 | 0.15 | ST | EUR | W2
11 | 1025753 |  | Klemmband mit FKM-Dichtung 200° C 5000 Pa | EW 0,6 mm 180 mm | EKLD180VITON | 180 | 0.16 | 93.93 | A-Teil | 22 | 121 | 73063080 | 0.17 | ST | EUR | W2
11 | 1025754 |  | Klemmband mit FKM-Dichtung 200° C 5000 Pa | EW 0,6 mm 200 mm | EKLD200VITON | 200 | 0.16 | 104.36 | A-Teil | 22 | 121 | 73063080 | 0.19 | ST | EUR | W2
11 | 1025756 |  | Klemmband mit FKM-Dichtung 200° C 5000 Pa | EW 0,6 mm 250 mm | EKLD250VITON | 250 | 0.17 | 120.47 | A-Teil | 22 | 121 | 73063080 | 0.24 | ST | EUR | W2
11 | 2123968 |  | Dicht-Set FKM mit Klemmband 80 mm | EW 0,6 mm 80 mm | DICHTSETFKM080 | 80 | 0.1 | 83.06 | A-Teil | 22 | 121 | 73063080 | 0.24 | ST | EUR | W2
11 | 2123969 |  | Dicht-Set FKM mit Klemmband 100 mm | EW 0,6 mm 100 mm | DICHTSETFKM100 | 100 | 0.1 | 85.59 | A-Teil | 22 | 121 | 73063080 | 0.24 | ST | EUR | W2
11 | 2123970 |  | Dicht-Set FKM mit Klemmband 130 mm | EW 0,6 mm 130 mm | DICHTSETFKM130 | 130 | 0.14 | 99.27 | A-Teil | 22 | 121 | 73063080 | 0.24 | ST | EUR | W2
11 | 2123971 |  | Dicht-Set FKM mit Klemmband 150 mm | EW 0,6 mm 150 mm | DICHTSETFKM150 | 150 | 0.15 | 113.24 | A-Teil | 22 | 121 | 73063080 | 0.24 | ST | EUR | W2
11 | 1023883 |  | Klemmbanddichtung EPDM bis 120°C außen | EW 0,6 mm 80 mm | QDD080 | 80 | 0 | 19.2 | A-Teil | 22 | 177 | 40169300 | 1 | ST | EUR | W2
11 | 1023884 |  | Klemmbanddichtung EPDM bis 120°C außen | EW 0,6 mm 100 mm | QDD100 | 100 | 0 | 19.2 | A-Teil | 22 | 177 | 40169300 | 1 | ST | EUR | W2
11 | 1023885 |  | Klemmbanddichtung EPDM bis 120°C außen | EW 0,6 mm 113 mm | QDD113 | 113 | 0 | 19.2 | A-Teil | 22 | 177 | 40169300 | 1 | ST | EUR | W2
11 | 1023886 |  | Klemmbanddichtung EPDM bis 120°C außen | EW 0,6 mm 120 mm | QDD120 | 120 | 0 | 19.57 | C-Teil | 22 | 177 | 40169300 | 1 | ST | EUR | W2
11 | 1023887 |  | Klemmbanddichtung EPDM bis 120°C außen | EW 0,6 mm 130 mm | QDD130 | 130 | 0 | 20.48 | A-Teil | 22 | 177 | 40169300 | 1 | ST | EUR | W2
11 | 1023889 |  | Klemmbanddichtung EPDM bis 120°C außen | EW 0,6 mm 150 mm | QDD150 | 150 | 0 | 21.76 | A-Teil | 22 | 177 | 40169300 | 1 | ST | EUR | W2
11 | 1023890 |  | Klemmbanddichtung EPDM bis 120°C außen | EW 0,6 mm 160 mm | QDD160 | 160 | 0 | 21.76 | A-Teil | 22 | 177 | 40169300 | 1 | ST | EUR | W2
11 | 1023891 |  | Klemmbanddichtung EPDM bis 120°C außen | EW 0,6 mm 180 mm | QDD180 | 180 | 0 | 24.32 | A-Teil | 22 | 177 | 40169300 | 1 | ST | EUR | W2
11 | 1023892 |  | Klemmbanddichtung EPDM bis 120°C außen | EW 0,6 mm 200 mm | QDD200 | 200 | 0 | 24.32 | A-Teil | 22 | 177 | 40169300 | 1 | ST | EUR | W2
11 | 1023893 |  | Klemmbanddichtung EPDM bis 120°C außen | EW 0,6 mm 225 mm | QDD225 | 225 | 0 | 28.7 | C-Teil | 22 | 177 | 40169300 | 1 | ST | EUR | W2
11 | 1023894 |  | Klemmbanddichtung EPDM bis 120°C außen | EW 0,6 mm 250 mm | QDD250 | 250 | 0 | 28.15 | A-Teil | 22 | 177 | 40169300 | 1 | ST | EUR | W2
11 | 1023895 |  | Klemmbanddichtung EPDM bis 120°C außen | EW 0,6 mm 300 mm | QDD300 | 300 | 0 | 31.99 | A-Teil | 22 | 177 | 73072290 | 1 | ST | EUR | W2
11 | 1023896 |  | Klemmbanddichtung EPDM bis 120°C außen | EW 0,6 mm 350 mm | QDD350 | 350 | 0 | 37.84 | C-Teil | 22 | 177 | 40169300 | 1 | ST | EUR | W2
11 | 1023897 |  | Klemmbanddichtung EPDM bis 120°C außen | EW 0,6 mm 400 mm | QDD400 | 400 | 0 | 41.74 | C-Teil | 22 | 177 | 40169300 | 1 | ST | EUR | W2
11 | 1023899 |  | Klemmbanddichtung EPDM bis 120°C außen | EW 0,6 mm 500 mm | QDD500 | 500 | 0 | 55.62 | C-Teil | 22 | 177 | 40169300 | 1 | ST | EUR | W2
11 | 1023900 |  | Klemmbanddichtung EPDM bis 120°C außen | EW 0,6 mm 600 mm | QDD600 | 600 | 0 | 65.93 | C-Teil | 22 | 177 | 40169300 | 1 | ST | EUR | W2
11 | 1001215 |  | Kondensatschale mit Ablauf | EW 0,6 mm 80 mm | EKM080M | 80 | 0.28 | 52.48 | A-Teil | 22 | 112 | 73063080 | 0.28 | ST | EUR | W2
11 | 1001200 |  | Kondensatschale mit Ablauf | EW 0,6 mm 100 mm | EKM100M | 100 | 0.35 | 52.48 | A-Teil | 22 | 112 | 73063080 | 0.35 | ST | EUR | W2
11 | 1001194 |  | Kondensatschale mit Ablauf | EW 0,6 mm 113 mm | EKM113M | 113 | 0.44 | 52.48 | A-Teil | 22 | 121 | 73063080 | 0.44 | ST | EUR | W2
11 | 1001208 |  | Kondensatschale mit Ablauf | EW 0,6 mm 120 mm | EKM120M | 120 | 0.48 | 55.04 | A-Teil | 22 | 112 | 73063080 | 0.48 | ST | EUR | W2
11 | 1001213 |  | Kondensatschale mit Ablauf | EW 0,6 mm 130 mm | EKM130M | 130 | 0.52 | 56.34 | A-Teil | 22 | 112 | 73063080 | 0.293 | ST | EUR | W2
11 | 1001212 |  | Kondensatschale mit Ablauf | EW 0,6 mm 140 mm | EKM140M | 140 | 0.55 | 57.6 | A-Teil | 22 | 112 | 73063080 | 0.34 | ST | EUR | W2
11 | 1001211 |  | Kondensatschale mit Ablauf | EW 0,6 mm 150 mm | EKM150M | 150 | 0.61 | 57.6 | A-Teil | 22 | 112 | 73063080 | 0.338 | ST | EUR | W2
11 | 1001210 |  | Kondensatschale mit Ablauf | EW 0,6 mm 160 mm | EKM160M | 160 | 0.64 | 60.14 | A-Teil | 22 | 112 | 73063080 | 0.39 | ST | EUR | W2
11 | 1001209 |  | Kondensatschale mit Ablauf | EW 0,6 mm 180 mm | EKM180M | 180 | 0.75 | 63.35 | A-Teil | 22 | 112 | 73063080 | 0.406 | ST | EUR | W2
11 | 1001204 |  | Kondensatschale mit Ablauf | EW 0,6 mm 200 mm | EKM200M | 200 | 0.85 | 70.64 | A-Teil | 22 | 112 | 73063080 | 0.53 | ST | EUR | W2
11 | 1001207 |  | Kondensatschale mit Ablauf | EW 0,6 mm 225 mm | EKM225M | 225 | 0.94 | 78.19 | A-Teil | 22 | 112 | 73063080 | 0.6 | ST | EUR | W2
11 | 1001206 |  | Kondensatschale mit Ablauf | EW 0,6 mm 250 mm | EKM250M | 250 | 1.14 | 78.19 | A-Teil | 22 | 112 | 73063080 | 0.68 | ST | EUR | W2
11 | 1001230 |  | Kondensatschale mit Ablauf | EW 0,6 mm 300 mm | EKM300M | 300 | 2 | 138.87 | A-Teil | 22 | 112 | 73063080 | 1.5 | ST | EUR | W2
11 | 1001269 |  | Kondensatschale mit Ablauf | EW 0,6 mm 350 mm | EKM3501M | 350 | 2.83 | 178.07 | C-Teil | 22 | 112 | 73063080 | 2.6 | ST | EUR | W2
11 | 1002360 |  | Mauerschelle | EW 0,6 mm 80 mm | EMA080 | 80 | 0.12 | 54.28 | B-Teil | 22 | 121 | 73072290 | 0.33 | ST | EUR | W2
11 | 1002340 |  | Mauerschelle | EW 0,6 mm 100 mm | EMA100 | 100 | 0.12 | 54.28 | B-Teil | 22 | 121 | 73072290 | 0.42 | ST | EUR | W2
11 | 1002338 |  | Mauerschelle | EW 0,6 mm 113 mm | EMA113 | 113 | 0.12 | 54.28 | B-Teil | 22 | 121 | 73072290 | 0.46 | ST | EUR | W2
11 | 1002366 |  | Mauerschelle | EW 0,6 mm 120 mm | EMA120 | 120 | 0.13 | 54.28 | C-Teil | 22 | 121 | 73063080 | 0.48 | ST | EUR | W2
11 | 1002364 |  | Mauerschelle | EW 0,6 mm 130 mm | EMA130 | 130 | 0.14 | 58.88 | B-Teil | 22 | 121 | 73063080 | 0.4 | ST | EUR | W2
11 | 1002337 |  | Mauerschelle | EW 0,6 mm 140 mm | EMA140 | 140 | 0.14 | 58.88 | C-Teil | 22 | 121 | 73072290 | 0.52 | ST | EUR | W2
11 | 1002368 |  | Mauerschelle | EW 0,6 mm 150 mm | EMA150 | 150 | 0.14 | 58.88 | A-Teil | 22 | 121 | 73063080 | 0.5 | ST | EUR | W2
11 | 1002336 |  | Mauerschelle | EW 0,6 mm 160 mm | EMA160 | 160 | 0.15 | 62.04 | B-Teil | 22 | 121 | 73072290 | 0.57 | ST | EUR | W2
11 | 1002355 |  | Mauerschelle | EW 0,6 mm 180 mm | EMA180 | 180 | 0.15 | 62.04 | B-Teil | 22 | 121 | 73072290 | 0.61 | ST | EUR | W2
11 | 1002362 |  | Mauerschelle | EW 0,6 mm 200 mm | EMA200 | 200 | 0.17 | 62.04 | B-Teil | 22 | 121 | 73063080 | 0.66 | ST | EUR | W2
11 | 1002359 |  | Mauerschelle | EW 0,6 mm 225 mm | EMA225 | 225 | 0.18 | 80.13 | C-Teil | 22 | 121 | 73072290 | 0.71 | ST | EUR | W2
11 | 1002361 |  | Mauerschelle | EW 0,6 mm 250 mm | EMA250 | 250 | 0.18 | 80.13 | B-Teil | 22 | 121 | 73063080 | 0.76 | ST | EUR | W2
11 | 1002294 |  | Mauerschelle | EW 0,6 mm 300 mm | EMA300 | 300 | 0.21 | 90.46 | B-Teil | 22 | 121 | 73072290 | 0.86 | ST | EUR | W2
11 | 1002293 |  | Mauerschelle | EW 0,6 mm 350 mm | EMA350 | 350 | 0.24 | 106.99 | C-Teil | 22 | 121 | 73072290 | 0.79 | ST | EUR | W2
11 | 1002297 |  | Mauerschelle | EW 0,6 mm 400 mm | EMA400 | 400 | 0.26 | 112.2 | C-Teil | 22 | 121 | 73072290 | 1.15 | ST | EUR | W2
11 | 1002303 |  | Mauerschelle | EW 0,6 mm 500 mm | EMA500 | 500 | 0.3 | 127.85 | C-Teil | 22 | 121 | 73072290 | 1.43 | ST | EUR | W2
11 | 1003989 |  | Mauerschelle | EW 0,6 mm 600 mm | EMA600 | 600 | 0.36 | 156.55 | C-Teil | 22 | 121 | 73072290 | 1.43 | ST | EUR | W2
11 | 1002313 |  | Mauerschelle K | EW 0,6 mm 80 mm | EMK080 | 80 | 0.12 | 58.87 | A-Teil | 22 | 121 | 73072290 | 0.32 | ST | EUR | W2
11 | 1002319 |  | Mauerschelle K | EW 0,6 mm 100 mm | EMK100 | 100 | 0.12 | 58.87 | A-Teil | 22 | 121 | 73072290 | 0.4 | ST | EUR | W2
11 | 1002292 |  | Mauerschelle K | EW 0,6 mm 113 mm | EMK113 | 113 | 0.12 | 58.87 | A-Teil | 22 | 121 | 73072290 | 0.45 | ST | EUR | W2
11 | 1002311 |  | Mauerschelle K | EW 0,6 mm 120 mm | EMK120 | 120 | 0.13 | 58.87 | B-Teil | 22 | 121 | 73072290 | 0.45 | ST | EUR | W2
11 | 1002310 |  | Mauerschelle K | EW 0,6 mm 130 mm | EMK130 | 130 | 0.14 | 58.87 | A-Teil | 22 | 121 | 73072290 | 0.46 | ST | EUR | W2
11 | 1002309 |  | Mauerschelle K | EW 0,6 mm 140 mm | EMK140 | 140 | 0.14 | 61.43 | B-Teil | 22 | 121 | 73072290 | 0.46 | ST | EUR | W2
11 | 1002308 |  | Mauerschelle K | EW 0,6 mm 150 mm | EMK150 | 150 | 0.14 | 61.43 | A-Teil | 22 | 121 | 73072290 | 0.19 | ST | EUR | W2
11 | 1002307 |  | Mauerschelle K | EW 0,6 mm 160 mm | EMK160 | 160 | 0.15 | 61.43 | A-Teil | 22 | 121 | 73072290 | 0.47 | ST | EUR | W2
11 | 1002306 |  | Mauerschelle K | EW 0,6 mm 180 mm | EMK180 | 180 | 0.15 | 64.77 | A-Teil | 22 | 121 | 73072290 | 0.48 | ST | EUR | W2
11 | 1002305 |  | Mauerschelle K | EW 0,6 mm 200 mm | EMK200 | 200 | 0.17 | 64.77 | A-Teil | 22 | 121 | 73072290 | 0.27 | ST | EUR | W2
11 | 1002300 |  | Mauerschelle K | EW 0,6 mm 225 mm | EMK225 | 225 | 0.18 | 74.93 | B-Teil | 22 | 121 | 73072290 | 0.51 | ST | EUR | W2
11 | 1002323 |  | Mauerschelle K | EW 0,6 mm 250 mm | EMK250 | 250 | 0.18 | 74.93 | B-Teil | 22 | 121 | 73072290 | 0.52 | ST | EUR | W2
11 | 1002660 |  | Mauerschelle K | EW 0,6 mm 300 mm | EMK300 | 300 | 0.21 | 90.46 | B-Teil | 22 | 121 | 73063080 | 0.29 | ST | EUR | W2
11 | 1002663 |  | Mauerschelle K | EW 0,6 mm 350 mm | EMK350 | 350 | 0.24 | 106.99 | C-Teil | 22 | 121 | 73063080 | 0.63 | ST | EUR | W2
11 | 1002661 |  | Mauerschelle K | EW 0,6 mm 400 mm | EMK400 | 400 | 0.26 | 112.2 | C-Teil | 22 | 121 | 73063080 | 0.72 | ST | EUR | W2
11 | 1002662 |  | Mauerschelle K | EW 0,6 mm 500 mm | EMK500 | 500 | 0.3 | 127.85 | C-Teil | 22 | 121 | 73063080 | 0.5 | ST | EUR | W2
11 | 1011247 |  | Mauerschelle K | EW 0,6 mm 600 mm | EMK600 | 600 | 0.36 | 156.55 | C-Teil | 22 | 121 | 73063080 | 1.08 | ST | EUR | W2
11 | 1021213 |  | Montageanleitung EW | EW 0,6 mm | MONTAGEANLEITUNG |  | 0 | 0 | A-Teil | 0 | 999 | 73063080 | 1 | ST | EUR | W0
11 | 1000881 |  | Prüf-/Reinigungsöffnung 140x200 | EW 0,6 mm 80 mm | EPO08061420 | 80 | 1.02 | 90.55 | B-Teil | 22 | 111 | 73063080 | 0.9 | ST | EUR | W2
11 | 1000967 |  | Prüf-/Reinigungsöffnung 140x200 | EW 0,6 mm 100 mm | EPO10061420 | 100 | 1.14 | 90.55 | B-Teil | 22 | 111 | 73063080 | 0.88 | ST | EUR | W2
11 | 1000968 |  | Prüf-/Reinigungsöffnung 140x200 | EW 0,6 mm 113 mm | EPO11361420 | 113 | 1.22 | 90.55 | A-Teil | 22 | 111 | 73063080 | 1.03 | ST | EUR | W2
11 | 1000971 |  | Prüf-/Reinigungsöffnung 140x200 | EW 0,6 mm 120 mm | EPO12061420 | 120 | 1.26 | 93.18 | A-Teil | 22 | 111 | 73063080 | 1.02 | ST | EUR | W2
11 | 1000986 |  | Prüf-/Reinigungsöffnung 140x200 | EW 0,6 mm 130 mm | EPO13061420 | 130 | 1.32 | 96 | A-Teil | 22 | 111 | 73063080 | 1.09 | ST | EUR | W2
11 | 1000977 |  | Prüf-/Reinigungsöffnung 140x200 | EW 0,6 mm 140 mm | EPO14061420 | 140 | 1.38 | 112.62 | B-Teil | 22 | 111 | 73063080 | 1.13 | ST | EUR | W2
11 | 1000980 |  | Prüf-/Reinigungsöffnung 140x200 | EW 0,6 mm 150 mm | EPO15061420 | 150 | 1.44 | 112.62 | A-Teil | 22 | 111 | 73063080 | 1.21 | ST | EUR | W2
11 | 1000983 |  | Prüf-/Reinigungsöffnung 140x200 | EW 0,6 mm 160 mm | EPO16061420 | 160 | 1.5 | 113.91 | A-Teil | 22 | 111 | 73063080 | 1.3 | ST | EUR | W2
11 | 1000956 |  | Prüf-/Reinigungsöffnung 140x200 | EW 0,6 mm 180 mm | EPO18061420 | 180 | 1.58 | 125.42 | A-Teil | 22 | 111 | 73063080 | 1.42 | ST | EUR | W2
11 | 1000976 |  | Prüf-/Reinigungsöffnung 140x200 | EW 0,6 mm 200 mm | EPO20061420 | 200 | 1.71 | 135.67 | A-Teil | 22 | 111 | 73063080 | 1.48 | ST | EUR | W2
11 | 1000974 |  | Prüf-/Reinigungsöffnung 140x200 | EW 0,6 mm 225 mm | EPO22561420 | 225 | 1.92 | 173.16 | B-Teil | 22 | 111 | 73063080 | 1.58 | ST | EUR | W2
11 | 1000946 |  | Prüf-/Reinigungsöffnung 140x200 | EW 0,6 mm 250 mm | EPO25061420 | 250 | 2.07 | 173.16 | B-Teil | 22 | 111 | 73063080 | 1.78 | ST | EUR | W2
11 | 1000862 |  | Prüf-/Reinigungsöffnung 140x200 | EW 0,6 mm 300 mm | EPO30061420 | 300 | 2.33 | 270.08 | B-Teil | 22 | 111 | 73063080 | 2.13 | ST | EUR | W2
11 | 1001084 |  | Prüf-/Reinigungsöffnung 140x200 | EW 0,6 mm 350 mm | EPO35061420 | 350 | 2.72 | 301.09 | C-Teil | 22 | 111 | 73063080 | 2.65 | ST | EUR | W2
11 | 1000949 |  | Prüf-/Reinigungsöffnung 150x300 | EW 0,6 mm 150 mm | EPO15061530 | 150 | 2.14 | 162.83 | B-Teil | 22 | 111 | 73072290 | 1.6 | ST | EUR | W2
11 | 1000950 |  | Prüf-/Reinigungsöffnung 150x300 | EW 0,6 mm 160 mm | EPO16061530 | 160 | 2.22 | 164.37 | B-Teil | 22 | 111 | 73063080 | 1.68 | ST | EUR | W2
11 | 1000951 |  | Prüf-/Reinigungsöffnung 150x300 | EW 0,6 mm 180 mm | EPO18061530 | 180 | 2.37 | 184.53 | B-Teil | 22 | 111 | 73063080 | 1.7 | ST | EUR | W2
11 | 1001036 |  | Prüf-/Reinigungsöffnung 150x300 | EW 0,6 mm 200 mm | EPO20061530 | 200 | 2.53 | 201.58 | B-Teil | 22 | 111 | 73063080 | 1.52 | ST | EUR | W2
11 | 1001083 |  | Prüf-/Reinigungsöffnung 150x300 | EW 0,6 mm 225 mm | EPO22561530 | 225 | 2.69 | 303.75 | B-Teil | 22 | 111 | 73063080 | 1.52 | ST | EUR | W2
11 | 1002927 |  | Prüf-/Reinigungsöffnung 150x300 | EW 0,6 mm 250 mm | EPO25061530 | 250 | 2.88 | 303.75 | B-Teil | 22 | 111 | 73063080 | 1.52 | ST | EUR | W2
11 | 1000904 |  | Prüf-/Reinigungsöffnung 150x300 | EW 0,6 mm 300 mm | EPO30061530 | 300 | 3.24 | 345.94 | B-Teil | 22 | 111 | 73063080 | 3.01 | ST | EUR | W2
11 | 1002929 |  | Prüf-/Reinigungsöffnung 150x300 | EW 0,6 mm 350 mm | EPO35061530 | 350 | 3.54 | 380.98 | B-Teil | 22 | 111 | 73063080 | 3.01 | ST | EUR | W2
11 | 1001085 |  | Prüf-/Reinigungsöffnung 200x300 | EW 0,6 mm 160 mm | EPO16062030 | 160 | 2.22 | 201.58 | B-Teil | 22 | 111 | 73063080 | 2.22 | ST | EUR | W2
11 | 1001086 |  | Prüf-/Reinigungsöffnung 200x300 | EW 0,6 mm 180 mm | EPO18062030 | 180 | 2.37 | 201.58 | B-Teil | 22 | 111 | 73063080 | 2.37 | ST | EUR | W2
11 | 1001087 |  | Prüf-/Reinigungsöffnung 200x300 | EW 0,6 mm 200 mm | EPO20062030 | 200 | 2.53 | 201.58 | B-Teil | 22 | 111 | 73063080 | 2.3 | ST | EUR | W2
11 | 1001089 |  | Prüf-/Reinigungsöffnung 200x300 | EW 0,6 mm 225 mm | EPO22562030 | 225 | 2.69 | 303.75 | B-Teil | 22 | 111 | 73063080 | 2.51 | ST | EUR | W2
11 | 1001090 |  | Prüf-/Reinigungsöffnung 200x300 | EW 0,6 mm 250 mm | EPO25062030 | 250 | 2.88 | 303.75 | B-Teil | 22 | 111 | 73063080 | 2.71 | ST | EUR | W2
11 | 1001091 |  | Prüf-/Reinigungsöffnung 200x300 | EW 0,6 mm 300 mm | EPO30062030 | 300 | 3.24 | 345.94 | B-Teil | 22 | 111 | 73063080 | 3.11 | ST | EUR | W2
11 | 1000886 |  | Prüf-/Reinigungsöffnung 200x300 | EW 0,6 mm 350 mm | EPO35062030 | 350 | 3.85 | 384.65 | C-Teil | 22 | 111 | 73063080 | 4.16 | ST | EUR | W2
11 | 1002931 |  | Prüf-/Reinigungsöffnung 200x300 | EW 0,6 mm 400 mm | EPO40062030 | 400 | 4.67 | 442.18 | C-Teil | 22 | 111 | 73072290 | 3.99 | ST | EUR | W2
11 | 2111645 |  | Red./Erw. L=200 variabel Da 111,5 - 136,0 | EW 0,6 mm 113 mm | ERE07856093VARIABEL | 113 | 0.28 | 102.7 | B-Teil | 22 | 120 | 73063080 | 0.34 | ST | EUR | W2
11 | 2111646 |  | Red./Erw. L=200 variabel Da 118,5 - 143,0 | EW 0,6 mm 120 mm | ERE09856113VARIABEL | 120 | 0.29 | 102.7 | B-Teil | 22 | 120 | 73063080 | 0.37 | ST | EUR | W2
11 | 2111647 |  | Red./Erw. L=200 variabel Da 128,5 - 153,0 | EW 0,6 mm 130 mm | ERE11156136VARIABEL | 130 | 0.3 | 102.7 | B-Teil | 22 | 120 | 73063080 | 0.4 | ST | EUR | W2
11 | 2111648 |  | Red./Erw. L=200 variabel Da 138,5 - 163,0 | EW 0,6 mm 140 mm | ERE11856143VARIABEL | 140 | 0.35 | 102.7 | B-Teil | 22 | 120 | 73063080 | 0.43 | ST | EUR | W2
11 | 2111649 |  | Red./Erw. L=200 variabel Da 148,5 - 173,0 | EW 0,6 mm 150 mm | ERE12856153VARIABEL | 150 | 0.37 | 108.39 | B-Teil | 22 | 120 | 73063080 | 0.46 | ST | EUR | W2
11 | 2111650 |  | Red./Erw. L=200 variabel Da 158,5 - 183,0 | EW 0,6 mm 160 mm | ERE13856163VARIABEL | 160 | 0.4 | 115.15 | B-Teil | 22 | 120 | 73063080 | 0.49 | ST | EUR | W2
11 | 2111651 |  | Red./Erw. L=200 variabel Da 178,5 - 203,0 | EW 0,6 mm 180 mm | ERE14856173VARIABEL | 180 | 0.45 | 125.69 | B-Teil | 22 | 120 | 73063080 | 0.55 | ST | EUR | W2
11 | 2111652 |  | Red./Erw. L=200 variabel Da 198,5 - 223,0 | EW 0,6 mm 200 mm | ERE15856183VARIABEL | 200 | 0.5 | 131.91 | B-Teil | 22 | 120 | 73063080 | 0.61 | ST | EUR | W2
11 | 2111653 |  | Red./Erw. L=200 variabel Da 223,5 - 248,0 | EW 0,6 mm 225 mm | ERE17856203VARIABEL | 225 | 0.56 | 147.08 | B-Teil | 22 | 120 | 73063080 | 0.69 | ST | EUR | W2
11 | 2111654 |  | Red./Erw. L=200 variabel Da 248,5 - 273,0 | EW 0,6 mm 250 mm | ERE19856223VARIABEL | 250 | 0.62 | 147.08 | B-Teil | 22 | 120 | 73063080 | 0.77 | ST | EUR | W2
11 | 2111655 |  | Red./Erw. L=200 variabel Da 298,5 - 323,0 | EW 0,6 mm 300 mm | ERE22356248VARIABEL | 300 | 0.75 | 183.08 | B-Teil | 22 | 120 | 73063080 | 0.92 | ST | EUR | W2
11 | 2111656 |  | Red./Erw. L=200 variabel Da 348,5 - 373,0 | EW 0,6 mm 350 mm | ERE24856273VARIABEL | 350 | 0.88 | 198.59 | B-Teil | 22 | 120 | 73063080 | 1.08 | ST | EUR | W2
11 | 2111643 |  | Red./Erw. L=200 variabel Da 78,5 - 93,0 | EW 0,6 mm 80 mm | ERE29856323VARIABEL | 80 | 0.2 | 102.7 | B-Teil | 22 | 120 | 73063080 | 0.236 | ST | EUR | W2
11 | 2111644 |  | Red./Erw. L=200 variabel Da 98,5 - 113,0 | EW 0,6 mm 100 mm | ERE34853373VARIABEL | 100 | 0.24 | 102.7 | B-Teil | 22 | 120 | 73063080 | 0.3 | ST | EUR | W2
11 | 1003406 |  | Reduzierung 100 - 80 | EW 0,6 mm 100 mm | ERE1006080 | 100 | 0.25 | 65.4 | B-Teil | 22 | 120 | 73072290 | 1 | ST | EUR | W2
11 | 1000118 |  | Reduzierung 120 - 100 | EW 0,6 mm 120 mm | ERE1206100 | 120 | 0.3 | 65.4 | B-Teil | 22 | 120 | 73072290 | 0.32 | ST | EUR | W2
11 | 1003389 |  | Reduzierung 130 - 100 | EW 0,6 mm 130 mm | ERE1306100 | 130 | 0.35 | 65.4 | B-Teil | 22 | 120 | 73072290 | 0.4 | ST | EUR | W2
11 | 1003653 |  | Reduzierung 130 - 113 | EW 0,6 mm 130 mm | ERE1306113 | 130 | 0.35 | 65.4 | B-Teil | 22 | 120 | 73063080 | 0.31 | ST | EUR | W2
11 | 1002287 |  | Reduzierung 130 - 120 | EW 0,6 mm 130 mm | ERE1306120 | 130 | 0.36 | 65.4 | B-Teil | 22 | 120 | 73072290 | 0.32 | ST | EUR | W2
11 | 1003659 |  | Reduzierung 140 - 130 | EW 0,6 mm 140 mm | ERE1406130 | 140 | 0.38 | 71.07 | B-Teil | 22 | 120 | 73072290 | 0.54 | ST | EUR | W2
11 | 1003649 |  | Reduzierung 150 - 130 | EW 0,6 mm 150 mm | ERE1506130 | 150 | 0.39 | 71.07 | B-Teil | 22 | 120 | 73063080 | 0.4 | ST | EUR | W2
11 | 1003633 |  | Reduzierung 150 - 140 | EW 0,6 mm 150 mm | ERE1506140 | 150 | 0.39 | 71.07 | B-Teil | 22 | 120 | 73072290 | 0.38 | ST | EUR | W2
11 | 1003571 |  | Reduzierung 160 - 150 | EW 0,6 mm 160 mm | ERE1606150 | 160 | 0.44 | 79.09 | B-Teil | 22 | 120 | 73072290 | 1.5 | ST | EUR | W2
11 | 1003564 |  | Reduzierung 180 - 150 | EW 0,6 mm 180 mm | ERE1806150 | 180 | 0.47 | 88.37 | B-Teil | 22 | 120 | 73063080 | 0.5 | ST | EUR | W2
11 | 1003563 |  | Reduzierung 180 - 160 | EW 0,6 mm 180 mm | ERE1806160 | 180 | 0.47 | 88.37 | B-Teil | 22 | 120 | 73072290 | 0.43 | ST | EUR | W2
11 | 1003556 |  | Reduzierung 200 - 180 | EW 0,6 mm 200 mm | ERE2006180 | 200 | 0.56 | 97.08 | B-Teil | 22 | 120 | 73072290 | 0.49 | ST | EUR | W2
11 | 1000140 |  | Reduzierung 225 - 200 | EW 0,6 mm 225 mm | ERE2256200 | 225 | 0.56 | 110.1 | B-Teil | 22 | 120 | 73072290 | 0.96 | ST | EUR | W2
11 | 1003592 |  | Reduzierung 250 - 200 | EW 0,6 mm 250 mm | ERE2506200 | 250 | 1.21 | 110.1 | B-Teil | 22 | 120 | 73072290 | 0.92 | ST | EUR | W2
11 | 1003591 |  | Reduzierung 250 - 225 | EW 0,6 mm 250 mm | ERE2506225 | 250 | 1.69 | 110.1 | B-Teil | 22 | 120 | 73072290 | 0.96 | ST | EUR | W2
11 | 1003310 |  | Reduzierung 300 - 200 | EW 0,6 mm 300 mm | ERE3006200 | 300 | 1.75 | 145.78 | B-Teil | 22 | 120 | 73072290 | 1.28 | ST | EUR | W2
11 | 1003590 |  | Reduzierung 300 - 250 | EW 0,6 mm 300 mm | ERE3006250 | 300 | 1.93 | 145.78 | B-Teil | 22 | 120 | 73063080 | 1.12 | ST | EUR | W2
11 | 1025117 |  | Reduzierung 350 - 300 | EW 0,6 mm 350 mm | ERE3506300 | 350 | 2.49 | 162.82 | C-Teil | 22 | 120 | 73063080 | 1.543 | ST | EUR | W2
11 | 1025120 |  | Reduzierung 400 - 350 | EW 0,6 mm 400 mm | ERE4006350 | 400 | 3.01 | 183.16 | C-Teil | 22 | 120 | 73063080 | 1.781 | ST | EUR | W2
11 | 1025122 |  | Reduzierung 500 - 350 | EW 0,6 mm 500 mm | ERE5006350 | 500 | 3.09 | 230.14 | C-Teil | 22 | 120 | 73063080 | 2.018 | ST | EUR | W2
11 | 1025125 |  | Reduzierung 500 - 400 | EW 0,6 mm 500 mm | ERE5006400 | 500 | 3.54 | 230.14 | C-Teil | 22 | 120 | 73063080 | 2.137 | ST | EUR | W2
11 | 1025127 |  | Reduzierung 600 - 400 | EW 0,6 mm 600 mm | ERE6006400 | 600 | 3.65 | 291.21 | C-Teil | 22 | 120 | 73063080 | 2.374 | ST | EUR | W2
11 | 1025130 |  | Reduzierung 600 - 500 | EW 0,6 mm 600 mm | ERE6006500 | 600 | 3.8 | 291.21 | C-Teil | 22 | 120 | 73063080 | 3.66 | ST | EUR | W2
11 | 1007088 |  | Red/Erw/Kesselanschl. flach 80 X 0,6 >Skizze< | EW 0,6 mm 80 mm | ERE0806FLACH | 80 | 0.66 | 120.04 | B-Teil | 22 | 120 | 73063080 | 0.22 | ST | EUR | W2
11 | 1007089 |  | Red/Erw/Kesselanschl. flach 100 X 0,6 >Skizze< | EW 0,6 mm 100 mm | ERE1006FLACH | 100 | 0.77 | 120.04 | B-Teil | 22 | 120 | 73063080 | 0.39 | ST | EUR | W2
11 | 1007090 |  | Red/Erw/Kesselanschl. flach 113 x 0,6 >Skizze< | EW 0,6 mm 113 mm | ERE1136FLACH | 113 | 0.88 | 120.04 | B-Teil | 22 | 120 | 73063080 | 0.31 | ST | EUR | W2
11 | 1007091 |  | Red/Erw/Kesselanschl. flach 120 x 0,6 >Skizze< | EW 0,6 mm 120 mm | ERE1206FLACH | 120 | 0.93 | 123.12 | B-Teil | 22 | 120 | 73072290 | 0.33 | ST | EUR | W2
11 | 1007092 |  | Red/Erw/Kesselanschl. flach 130 x 0,6 >Skizze< | EW 0,6 mm 130 mm | ERE1306FLACH | 130 | 1 | 123.12 | B-Teil | 22 | 120 | 73063080 | 0.5 | ST | EUR | W2
11 | 1007093 |  | Red/Erw/Kesselanschl. flach 140 x 0,6 >Skizze< | EW 0,6 mm 140 mm | ERE1406FLACH | 140 | 1.1 | 129.34 | B-Teil | 22 | 120 | 73072290 | 0.38 | ST | EUR | W2
11 | 1007094 |  | Red/Erw/Kesselanschl. flach 150 x 0,6 >Skizze< | EW 0,6 mm 150 mm | ERE1506FLACH | 150 | 1.16 | 129.34 | B-Teil | 22 | 120 | 73063080 | 0.41 | ST | EUR | W2
11 | 1007095 |  | Red/Erw/Kesselanschl. flach 160 x 0,6 >Skizze< | EW 0,6 mm 160 mm | ERE1606FLACH | 160 | 1.24 | 137.32 | B-Teil | 22 | 120 | 73063080 | 0.43 | ST | EUR | W2
11 | 1007096 |  | Red/Erw/Kesselanschl. flach 180 x 0,6 >Skizze< | EW 0,6 mm 180 mm | ERE1806FLACH | 180 | 1.47 | 137.32 | B-Teil | 22 | 120 | 73063080 | 0.49 | ST | EUR | W2
11 | 1007097 |  | Red/Erw/Kesselanschl. flach 200 x 0,6 >Skizze< | EW 0,6 mm 200 mm | ERE2006FLACH | 200 | 1.56 | 141.62 | B-Teil | 22 | 120 | 73063080 | 0.54 | ST | EUR | W2
11 | 1007098 |  | Red/Erw/Kesselanschl. flach 225 x 0,6 >Skizze< | EW 0,6 mm 225 mm | ERE2256FLACH | 225 | 1.75 | 150.97 | B-Teil | 22 | 120 | 73063080 | 0.61 | ST | EUR | W2
11 | 1007099 |  | Red/Erw/Kesselanschl. flach 250 x 0,6 >Skizze< | EW 0,6 mm 250 mm | ERE2506FLACH | 250 | 1.94 | 150.97 | B-Teil | 22 | 120 | 73063080 | 0.68 | ST | EUR | W2
11 | 1007100 |  | Red/Erw/Kesselanschl. flach 300 x 0,6 >Skizze< | EW 0,6 mm 300 mm | ERE3006FLACH | 300 | 2.33 | 176.52 | B-Teil | 22 | 120 | 73063080 | 0.81 | ST | EUR | W2
11 | 1007101 |  | Red/Erw/Kesselanschl. flach 350 x 0,6 >Skizze< | EW 0,6 mm 350 mm | ERE3506FLACH | 350 | 2.72 | 196.38 | B-Teil | 22 | 120 | 73063080 | 0.95 | ST | EUR | W2
11 | 1007102 |  | Red/Erw/Kesselanschl. flach 400 x 0,6 >Skizze< | EW 0,6 mm 400 mm | ERE4006FLACH | 400 | 3.1 | 213.52 | C-Teil | 22 | 120 | 73063080 | 1.09 | ST | EUR | W2
11 | 1013873 |  | Red/Erw/Kesselanschl. flach 600 x 0,6 >Skizze< | EW 0,6 mm 600 mm | ERE6006FLACH | 600 | 4.66 | 273.5 | C-Teil | 22 | 120 | 73063080 | 1.63 | ST | EUR | W2
11 | 1007072 |  | Red/Erw/Kesselanschl. Konus 80 X 0,6 >Skizze< | EW 0,6 mm 80 mm | ERE0806KONUS | 80 | 1.66 | 120.04 | B-Teil | 22 | 120 | 73063080 | 0.317 | ST | EUR | W2
11 | 1007073 |  | Red/Erw/Kesselanschl. Konus 100 X 0,6 >Skizze< | EW 0,6 mm 100 mm | ERE1006KONUS | 100 | 1.77 | 120.04 | B-Teil | 22 | 120 | 73063080 | 0.27 | ST | EUR | W2
11 | 1007074 |  | Red/Erw/Kesselanschl. Konus 113 X 0,6 >Skizze< | EW 0,6 mm 113 mm | ERE1136KONUS | 113 | 1.88 | 120.04 | B-Teil | 22 | 120 | 73063080 | 0.31 | ST | EUR | W2
11 | 1007075 |  | Red/Erw/Kesselanschl. Konus 120 X 0,6 >Skizze< | EW 0,6 mm 120 mm | ERE1206KONUS | 120 | 1.93 | 123.12 | B-Teil | 22 | 120 | 73063080 | 0.33 | ST | EUR | W2
11 | 1007076 |  | Red/Erw/Kesselanschl. Konus 130 X 0,6 >Skizze< | EW 0,6 mm 130 mm | ERE1306KONUS | 130 | 2 | 123.12 | B-Teil | 22 | 120 | 73072290 | 1.2 | ST | EUR | W2
11 | 1007077 |  | Red/Erw/Kesselanschl. Konus 140 X 0,6 >Skizze< | EW 0,6 mm 140 mm | ERE1406KONUS | 140 | 2.1 | 129.34 | B-Teil | 22 | 120 | 73063080 | 0.554 | ST | EUR | W2
11 | 1007078 |  | Red/Erw/Kesselanschl. Konus 150 X 0,6 >Skizze< | EW 0,6 mm 150 mm | ERE1506KONUS | 150 | 2.16 | 129.34 | B-Teil | 22 | 120 | 73072290 | 0.41 | ST | EUR | W2
11 | 1007079 |  | Red/Erw/Kesselanschl. Konus 160 X 0,6 >Skizze< | EW 0,6 mm 160 mm | ERE1606KONUS | 160 | 2.24 | 137.32 | B-Teil | 22 | 120 | 73063080 | 0.43 | ST | EUR | W2
11 | 1007080 |  | Red/Erw/Kesselanschl. Konus 180 X 0,6 >Skizze< | EW 0,6 mm 180 mm | ERE1806KONUS | 180 | 2.47 | 137.32 | B-Teil | 22 | 120 | 73063080 | 0.49 | ST | EUR | W2
11 | 1007081 |  | Red/Erw/Kesselanschl. Konus 200 X 0,6 >Skizze< | EW 0,6 mm 200 mm | ERE2006KONUS | 200 | 2.56 | 141.62 | B-Teil | 22 | 120 | 73063080 | 0.95 | ST | EUR | W2
11 | 1007082 |  | Red/Erw/Kesselanschl. Konus 225 X 0,6 >Skizze< | EW 0,6 mm 225 mm | ERE2256KONUS | 225 | 2.75 | 150.97 | B-Teil | 22 | 120 | 73063080 | 0.61 | ST | EUR | W2
11 | 1007083 |  | Red/Erw/Kesselanschl. Konus 250 X 0,6 >Skizze< | EW 0,6 mm 250 mm | ERE2506KONUS | 250 | 2.94 | 150.97 | B-Teil | 22 | 120 | 73063080 | 0.68 | ST | EUR | W2
11 | 1007084 |  | Red/Erw/Kesselanschl. Konus 300 X 0,6 >Skizze< | EW 0,6 mm 300 mm | ERE3006KONUS | 300 | 3.33 | 176.52 | B-Teil | 22 | 120 | 73063080 | 0.81 | ST | EUR | W2
11 | 1007085 |  | Red/Erw/Kesselanschl. Konus 350 X 0,6 >Skizze< | EW 0,6 mm 350 mm | ERE3506KONUS | 350 | 3.72 | 196.38 | B-Teil | 22 | 120 | 73072290 | 0.95 | ST | EUR | W2
11 | 1007086 |  | Red/Erw/Kesselanschl. Konus 400 X 0,6 >Skizze< | EW 0,6 mm 400 mm | ERE4006KONUS | 400 | 4.1 | 213.52 | C-Teil | 22 | 120 | 73063080 | 1.09 | ST | EUR | W2
11 | 1007087 |  | Red/Erw/Kesselanschl. Konus 500 X 0,6 >Skizze< | EW 0,6 mm 500 mm | ERE5006KONUS | 500 | 4.9 | 242.66 | C-Teil | 22 | 120 | 73072290 | 1.36 | ST | EUR | W2
11 | 1013872 |  | Red/Erw/Kesselanschl. Konus 600 X 0,6 >Skizze< | EW 0,6 mm 600 mm | ERE6006KONUS | 600 | 5.66 | 273.5 | C-Teil | 22 | 120 | 73063080 | 1.63 | ST | EUR | W2
11 | 1029999 |  | Regenhaube mit Funkenflugsieb | EW 0,6 mm 80 mm | RHKL080F | 80 | 0.4 | 136.03 | B-Teil | 45 | 116 | 73063080 | 0.48 | ST | EUR | W6
11 | 1030000 |  | Regenhaube mit Funkenflugsieb | EW 0,6 mm 100 mm | RHKL100F | 100 | 0.61 | 136.03 | B-Teil | 45 | 116 | 73063080 | 0.48 | ST | EUR | W6
11 | 1030001 |  | Regenhaube mit Funkenflugsieb | EW 0,6 mm 113 mm | RHKL113F | 113 | 0.63 | 136.03 | B-Teil | 45 | 116 | 73063080 | 0.57 | ST | EUR | W6
11 | 1030002 |  | Regenhaube mit Funkenflugsieb | EW 0,6 mm 120 mm | RHKL120F | 120 | 0.65 | 136.03 | B-Teil | 45 | 116 | 73063080 | 0.57 | ST | EUR | W6
11 | 1030003 |  | Regenhaube mit Funkenflugsieb | EW 0,6 mm 130 mm | RHKL130F | 130 | 0.68 | 136.03 | A-Teil | 45 | 116 | 73063080 | 0.67 | ST | EUR | W6
11 | 1030004 |  | Regenhaube mit Funkenflugsieb | EW 0,6 mm 140 mm | RHKL140F | 140 | 0.7 | 136.03 | B-Teil | 45 | 116 | 73063080 | 0.67 | ST | EUR | W6
11 | 1030005 |  | Regenhaube mit Funkenflugsieb | EW 0,6 mm 150 mm | RHKL150F | 150 | 0.72 | 136.03 | A-Teil | 45 | 116 | 73063080 | 0.85 | ST | EUR | W6
11 | 1030006 |  | Regenhaube mit Funkenflugsieb | EW 0,6 mm 160 mm | RHKL160F | 160 | 0.78 | 160.49 | B-Teil | 45 | 116 | 73063080 | 0.88 | ST | EUR | W6
11 | 1030007 |  | Regenhaube mit Funkenflugsieb | EW 0,6 mm 180 mm | RHKL180F | 180 | 0.79 | 160.49 | A-Teil | 45 | 116 | 73063080 | 0.9 | ST | EUR | W6
11 | 1030008 |  | Regenhaube mit Funkenflugsieb | EW 0,6 mm 200 mm | RHKL200F | 200 | 1.22 | 189.48 | A-Teil | 45 | 116 | 73063080 | 1.23 | ST | EUR | W6
11 | 1030009 |  | Regenhaube mit Funkenflugsieb | EW 0,6 mm 225 mm | RHKL225F | 225 | 1.5 | 252.8 | B-Teil | 45 | 116 | 73063080 | 1.41 | ST | EUR | W6
11 | 1030010 |  | Regenhaube mit Funkenflugsieb | EW 0,6 mm 250 mm | RHKL250F | 250 | 1.51 | 252.8 | A-Teil | 45 | 116 | 73063080 | 1.41 | ST | EUR | W6
11 | 1030011 |  | Regenhaube mit Funkenflugsieb | EW 0,6 mm 300 mm | RHKL300F | 300 | 1.87 | 292.83 | B-Teil | 45 | 116 | 73063080 | 1.79 | ST | EUR | W6
11 | 1030012 |  | Regenhaube mit Funkenflugsieb | EW 0,6 mm 350 mm | RHKL350F | 350 | 2.69 | 322.39 | C-Teil | 45 | 116 | 73063080 | 2.26 | ST | EUR | W6
11 | 1030013 |  | Regenhaube mit Funkenflugsieb | EW 0,6 mm 400 mm | RHKL400F | 400 | 3.05 | 376.24 | C-Teil | 45 | 116 | 73063080 | 2.96 | ST | EUR | W6
11 | 1030014 |  | Regenhaube mit Funkenflugsieb | EW 0,6 mm 500 mm | RHKL500F | 500 | 4.65 | 454.49 | C-Teil | 45 | 116 | 73063080 | 3.59 | ST | EUR | W6
11 | 1030015 |  | Regenhaube mit Funkenflugsieb | EW 0,6 mm 600 mm | RHKL600F | 600 | 6.12 | 512.72 | C-Teil | 45 | 116 | 73063080 | 4.53 | ST | EUR | W6
11 | 1029451 |  | Regenhaube mit Klemmband | EW 0,6 mm 80 mm | RHKL080 | 80 | 0.4 | 87.04 | A-Teil | 45 | 116 | 73063080 | 0.48 | ST | EUR | W6
11 | 1029452 |  | Regenhaube mit Klemmband | EW 0,6 mm 100 mm | RHKL100 | 100 | 0.61 | 87.04 | A-Teil | 45 | 116 | 73063080 | 0.48 | ST | EUR | W6
11 | 1029453 |  | Regenhaube mit Klemmband | EW 0,6 mm 113 mm | RHKL113 | 113 | 0.63 | 87.04 | B-Teil | 45 | 116 | 73063080 | 0.57 | ST | EUR | W6
11 | 1029454 |  | Regenhaube mit Klemmband | EW 0,6 mm 120 mm | RHKL120 | 120 | 0.65 | 87.04 | B-Teil | 45 | 116 | 73063080 | 0.57 | ST | EUR | W6
11 | 1029455 |  | Regenhaube mit Klemmband | EW 0,6 mm 130 mm | RHKL130 | 130 | 0.68 | 87.04 | A-Teil | 45 | 116 | 73063080 | 0.67 | ST | EUR | W6
11 | 1029456 |  | Regenhaube mit Klemmband | EW 0,6 mm 140 mm | RHKL140 | 140 | 0.68 | 87.04 | B-Teil | 45 | 116 | 73063080 | 0.67 | ST | EUR | W6
11 | 1029457 |  | Regenhaube mit Klemmband | EW 0,6 mm 150 mm | RHKL150 | 150 | 0.72 | 87.04 | A-Teil | 45 | 116 | 73072290 | 0.68 | ST | EUR | W6
11 | 1029458 |  | Regenhaube mit Klemmband | EW 0,6 mm 160 mm | RHKL160 | 160 | 0.78 | 97.14 | A-Teil | 45 | 116 | 73063080 | 0.88 | ST | EUR | W6
11 | 1029459 |  | Regenhaube mit Klemmband | EW 0,6 mm 180 mm | RHKL180 | 180 | 0.79 | 103.45 | A-Teil | 45 | 116 | 73072290 | 0.9 | ST | EUR | W6
11 | 1029460 |  | Regenhaube mit Klemmband | EW 0,6 mm 200 mm | RHKL200 | 200 | 1.22 | 116.07 | A-Teil | 45 | 116 | 73063080 | 1.15 | ST | EUR | W6
11 | 1029461 |  | Regenhaube mit Klemmband | EW 0,6 mm 225 mm | RHKL225 | 225 | 1.5 | 152.66 | A-Teil | 45 | 116 | 73063080 | 1.33 | ST | EUR | W6
11 | 1029462 |  | Regenhaube mit Klemmband | EW 0,6 mm 250 mm | RHKL250 | 250 | 1.51 | 152.66 | A-Teil | 45 | 116 | 73063080 | 1.41 | ST | EUR | W6
11 | 1029463 |  | Regenhaube mit Klemmband | EW 0,6 mm 300 mm | RHKL300 | 300 | 1.87 | 189.23 | A-Teil | 45 | 116 | 73063080 | 1.79 | ST | EUR | W6
11 | 1029464 |  | Regenhaube mit Klemmband | EW 0,6 mm 350 mm | RHKL350 | 350 | 2.69 | 262.36 | C-Teil | 45 | 116 | 73063080 | 2.26 | ST | EUR | W6
11 | 1029465 |  | Regenhaube mit Klemmband | EW 0,6 mm 400 mm | RHKL400 | 400 | 3.05 | 298.79 | C-Teil | 45 | 116 | 73063080 | 2.96 | ST | EUR | W6
11 | 1029466 |  | Regenhaube mit Klemmband | EW 0,6 mm 500 mm | RHKL500 | 500 | 4.65 | 328.68 | C-Teil | 45 | 116 | 73063080 | 3.59 | ST | EUR | W6
11 | 1029467 |  | Regenhaube mit Klemmband | EW 0,6 mm 600 mm | RHKL600 | 600 | 6.12 | 363.26 | C-Teil | 45 | 116 | 73063080 | 4.53 | ST | EUR | W6
11 | 1002804 |  | Rohr mit Kondensatablauf | EW 0,6 mm 80 mm | EEM0806165K | 80 | 0.42 | 80.63 | A-Teil | 10 | 122 | 73063080 | 0.44 | ST | EUR | W1
11 | 1002805 |  | Rohr mit Kondensatablauf | EW 0,6 mm 100 mm | EEM1006165K | 100 | 0.45 | 80.63 | A-Teil | 10 | 122 | 73063080 | 0.41 | ST | EUR | W1
11 | 1002806 |  | Rohr mit Kondensatablauf | EW 0,6 mm 113 mm | EEM1136165K | 113 | 0.47 | 80.63 | B-Teil | 10 | 122 | 73064020 | 0.46 | ST | EUR | W1
11 | 1002808 |  | Rohr mit Kondensatablauf | EW 0,6 mm 120 mm | EEM1206165K | 120 | 0.5 | 84.22 | B-Teil | 10 | 122 | 73063080 | 0.49 | ST | EUR | W1
11 | 1002810 |  | Rohr mit Kondensatablauf | EW 0,6 mm 130 mm | EEM1306165K | 130 | 0.54 | 84.22 | A-Teil | 10 | 122 | 73063080 | 0.56 | ST | EUR | W1
11 | 1002811 |  | Rohr mit Kondensatablauf | EW 0,6 mm 140 mm | EEM1406165K | 140 | 0.58 | 91.38 | B-Teil | 10 | 122 | 73063080 | 0.57 | ST | EUR | W1
11 | 1002813 |  | Rohr mit Kondensatablauf | EW 0,6 mm 150 mm | EEM1506165K | 150 | 0.62 | 91.38 | A-Teil | 10 | 122 | 73063080 | 0.6 | ST | EUR | W1
11 | 1002815 |  | Rohr mit Kondensatablauf | EW 0,6 mm 160 mm | EEM1606165K | 160 | 0.65 | 96.75 | B-Teil | 10 | 122 | 73063080 | 0.64 | ST | EUR | W1
11 | 1002817 |  | Rohr mit Kondensatablauf | EW 0,6 mm 180 mm | EEM1806165K | 180 | 0.73 | 96.75 | A-Teil | 10 | 122 | 73063080 | 0.72 | ST | EUR | W1
11 | 1002819 |  | Rohr mit Kondensatablauf | EW 0,6 mm 200 mm | EEM2006165K | 200 | 0.81 | 100.33 | A-Teil | 10 | 122 | 73063080 | 0.79 | ST | EUR | W1
11 | 1002821 |  | Rohr mit Kondensatablauf | EW 0,6 mm 225 mm | EEM2256165K | 225 | 0.89 | 102.13 | B-Teil | 10 | 122 | 73063080 | 0.82 | ST | EUR | W1
11 | 1002822 |  | Rohr mit Kondensatablauf | EW 0,6 mm 250 mm | EEM2506165K | 250 | 0.98 | 105.7 | A-Teil | 10 | 122 | 73083000 | 0.97 | ST | EUR | W1
11 | 1002823 |  | Rohr mit Kondensatablauf | EW 0,6 mm 300 mm | EEM3006165K | 300 | 1.43 | 172.69 | B-Teil | 10 | 122 | 73063080 | 1.67 | ST | EUR | W1
11 | 1002825 |  | Rohr mit Kondensatablauf | EW 0,6 mm 350 mm | EEM3506165K | 350 | 1.66 | 189.97 | C-Teil | 10 | 122 | 73063080 | 1.68 | ST | EUR | W1
11 | 1002826 |  | Rohr mit Kondensatablauf | EW 0,6 mm 400 mm | EEM4006165K | 400 | 2.26 | 220.83 | C-Teil | 10 | 122 | 73064020 | 1.59 | ST | EUR | W1
11 | 1002828 |  | Rohr mit Kondensatablauf | EW 0,6 mm 500 mm | EEM5006165K | 500 | 3.79 | 246.43 | C-Teil | 10 | 110 | 73064020 | 2.47 | ST | EUR | W1
11 | 1002829 |  | Rohr mit Kondensatablauf | EW 0,6 mm 600 mm | EEM6006165K | 600 | 5.13 | 282.45 | C-Teil | 10 | 122 | 73064020 | 3.07 | ST | EUR | W1
11 | 1002830 |  | Rohr mit Messöffnung | EW 0,6 mm 80 mm | EEM0806136M | 80 | 0.25 | 56.08 | A-Teil | 10 | 122 | 73063080 | 0.27 | ST | EUR | W1
11 | 1002832 |  | Rohr mit Messöffnung | EW 0,6 mm 100 mm | EEM1006136M | 100 | 0.31 | 56.08 | B-Teil | 10 | 122 | 73063080 | 0.31 | ST | EUR | W1
11 | 1002834 |  | Rohr mit Messöffnung | EW 0,6 mm 113 mm | EEM1136136M | 113 | 0.35 | 60.27 | B-Teil | 10 | 122 | 73063080 | 0.35 | ST | EUR | W1
11 | 1002836 |  | Rohr mit Messöffnung | EW 0,6 mm 120 mm | EEM1206136M | 120 | 0.37 | 60.27 | B-Teil | 10 | 122 | 73063080 | 0.37 | ST | EUR | W1
11 | 1002838 |  | Rohr mit Messöffnung | EW 0,6 mm 130 mm | EEM1306136M | 130 | 0.41 | 60.27 | A-Teil | 10 | 122 | 73063080 | 0.41 | ST | EUR | W1
11 | 1002840 |  | Rohr mit Messöffnung | EW 0,6 mm 140 mm | EEM1406136M | 140 | 0.45 | 65.44 | B-Teil | 10 | 122 | 73063080 | 0.46 | ST | EUR | W1
11 | 1002842 |  | Rohr mit Messöffnung | EW 0,6 mm 150 mm | EEM1506136M | 150 | 0.47 | 65.44 | B-Teil | 10 | 122 | 73063080 | 0.46 | ST | EUR | W1
11 | 1002844 |  | Rohr mit Messöffnung | EW 0,6 mm 160 mm | EEM1606136M | 160 | 0.54 | 68.87 | B-Teil | 10 | 122 | 73063080 | 0.52 | ST | EUR | W1
11 | 1002846 |  | Rohr mit Messöffnung | EW 0,6 mm 180 mm | EEM1806136M | 180 | 0.56 | 68.87 | B-Teil | 10 | 122 | 73063080 | 0.55 | ST | EUR | W1
11 | 1002848 |  | Rohr mit Messöffnung | EW 0,6 mm 200 mm | EEM2006136M | 200 | 0.67 | 72.23 | B-Teil | 10 | 122 | 73063080 | 0.502 | ST | EUR | W1
11 | 1002850 |  | Rohr mit Messöffnung | EW 0,6 mm 225 mm | EEM2256136M | 225 | 0.69 | 75.62 | B-Teil | 10 | 122 | 73063080 | 0.69 | ST | EUR | W1
11 | 1002854 |  | Rohr mit Messöffnung | EW 0,6 mm 250 mm | EEM2506136M | 250 | 0.76 | 75.62 | B-Teil | 10 | 122 | 73063080 | 0.75 | ST | EUR | W1
11 | 1002856 |  | Rohr mit Messöffnung | EW 0,6 mm 300 mm | EEM3006136M | 300 | 0.91 | 78.95 | B-Teil | 10 | 122 | 73063080 | 0.92 | ST | EUR | W1
11 | 1002857 |  | Rohr mit Messöffnung | EW 0,6 mm 350 mm | EEM3506136M | 350 | 1.06 | 89.9 | C-Teil | 10 | 122 | 73063080 | 1.07 | ST | EUR | W1
11 | 1002858 |  | Rohr mit Messöffnung | EW 0,6 mm 400 mm | EEM4006136M | 400 | 1.51 | 101.76 | C-Teil | 10 | 122 | 73064020 | 1.22 | ST | EUR | W1
11 | 1002859 |  | Rohr mit Messöffnung | EW 0,6 mm 500 mm | EEM5006136M | 500 | 1.93 | 115.35 | C-Teil | 10 | 122 | 73064020 | 1.6 | ST | EUR | W1
11 | 1033288 |  | Rohr mit Messöffnung | EW 0,6 mm 600 mm | EEM6006M | 600 | 2.3 | 128.91 | C-Teil | 22 | 117 | 73063080 | 2.71 | ST | EUR | W2
11 | 2120845 |  | Rohr mit Messöffnung 1/2" T200 H1 | EW 0,6 mm | EEM0806M12 | 80 | 0.25 | 130.05 | B-Teil | 22 | 122 | 73063080 | 0.25 | ST | EUR | W2
11 | 2120846 |  | Rohr mit Messöffnung 1/2" T200 H1 | EW 0,6 mm | EEM1006M12 | 100 | 0.31 | 130.05 | B-Teil | 22 | 122 | 73063080 | 0.31 | ST | EUR | W2
11 | 2120848 |  | Rohr mit Messöffnung 1/2" T200 H1 | EW 0,6 mm | EEM1306M12 | 130 | 0.41 | 134.28 | B-Teil | 22 | 122 | 73063080 | 0.41 | ST | EUR | W2
11 | 2120849 |  | Rohr mit Messöffnung 1/2" T200 H1 | EW 0,6 mm | EEM1506M12 | 150 | 0.47 | 138.87 | B-Teil | 22 | 122 | 73063080 | 0.47 | ST | EUR | W2
11 | 2120850 |  | Rohr mit Messöffnung 1/2" T200 H1 | EW 0,6 mm | EEM1806M12 | 180 | 0.56 | 142.3 | B-Teil | 22 | 122 | 73063080 | 0.56 | ST | EUR | W2
11 | 2120851 |  | Rohr mit Messöffnung 1/2" T200 H1 | EW 0,6 mm | EEM2006M12 | 200 | 0.67 | 145.67 | B-Teil | 22 | 122 | 73063080 | 0.67 | ST | EUR | W2
11 | 2120852 |  | Rohr mit Messöffnung 1/2" T200 H1 | EW 0,6 mm | EEM2506M12 | 250 | 0.76 | 149.05 | B-Teil | 22 | 122 | 73063080 | 0.76 | ST | EUR | W2
11 | 2120853 |  | Rohr mit Messöffnung 1/2" T200 H1 | EW 0,6 mm | EEM3006M12 | 300 | 0.91 | 177.1 | B-Teil | 22 | 122 | 73063080 | 0.91 | ST | EUR | W2
11 | 1000234 |  | Rohrelement 1000 mm | EW 0,6 mm 80 mm | ERO0806100 | 80 | 1.25 | 56.34 | A-Teil | 10 | 110 | 73063080 | 1.25 | ST | EUR | W1
11 | 1000327 |  | Rohrelement 1000 mm | EW 0,6 mm 100 mm | ERO1006100 | 100 | 1.51 | 56.34 | A-Teil | 10 | 110 | 73063080 | 1.6 | ST | EUR | W1
11 | 1000331 |  | Rohrelement 1000 mm | EW 0,6 mm 113 mm | ERO1136100 | 113 | 1.71 | 60.14 | A-Teil | 10 | 110 | 73063080 | 1.72 | ST | EUR | W1
11 | 1000223 |  | Rohrelement 1000 mm | EW 0,6 mm 120 mm | ERO1206100 | 120 | 1.87 | 65.29 | A-Teil | 10 | 110 | 73063080 | 1.87 | ST | EUR | W1
11 | 1000220 |  | Rohrelement 1000 mm | EW 0,6 mm 130 mm | ERO1306100 | 130 | 2.06 | 69.13 | A-Teil | 10 | 110 | 73063080 | 2.06 | ST | EUR | W1
11 | 1000302 |  | Rohrelement 1000 mm | EW 0,6 mm 140 mm | ERO1406100 | 140 | 2.14 | 72.94 | A-Teil | 10 | 110 | 73064020 | 2.51 | ST | EUR | W1
11 | 1000308 |  | Rohrelement 1000 mm | EW 0,6 mm 150 mm | ERO1506100 | 150 | 2.29 | 79.35 | A-Teil | 10 | 110 | 73064020 | 2.27 | ST | EUR | W1
11 | 1000287 |  | Rohrelement 1000 mm | EW 0,6 mm 160 mm | ERO1606100 | 160 | 2.42 | 81.92 | A-Teil | 10 | 110 | 73064020 | 2.81 | ST | EUR | W1
11 | 1000286 |  | Rohrelement 1000 mm | EW 0,6 mm 180 mm | ERO1806100 | 180 | 2.8 | 90.86 | A-Teil | 10 | 110 | 73064020 | 3.15 | ST | EUR | W1
11 | 1000292 |  | Rohrelement 1000 mm | EW 0,6 mm 200 mm | ERO2006100 | 200 | 3.05 | 97.27 | A-Teil | 10 | 110 | 73064020 | 3.05 | ST | EUR | W1
11 | 1000336 |  | Rohrelement 1000 mm | EW 0,6 mm 225 mm | ERO2256100 | 225 | 3.4 | 110.06 | A-Teil | 10 | 110 | 73064020 | 3.43 | ST | EUR | W1
11 | 1000341 |  | Rohrelement 1000 mm | EW 0,6 mm 250 mm | ERO2506100 | 250 | 3.77 | 116.47 | A-Teil | 10 | 110 | 73064020 | 3.81 | ST | EUR | W1
11 | 1000231 |  | Rohrelement 1000 mm | EW 0,6 mm 300 mm | ERO3006100 | 300 | 4.6 | 152.3 | A-Teil | 10 | 110 | 73063080 | 4.57 | ST | EUR | W1
11 | 1000360 |  | Rohrelement 1000 mm | EW 0,6 mm 350 mm | ERO3506100 | 350 | 5.28 | 174.82 | C-Teil | 10 | 110 | 73064020 | 5.44 | ST | EUR | W1
11 | 1000829 |  | Rohrelement 1000 mm | EW 0,6 mm 400 mm | ERO4006100 | 400 | 5.92 | 187.87 | C-Teil | 10 | 110 | 73063080 | 6.49 | ST | EUR | W1
11 | 1000369 |  | Rohrelement 1000 mm | EW 0,6 mm 500 mm | ERO5006100 | 500 | 7.4 | 238.76 | C-Teil | 10 | 110 | 73064020 | 7.61 | ST | EUR | W1
11 | 1000754 |  | Rohrelement 1000 mm | EW 0,6 mm 600 mm | ERO6006100 | 600 | 8.88 | 301.39 | C-Teil | 10 | 110 | 73064020 | 9.32 | ST | EUR | W1
11 | 1000479 |  | Rohrelement 1000 mm Abstandhalter | EW 0,6 mm 100 mm | ERO1006100AH | 100 | 1.77 | 78.35 | B-Teil | 10 | 110 | 73064020 | 1.67 | ST | EUR | W1
11 | 1000344 |  | Rohrelement 1000 mm Abstandhalter | EW 0,6 mm 113 mm | ERO1136100AH | 113 | 1.92 | 82.24 | B-Teil | 10 | 110 | 73064020 | 2.13 | ST | EUR | W1
11 | 1000225 |  | Rohrelement 1000 mm Abstandhalter | EW 0,6 mm 120 mm | ERO1206100AH | 120 | 2.05 | 87.37 | B-Teil | 10 | 110 | 73064020 | 2.13 | ST | EUR | W1
11 | 1000298 |  | Rohrelement 1000 mm Abstandhalter | EW 0,6 mm 130 mm | ERO1306100AH | 130 | 2.27 | 91.27 | B-Teil | 10 | 110 | 73064020 | 2.48 | ST | EUR | W1
11 | 1000314 |  | Rohrelement 1000 mm Abstandhalter | EW 0,6 mm 140 mm | ERO1406100AH | 140 | 2.39 | 95.15 | B-Teil | 10 | 110 | 73064020 | 2.48 | ST | EUR | W1
11 | 1000310 |  | Rohrelement 1000 mm Abstandhalter | EW 0,6 mm 150 mm | ERO1506100AH | 150 | 2.5 | 101.61 | B-Teil | 10 | 110 | 73064020 | 2.78 | ST | EUR | W1
11 | 1000304 |  | Rohrelement 1000 mm Abstandhalter | EW 0,6 mm 160 mm | ERO1606100AH | 160 | 2.66 | 104.19 | B-Teil | 10 | 110 | 73064020 | 2.91 | ST | EUR | W1
11 | 1000288 |  | Rohrelement 1000 mm Abstandhalter | EW 0,6 mm 180 mm | ERO1806100AH | 180 | 2.95 | 114.53 | B-Teil | 10 | 110 | 73064020 | 3.28 | ST | EUR | W1
11 | 1000316 |  | Rohrelement 1000 mm Abstandhalter | EW 0,6 mm 200 mm | ERO2006100AH | 200 | 3.23 | 122.29 | B-Teil | 10 | 110 | 73064020 | 3.58 | ST | EUR | W1
11 | 1000746 |  | Rohrelement 1000 mm Doppelmuffe | EW 0,6 mm 80 mm | ERO0806100DM | 80 | 1.25 | 74.26 | B-Teil | 10 | 110 | 73064020 | 1.3 | ST | EUR | W1
11 | 1000480 |  | Rohrelement 1000 mm Doppelmuffe | EW 0,6 mm 100 mm | ERO1006100DM | 100 | 1.51 | 74.26 | B-Teil | 10 | 110 | 73064020 | 1.51 | ST | EUR | W1
11 | 1000294 |  | Rohrelement 1000 mm Doppelmuffe | EW 0,6 mm 113 mm | ERO1136100DM | 113 | 1.71 | 76.9 | B-Teil | 10 | 110 | 73064020 | 1.81 | ST | EUR | W1
11 | 1000226 |  | Rohrelement 1000 mm Doppelmuffe | EW 0,6 mm 120 mm | ERO1206100DM | 120 | 2.06 | 80.82 | B-Teil | 10 | 110 | 73063080 | 2.01 | ST | EUR | W1
11 | 1000299 |  | Rohrelement 1000 mm Doppelmuffe | EW 0,6 mm 130 mm | ERO1306100DM | 130 | 2.06 | 82.24 | A-Teil | 10 | 110 | 73064020 | 2.35 | ST | EUR | W1
11 | 1000305 |  | Rohrelement 1000 mm Doppelmuffe | EW 0,6 mm 140 mm | ERO1406100DM | 140 | 2.18 | 86.09 | B-Teil | 10 | 110 | 73064020 | 2.19 | ST | EUR | W1
11 | 1000311 |  | Rohrelement 1000 mm Doppelmuffe | EW 0,6 mm 150 mm | ERO1506100DM | 150 | 2.29 | 92.56 | A-Teil | 10 | 110 | 73064020 | 2.45 | ST | EUR | W1
11 | 1000279 |  | Rohrelement 1000 mm Doppelmuffe | EW 0,6 mm 160 mm | ERO1606100DM | 160 | 2.42 | 95.15 | A-Teil | 10 | 110 | 73063080 | 2.5 | ST | EUR | W1
11 | 1000289 |  | Rohrelement 1000 mm Doppelmuffe | EW 0,6 mm 180 mm | ERO1806100DM | 180 | 2.8 | 104.19 | A-Teil | 10 | 110 | 73064020 | 2.83 | ST | EUR | W1
11 | 1000278 |  | Rohrelement 1000 mm Doppelmuffe | EW 0,6 mm 200 mm | ERO2006100DM | 200 | 3.05 | 110.65 | A-Teil | 10 | 110 | 73063080 | 3.2 | ST | EUR | W1
11 | 1000381 |  | Rohrelement 1000 mm Doppelmuffe | EW 0,6 mm 225 mm | ERO2256100DM | 225 | 3.4 | 123.57 | B-Teil | 10 | 110 | 73064020 | 3.7 | ST | EUR | W1
11 | 1000334 |  | Rohrelement 1000 mm Doppelmuffe | EW 0,6 mm 250 mm | ERO2506100DM | 250 | 3.77 | 130.04 | A-Teil | 10 | 110 | 73063080 | 4.2 | ST | EUR | W1
11 | 1000820 |  | Rohrelement 1000 mm Doppelmuffe | EW 0,6 mm 300 mm | ERO3006100DM | 300 | 4.53 | 172.43 | B-Teil | 10 | 110 | 73063080 | 4.87 | ST | EUR | W1
11 | 1000362 |  | Rohrelement 1000 mm Doppelmuffe | EW 0,6 mm 350 mm | ERO3506100DM | 350 | 5.3 | 193.66 | C-Teil | 10 | 110 | 73064020 | 5.34 | ST | EUR | W1
11 | 1000366 |  | Rohrelement 1000 mm Schlaufe | EW 0,6 mm 80 mm | ERO0806100S | 80 | 1.28 | 73.55 | B-Teil | 10 | 110 | 73064020 | 1.3 | ST | EUR | W1
11 | 1000328 |  | Rohrelement 1000 mm Schlaufe | EW 0,6 mm 100 mm | ERO1006100S | 100 | 1.56 | 73.55 | A-Teil | 10 | 110 | 73063080 | 1.7 | ST | EUR | W1
11 | 1000259 |  | Rohrelement 1000 mm Schlaufe | EW 0,6 mm 113 mm | ERO1136100S | 113 | 1.76 | 76.16 | A-Teil | 10 | 110 | 73063080 | 1.84 | ST | EUR | W1
11 | 1000224 |  | Rohrelement 1000 mm Schlaufe | EW 0,6 mm 120 mm | ERO1206100S | 120 | 1.84 | 78.83 | A-Teil | 10 | 110 | 73063080 | 2.02 | ST | EUR | W1
11 | 1000297 |  | Rohrelement 1000 mm Schlaufe | EW 0,6 mm 130 mm | ERO1306100S | 130 | 2.06 | 81.44 | A-Teil | 10 | 110 | 73064020 | 2.1 | ST | EUR | W1
11 | 1000303 |  | Rohrelement 1000 mm Schlaufe | EW 0,6 mm 140 mm | ERO1406100S | 140 | 2.17 | 85.26 | B-Teil | 10 | 110 | 73064020 | 2.39 | ST | EUR | W1
11 | 1000309 |  | Rohrelement 1000 mm Schlaufe | EW 0,6 mm 150 mm | ERO1506100S | 150 | 2.3 | 91.67 | A-Teil | 10 | 110 | 73064020 | 2.7 | ST | EUR | W1
11 | 1000285 |  | Rohrelement 1000 mm Schlaufe | EW 0,6 mm 160 mm | ERO1606100S | 160 | 2.45 | 94.23 | A-Teil | 10 | 110 | 73063080 | 2.52 | ST | EUR | W1
11 | 1000277 |  | Rohrelement 1000 mm Schlaufe | EW 0,6 mm 180 mm | ERO1806100S | 180 | 2.78 | 103.19 | A-Teil | 10 | 110 | 73063080 | 2.99 | ST | EUR | W1
11 | 1000293 |  | Rohrelement 1000 mm Schlaufe | EW 0,6 mm 200 mm | ERO2006100S | 200 | 3.09 | 109.59 | A-Teil | 10 | 110 | 73064020 | 3.36 | ST | EUR | W1
11 | 1000337 |  | Rohrelement 1000 mm Schlaufe | EW 0,6 mm 225 mm | ERO2256100S | 225 | 3.49 | 123.57 | B-Teil | 10 | 110 | 73064020 | 3.4 | ST | EUR | W1
11 | 1000352 |  | Rohrelement 1000 mm Schlaufe | EW 0,6 mm 250 mm | ERO2506100S | 250 | 3.82 | 130.04 | B-Teil | 10 | 110 | 73064020 | 4.25 | ST | EUR | W1
11 | 1000808 |  | Rohrelement 1000 mm Schlaufe | EW 0,6 mm 300 mm | ERO3006100S | 300 | 4.58 | 166.22 | B-Teil | 10 | 110 | 73063080 | 4.87 | ST | EUR | W1
11 | 1000361 |  | Rohrelement 1000 mm Schlaufe | EW 0,6 mm 350 mm | ERO3506100S | 350 | 5.35 | 193.66 | C-Teil | 10 | 110 | 73064020 | 5.41 | ST | EUR | W1
11 | 1000830 |  | Rohrelement 1000 mm Schlaufe | EW 0,6 mm 400 mm | ERO4006100S | 400 | 6.12 | 202.7 | C-Teil | 10 | 110 | 73063080 | 8.08 | ST | EUR | W1
11 | 1000232 |  | Rohrelement 250 mm | EW 0,6 mm 80 mm | ERO0806250 | 80 | 0.31 | 25.6 | A-Teil | 10 | 110 | 73063080 | 0.31 | ST | EUR | W1
11 | 1000315 |  | Rohrelement 250 mm | EW 0,6 mm 100 mm | ERO1006250 | 100 | 0.39 | 25.6 | A-Teil | 10 | 110 | 73064020 | 0.52 | ST | EUR | W1
11 | 1000329 |  | Rohrelement 250 mm | EW 0,6 mm 113 mm | ERO1136250 | 113 | 0.43 | 25.6 | A-Teil | 10 | 110 | 73063080 | 0.59 | ST | EUR | W1
11 | 1000221 |  | Rohrelement 250 mm | EW 0,6 mm 120 mm | ERO1206250 | 120 | 0.47 | 26.88 | A-Teil | 10 | 110 | 73063080 | 0.45 | ST | EUR | W1
11 | 1000238 |  | Rohrelement 250 mm | EW 0,6 mm 130 mm | ERO1306250 | 130 | 0.52 | 26.88 | A-Teil | 10 | 110 | 73063080 | 0.52 | ST | EUR | W1
11 | 1000300 |  | Rohrelement 250 mm | EW 0,6 mm 140 mm | ERO1406250 | 140 | 0.53 | 28.15 | B-Teil | 10 | 110 | 73064020 | 0.53 | ST | EUR | W1
11 | 1000296 |  | Rohrelement 250 mm | EW 0,6 mm 150 mm | ERO1506250 | 150 | 0.57 | 28.15 | A-Teil | 10 | 110 | 73064020 | 0.57 | ST | EUR | W1
11 | 1000312 |  | Rohrelement 250 mm | EW 0,6 mm 160 mm | ERO1606250 | 160 | 0.6 | 30.72 | A-Teil | 10 | 110 | 73064020 | 0.61 | ST | EUR | W1
11 | 1000284 |  | Rohrelement 250 mm | EW 0,6 mm 180 mm | ERO1806250 | 180 | 0.7 | 31.99 | A-Teil | 10 | 110 | 73064020 | 0.68 | ST | EUR | W1
11 | 1000290 |  | Rohrelement 250 mm | EW 0,6 mm 200 mm | ERO2006250 | 200 | 0.76 | 34.54 | A-Teil | 10 | 110 | 73064020 | 0.76 | ST | EUR | W1
11 | 1000306 |  | Rohrelement 250 mm | EW 0,6 mm 225 mm | ERO2256250 | 225 | 0.86 | 40.94 | A-Teil | 10 | 110 | 73064020 | 0.86 | ST | EUR | W1
11 | 1000339 |  | Rohrelement 250 mm | EW 0,6 mm 250 mm | ERO2506250 | 250 | 0.97 | 40.94 | A-Teil | 10 | 110 | 73064020 | 0.95 | ST | EUR | W1
11 | 1000813 |  | Rohrelement 250 mm | EW 0,6 mm 300 mm | ERO3006250 | 300 | 1.13 | 49.92 | A-Teil | 10 | 110 | 73063080 | 1.14 | ST | EUR | W1
11 | 1000357 |  | Rohrelement 250 mm | EW 0,6 mm 350 mm | ERO3506250 | 350 | 1.33 | 57.42 | C-Teil | 10 | 110 | 73064020 | 1.13 | ST | EUR | W1
11 | 1000826 |  | Rohrelement 250 mm | EW 0,6 mm 400 mm | ERO4006250 | 400 | 1.51 | 72.57 | C-Teil | 10 | 110 | 73063080 | 2.04 | ST | EUR | W1
11 | 1000363 |  | Rohrelement 250 mm | EW 0,6 mm 500 mm | ERO5006250 | 500 | 1.94 | 89.53 | C-Teil | 10 | 110 | 73064020 | 3.14 | ST | EUR | W1
11 | 1000354 |  | Rohrelement 250 mm | EW 0,6 mm 600 mm | ERO6006250 | 600 | 2.26 | 105.2 | C-Teil | 10 | 110 | 73064020 | 1.64 | ST | EUR | W1
11 | 1000233 |  | Rohrelement 500 mm | EW 0,6 mm 80 mm | ERO0806500 | 80 | 0.63 | 30.72 | A-Teil | 10 | 110 | 73063080 | 0.65 | ST | EUR | W1
11 | 1000326 |  | Rohrelement 500 mm | EW 0,6 mm 100 mm | ERO1006500 | 100 | 0.75 | 30.72 | A-Teil | 10 | 110 | 73063080 | 0.75 | ST | EUR | W1
11 | 1000330 |  | Rohrelement 500 mm | EW 0,6 mm 113 mm | ERO1136500 | 113 | 0.88 | 31.99 | A-Teil | 10 | 110 | 73063080 | 1.14 | ST | EUR | W1
11 | 1000222 |  | Rohrelement 500 mm | EW 0,6 mm 120 mm | ERO1206500 | 120 | 0.94 | 34.54 | A-Teil | 10 | 110 | 73063080 | 0.95 | ST | EUR | W1
11 | 1000229 |  | Rohrelement 500 mm | EW 0,6 mm 130 mm | ERO1306500 | 130 | 1.03 | 37.12 | A-Teil | 10 | 110 | 73063080 | 1.03 | ST | EUR | W1
11 | 1000301 |  | Rohrelement 500 mm | EW 0,6 mm 140 mm | ERO1406500 | 140 | 1.06 | 42.24 | A-Teil | 10 | 110 | 73064020 | 2.21 | ST | EUR | W1
11 | 1000307 |  | Rohrelement 500 mm | EW 0,6 mm 150 mm | ERO1506500 | 150 | 1.2 | 42.24 | A-Teil | 10 | 110 | 73064020 | 1.47 | ST | EUR | W1
11 | 1000313 |  | Rohrelement 500 mm | EW 0,6 mm 160 mm | ERO1606500 | 160 | 1.25 | 43.51 | A-Teil | 10 | 110 | 73064020 | 1.55 | ST | EUR | W1
11 | 1000295 |  | Rohrelement 500 mm | EW 0,6 mm 180 mm | ERO1806500 | 180 | 1.35 | 46.08 | A-Teil | 10 | 110 | 73064020 | 1.36 | ST | EUR | W1
11 | 1000291 |  | Rohrelement 500 mm | EW 0,6 mm 200 mm | ERO2006500 | 200 | 1.51 | 55.04 | A-Teil | 10 | 110 | 73064020 | 1.96 | ST | EUR | W1
11 | 1000335 |  | Rohrelement 500 mm | EW 0,6 mm 225 mm | ERO2256500 | 225 | 1.72 | 61.43 | A-Teil | 10 | 110 | 73063080 | 1.7 | ST | EUR | W1
11 | 1000340 |  | Rohrelement 500 mm | EW 0,6 mm 250 mm | ERO2506500 | 250 | 1.9 | 61.43 | A-Teil | 10 | 110 | 73064020 | 1.98 | ST | EUR | W1
11 | 1000812 |  | Rohrelement 500 mm | EW 0,6 mm 300 mm | ERO3006500 | 300 | 2.29 | 81.92 | A-Teil | 10 | 110 | 73063080 | 2.44 | ST | EUR | W1
11 | 1000359 |  | Rohrelement 500 mm | EW 0,6 mm 350 mm | ERO3506500 | 350 | 2.7 | 98.9 | C-Teil | 10 | 110 | 73064020 | 1.79 | ST | EUR | W1
11 | 1000828 |  | Rohrelement 500 mm | EW 0,6 mm 400 mm | ERO4006500 | 400 | 3.02 | 121.14 | C-Teil | 10 | 110 | 73063080 | 3.25 | ST | EUR | W1
11 | 1000786 |  | Rohrelement 500 mm | EW 0,6 mm 500 mm | ERO5006500 | 500 | 3.77 | 154.27 | C-Teil | 10 | 110 | 73063080 | 4.06 | ST | EUR | W1
11 | 1000785 |  | Rohrelement 500 mm | EW 0,6 mm 600 mm | ERO6006500 | 600 | 4.66 | 175.65 | C-Teil | 10 | 110 | 73063080 | 4.7 | ST | EUR | W1
11 | 1003448 |  | RV-Deckel bis 400 °C mit Aluknauf | EW 0,6 mm 80 mm | EDT080 | 80 | 0.15 | 39.05 | A-Teil | 22 | 120 | 73072290 | 0.154 | ST | EUR | W2
11 | 1003449 |  | RV-Deckel bis 400 °C mit Aluknauf | EW 0,6 mm 100 mm | EDT100 | 100 | 0.15 | 39.05 | A-Teil | 22 | 120 | 73072290 | 0.194 | ST | EUR | W2
11 | 1003450 |  | RV-Deckel bis 400 °C mit Aluknauf | EW 0,6 mm 113 mm | EDT113 | 113 | 0.2 | 39.72 | A-Teil | 22 | 120 | 73063080 | 0.228 | ST | EUR | W2
11 | 1003462 |  | RV-Deckel bis 400 °C mit Aluknauf | EW 0,6 mm 120 mm | EDT120 | 120 | 0.2 | 40.94 | A-Teil | 22 | 120 | 73063080 | 0.24 | ST | EUR | W2
11 | 1003452 |  | RV-Deckel bis 400 °C mit Aluknauf | EW 0,6 mm 130 mm | EDT130 | 130 | 0.2 | 40.94 | A-Teil | 22 | 120 | 73072290 | 0.27 | ST | EUR | W2
11 | 1003443 |  | RV-Deckel bis 400 °C mit Aluknauf | EW 0,6 mm 140 mm | EDT140 | 140 | 0.25 | 42.24 | B-Teil | 22 | 120 | 73063080 | 0.287 | ST | EUR | W2
11 | 1003454 |  | RV-Deckel bis 400 °C mit Aluknauf | EW 0,6 mm 150 mm | EDT150 | 150 | 0.28 | 43.46 | A-Teil | 22 | 120 | 73072290 | 0.326 | ST | EUR | W2
11 | 1003455 |  | RV-Deckel bis 400 °C mit Aluknauf | EW 0,6 mm 160 mm | EDT160 | 160 | 0.33 | 48.54 | A-Teil | 22 | 120 | 73063080 | 0.35 | ST | EUR | W2
11 | 1003456 |  | RV-Deckel bis 400 °C mit Aluknauf | EW 0,6 mm 180 mm | EDT180 | 180 | 0.37 | 48.54 | A-Teil | 22 | 120 | 73072290 | 0.415 | ST | EUR | W2
11 | 1003457 |  | RV-Deckel bis 400 °C mit Aluknauf | EW 0,6 mm 200 mm | EDT200 | 200 | 0.45 | 52.48 | A-Teil | 22 | 120 | 73072290 | 0.486 | ST | EUR | W2
11 | 1029269 |  | Schornsteinverlängerung einteilig L=1000 mm | EW 0,6 mm 130 mm | EWV1306100 | 130 | 2.73 | 81.44 | B-Teil | 26 | 150 | 73063080 | 1 | ST | EUR | W11
11 | 1029270 |  | Schornsteinverlängerung einteilig L=1000 mm | EW 0,6 mm 150 mm | EWV1506100 | 150 | 3.04 | 85.84 | B-Teil | 26 | 150 | 73063080 | 3.11 | ST | EUR | W11
11 | 1029271 |  | Schornsteinverlängerung einteilig L=1000 mm | EW 0,6 mm 160 mm | EWV1606100 | 160 | 3.19 | 88.05 | B-Teil | 26 | 150 | 73063080 | 1 | ST | EUR | W11
11 | 1029272 |  | Schornsteinverlängerung einteilig L=1000 mm | EW 0,6 mm 180 mm | EWV1806100 | 180 | 3.49 | 91.31 | B-Teil | 26 | 150 | 73063080 | 1 | ST | EUR | W11
11 | 1029273 |  | Schornsteinverlängerung einteilig L=1000 mm | EW 0,6 mm 200 mm | EWV2006100 | 200 | 3.79 | 94.43 | B-Teil | 26 | 150 | 73063080 | 1 | ST | EUR | W11
11 | 1029274 |  | Schornsteinverlängerung einteilig L=1000 mm | EW 0,6 mm 225 mm | EWV2256100 | 225 | 4.17 | 100.52 | B-Teil | 26 | 150 | 73063080 | 1 | ST | EUR | W11
11 | 1029275 |  | Schornsteinverlängerung einteilig L=1000 mm | EW 0,6 mm 250 mm | EWV2506100 | 250 | 4.75 | 142.61 | B-Teil | 26 | 150 | 73063080 | 1 | ST | EUR | W11
11 | 1029276 |  | Schornsteinverlängerung einteilig L=1000 mm | EW 0,6 mm 300 mm | EWV3006100 | 300 | 5.73 | 162.56 | B-Teil | 26 | 150 | 73063080 | 1 | ST | EUR | W11
11 | 1029277 |  | Schornsteinverlängerung einteilig L=1000 mm | EW 0,6 mm 350 mm | EWV3506100 | 350 | 10.12 | 179.59 | B-Teil | 26 | 150 | 73063080 | 1 | ST | EUR | W11
11 | 1029278 |  | Schornsteinverlängerung einteilig L=1000 mm | EW 0,6 mm 400 mm | EWV4006100 | 400 | 12.6 | 232.72 | B-Teil | 26 | 150 | 73063080 | 1 | ST | EUR | W11
11 | 1029250 |  | Schornsteinverlängerung einteilig L=500 mm | EW 0,6 mm 130 mm | EWV1306500 | 130 | 1.75 | 67.07 | B-Teil | 26 | 150 | 73063080 | 1 | ST | EUR | W11
11 | 1029251 |  | Schornsteinverlängerung einteilig L=500 mm | EW 0,6 mm 150 mm | EWV1506500 | 150 | 1.9 | 69.28 | B-Teil | 26 | 150 | 73063080 | 1 | ST | EUR | W11
11 | 1029252 |  | Schornsteinverlängerung einteilig L=500 mm | EW 0,6 mm 160 mm | EWV1606500 | 160 | 1.98 | 70.44 | B-Teil | 26 | 150 | 73063080 | 1 | ST | EUR | W11
11 | 1029253 |  | Schornsteinverlängerung einteilig L=500 mm | EW 0,6 mm 180 mm | EWV1806500 | 180 | 2.13 | 72.07 | B-Teil | 26 | 150 | 73063080 | 3.33 | ST | EUR | W11
11 | 1029254 |  | Schornsteinverlängerung einteilig L=500 mm | EW 0,6 mm 200 mm | EWV2006500 | 200 | 2.28 | 73.46 | B-Teil | 26 | 150 | 73063080 | 1 | ST | EUR | W11
11 | 1029255 |  | Schornsteinverlängerung einteilig L=500 mm | EW 0,6 mm 225 mm | EWV2256500 | 225 | 2.47 | 76.51 | B-Teil | 26 | 150 | 73063080 | 2.2 | ST | EUR | W11
11 | 1029256 |  | Schornsteinverlängerung einteilig L=500 mm | EW 0,6 mm 250 mm | EWV2506500 | 250 | 2.86 | 115.25 | B-Teil | 26 | 150 | 73063080 | 2.94 | ST | EUR | W11
11 | 1029257 |  | Schornsteinverlängerung einteilig L=500 mm | EW 0,6 mm 300 mm | EWV3006500 | 300 | 3.46 | 132.94 | B-Teil | 26 | 150 | 73063080 | 1 | ST | EUR | W11
11 | 1029258 |  | Schornsteinverlängerung einteilig L=500 mm | EW 0,6 mm 350 mm | EWV3506500 | 350 | 7.48 | 150.79 | B-Teil | 26 | 150 | 73063080 | 1 | ST | EUR | W11
11 | 1029259 |  | Schornsteinverlängerung einteilig L=500 mm | EW 0,6 mm 400 mm | EWV4006500 | 400 | 8.78 | 155.29 | B-Teil | 26 | 150 | 73063080 | 1 | ST | EUR | W11
11 | 1029260 |  | Schornsteinverlängerung einteilig L=750 mm | EW 0,6 mm 130 mm | EWV1306750 | 130 | 2.24 | 74.18 | B-Teil | 26 | 150 | 73063080 | 2.37 | ST | EUR | W11
11 | 1029261 |  | Schornsteinverlängerung einteilig L=750 mm | EW 0,6 mm 150 mm | EWV1506750 | 150 | 2.47 | 77.42 | B-Teil | 26 | 150 | 73063080 | 1 | ST | EUR | W11
11 | 1029262 |  | Schornsteinverlängerung einteilig L=750 mm | EW 0,6 mm 160 mm | EWV1606750 | 160 | 2.58 | 79.02 | B-Teil | 26 | 150 | 73063080 | 1 | ST | EUR | W11
11 | 1029263 |  | Schornsteinverlängerung einteilig L=750 mm | EW 0,6 mm 180 mm | EWV1806750 | 180 | 2.81 | 81.51 | B-Teil | 26 | 150 | 73063080 | 1 | ST | EUR | W11
11 | 1029264 |  | Schornsteinverlängerung einteilig L=750 mm | EW 0,6 mm 200 mm | EWV2006750 | 200 | 3.03 | 83.81 | B-Teil | 26 | 150 | 73063080 | 1 | ST | EUR | W11
11 | 1029299 |  | Schornsteinverlängerung einteilig L=750 mm | EW 0,6 mm 225 mm | EWV225675 | 225 | 3.32 | 85.52 | B-Teil | 26 | 150 | 73063080 | 3.64 | ST | EUR | W11
11 | 1029265 |  | Schornsteinverlängerung einteilig L=750 mm | EW 0,6 mm 250 mm | EWV2506750 | 250 | 3.8 | 126.8 | B-Teil | 26 | 150 | 73063080 | 5.24 | ST | EUR | W11
11 | 1029266 |  | Schornsteinverlängerung einteilig L=750 mm | EW 0,6 mm 300 mm | EWV3006750 | 300 | 4.59 | 147.24 | B-Teil | 26 | 150 | 73063080 | 1 | ST | EUR | W11
11 | 1029267 |  | Schornsteinverlängerung einteilig L=750 mm | EW 0,6 mm 350 mm | EWV3506750 | 350 | 8.8 | 155.58 | B-Teil | 26 | 150 | 73063080 | 1 | ST | EUR | W11
11 | 1029268 |  | Schornsteinverlängerung einteilig L=750 mm | EW 0,6 mm 400 mm | EWV4006750 | 400 | 10.29 | 170.08 | B-Teil | 26 | 150 | 73063080 | 9 | ST | EUR | W11
11 | 1003008 |  | Steckverbinder | EW 0,6 mm 80 mm | EVE0806 | 80 | 0.2 | 32.99 | A-Teil | 22 | 118 | 73072290 | 0.2 | ST | EUR | W2
11 | 1003035 |  | Steckverbinder | EW 0,6 mm 100 mm | EVE1006 | 100 | 0.24 | 32.99 | A-Teil | 22 | 118 | 73072290 | 0.27 | ST | EUR | W2
11 | 1003013 |  | Steckverbinder | EW 0,6 mm 113 mm | EVE1136 | 113 | 0.28 | 35.55 | A-Teil | 22 | 118 | 73063080 | 0.29 | ST | EUR | W2
11 | 1003024 |  | Steckverbinder | EW 0,6 mm 120 mm | EVE1206 | 120 | 0.3 | 37.12 | B-Teil | 22 | 118 | 73063080 | 0.31 | ST | EUR | W2
11 | 1003025 |  | Steckverbinder | EW 0,6 mm 130 mm | EVE1306 | 130 | 0.32 | 37.12 | A-Teil | 22 | 118 | 73063080 | 36 | ST | EUR | W2
11 | 1003022 |  | Steckverbinder | EW 0,6 mm 140 mm | EVE1406 | 140 | 0.35 | 40.94 | B-Teil | 22 | 118 | 73063080 | 0.38 | ST | EUR | W2
11 | 1003026 |  | Steckverbinder | EW 0,6 mm 150 mm | EVE1506 | 150 | 0.37 | 40.94 | A-Teil | 22 | 118 | 73072290 | 0.39 | ST | EUR | W2
11 | 1003027 |  | Steckverbinder | EW 0,6 mm 160 mm | EVE1606 | 160 | 0.4 | 44.79 | A-Teil | 22 | 118 | 73072290 | 0.43 | ST | EUR | W2
11 | 1003028 |  | Steckverbinder | EW 0,6 mm 180 mm | EVE1806 | 180 | 0.45 | 44.79 | A-Teil | 22 | 118 | 73072290 | 0.49 | ST | EUR | W2
11 | 1003029 |  | Steckverbinder | EW 0,6 mm 200 mm | EVE2006 | 200 | 0.5 | 47.34 | A-Teil | 22 | 118 | 73063080 | 0.54 | ST | EUR | W2
11 | 1003037 |  | Steckverbinder | EW 0,6 mm 225 mm | EVE2256 | 225 | 0.56 | 57.6 | B-Teil | 22 | 118 | 73072290 | 0.61 | ST | EUR | W2
11 | 1003039 |  | Steckverbinder | EW 0,6 mm 250 mm | EVE2506 | 250 | 0.62 | 57.6 | A-Teil | 22 | 118 | 73063080 | 0.68 | ST | EUR | W2
11 | 1002991 |  | Steckverbinder | EW 0,6 mm 300 mm | EVE3006 | 300 | 0.75 | 64.62 | B-Teil | 22 | 118 | 73063080 | 0.81 | ST | EUR | W2
11 | 1002992 |  | Steckverbinder | EW 0,6 mm 350 mm | EVE3506 | 350 | 0.88 | 76.97 | C-Teil | 22 | 118 | 73072290 | 0.95 | ST | EUR | W2
11 | 1003012 |  | Steckverbinder | EW 0,6 mm 400 mm | EVE4006 | 400 | 1.1 | 88.71 | C-Teil | 22 | 118 | 73072290 | 1.08 | ST | EUR | W2
11 | 2118526 |  | T-Stück m. B. für Anschlussteil LAS-K 113 | EW 0,6 mm 130 mm | ETB1306113 | 130 | 0.83 | 260.88 | B-Teil | 22 | 120 | 73072290 | 0.83 | ST | EUR | W2
11 | 2118527 |  | T-Stück m. B. für Anschlussteil LAS-K 113 | EW 0,6 mm 150 mm | ETB1506113 | 150 | 0.93 | 274.99 | B-Teil | 22 | 120 | 73072290 | 0.93 | ST | EUR | W2
11 | 2118528 |  | T-Stück m. B. für Anschlussteil LAS-K 113 | EW 0,6 mm 180 mm | ETB1806113 | 180 | 1.47 | 289.09 | B-Teil | 22 | 120 | 73072290 | 1.47 | ST | EUR | W2
11 | 1002004 |  | T-Stück mit Bolzen | EW 0,6 mm 80 mm | ETB0806 | 80 | 0.41 | 65.29 | A-Teil | 22 | 117 | 73072290 | 1 | ST | EUR | W2
11 | 1001997 |  | T-Stück mit Bolzen | EW 0,6 mm 100 mm | ETB1006 | 100 | 0.51 | 65.29 | A-Teil | 22 | 117 | 73072290 | 0.48 | ST | EUR | W2
11 | 1001943 |  | T-Stück mit Bolzen | EW 0,6 mm 113 mm | ETB1136 | 113 | 0.6 | 65.29 | A-Teil | 22 | 117 | 73072290 | 0.75 | ST | EUR | W2
11 | 1001958 |  | T-Stück mit Bolzen | EW 0,6 mm 120 mm | ETB1206 | 120 | 0.79 | 71.67 | A-Teil | 22 | 117 | 73072290 | 0.59 | ST | EUR | W2
11 | 1001957 |  | T-Stück mit Bolzen | EW 0,6 mm 130 mm | ETB1306 | 130 | 0.83 | 76.78 | A-Teil | 22 | 117 | 73072290 | 0.85 | ST | EUR | W2
11 | 1001956 |  | T-Stück mit Bolzen | EW 0,6 mm 140 mm | ETB1406 | 140 | 0.89 | 80.63 | A-Teil | 22 | 117 | 73072290 | 0.84 | ST | EUR | W2
11 | 1001970 |  | T-Stück mit Bolzen | EW 0,6 mm 150 mm | ETB1506 | 150 | 0.93 | 89.58 | A-Teil | 22 | 117 | 73072290 | 1.16 | ST | EUR | W2
11 | 1001955 |  | T-Stück mit Bolzen | EW 0,6 mm 160 mm | ETB1606 | 160 | 1 | 102.37 | A-Teil | 22 | 117 | 73072290 | 0.9 | ST | EUR | W2
11 | 1001983 |  | T-Stück mit Bolzen | EW 0,6 mm 180 mm | ETB1806 | 180 | 1.47 | 119.03 | A-Teil | 22 | 117 | 73072290 | 1.18 | ST | EUR | W2
11 | 1001954 |  | T-Stück mit Bolzen | EW 0,6 mm 200 mm | ETB2006 | 200 | 1.57 | 131.81 | A-Teil | 22 | 117 | 73072290 | 1.12 | ST | EUR | W2
11 | 1001950 |  | T-Stück mit Bolzen | EW 0,6 mm 225 mm | ETB2256 | 225 | 1.84 | 174.05 | A-Teil | 22 | 117 | 73072290 | 1.66 | ST | EUR | W2
11 | 1001959 |  | T-Stück mit Bolzen | EW 0,6 mm 250 mm | ETB2506 | 250 | 2.03 | 174.05 | A-Teil | 22 | 117 | 73072290 | 1.8 | ST | EUR | W2
11 | 1002093 |  | T-Stück mit Bolzen | EW 0,6 mm 300 mm | ETB3006 | 300 | 2.62 | 223.57 | B-Teil | 22 | 117 | 73072290 | 0.3 | ST | EUR | W2
11 | 2115112 |  | T-Stück mit Bolzen für Airjekt1 130x0,6 | EW 0,6 mm 130 mm | ETB1306Airjekt | 130 | 0 | 91.94 | B-Teil | 21 | 117 | 73072290 | 0.85 | ST | EUR | W21
11 | 2115764 |  | T-Stück mit Bolzen für Airjekt1 150x0,6 | EW 0,6 mm 150 mm | ETB1506Airjekt | 150 | 0 | 93.79 | B-Teil | 21 | 117 | 73072290 | 0.96 | ST | EUR | W21
11 | 2115019 |  | T-Stück mit Bolzen für Airjekt1 160x0,6 | EW 0,6 mm 160 mm | ETB1606Airjekt | 160 | 0 | 101 | B-Teil | 21 | 117 | 73072290 | 1.1 | ST | EUR | W21
11 | 2115765 |  | T-Stück mit Bolzen für Airjekt1 180x0,6 | EW 0,6 mm 180 mm | ETB1806Airjekt | 180 | 0 | 106.08 | B-Teil | 21 | 117 | 73072290 | 1.55 | ST | EUR | W21
11 | 2115766 |  | T-Stück mit Bolzen für Airjekt1 200x0,6 | EW 0,6 mm 200 mm | ETB2006Airjekt | 200 | 0 | 116.47 | B-Teil | 21 | 117 | 73072290 | 1.66 | ST | EUR | W21
11 | 2115767 |  | T-Stück mit Bolzen für Airjekt1 250x0,6 | EW 0,6 mm 250 mm | ETB2506Airjekt | 250 | 0 | 124.4 | B-Teil | 21 | 117 | 73072290 | 2.24 | ST | EUR | W21
11 | 1002248 |  | T-Stück mit Bolzen für RV 180 mm | EW 0,6 mm 225 mm | ETB2256R180 | 225 | 1.84 | 174.05 | A-Teil | 22 | 117 | 73072290 | 2.08 | ST | EUR | W2
11 | 1002249 |  | T-Stück mit Bolzen für RV 180 mm | EW 0,6 mm 250 mm | ETB2506R180 | 250 | 2.03 | 174.05 | A-Teil | 22 | 117 | 73072290 | 2.31 | ST | EUR | W2
11 | 1002237 |  | T-Stück mit Bolzen für RV 180 mm | EW 0,6 mm 300 mm | ETB3006R180 | 300 | 2.62 | 221.42 | A-Teil | 22 | 117 | 73072290 | 2.77 | ST | EUR | W2
11 | 1003723 |  | T-Stück mit Bolzen für RV 180 mm | EW 0,6 mm 350 mm | ETB3506R180 | 350 | 3.31 | 259.63 | C-Teil | 22 | 117 | 73063080 | 2.77 | ST | EUR | W2
11 | 1002245 |  | T-Stück mit Bolzen für RV 180 mm | EW 0,6 mm 400 mm | ETB4006R180 | 400 | 3.43 | 296.14 | C-Teil | 22 | 117 | 73072290 | 3.7 | ST | EUR | W2
11 | 1010778 |  | T-Stück mit Bolzen für RV 180 mm | EW 0,6 mm 500 mm | ETB5006R180 | 500 | 3.71 | 360.1 | C-Teil | 22 | 117 | 73072290 | 3.85 | ST | EUR | W2
11 | 1003725 |  | T-Stück mit Bolzen für RV 180 mm | EW 0,6 mm 600 mm | ETB6006R180 | 600 | 4.37 | 457.94 | C-Teil | 22 | 117 | 73063080 | 5.3 | ST | EUR | W2
11 | 1033803 |  | T-Stück mit Verschluß BHKW T200 H1 | EW 0,6 mm 80 mm | ETBB0806 | 80 | 0.67 | 204.06 | A-Teil | 22 | 113 | 73063080 | 0.65 | ST | EUR | W2
11 | 1033804 |  | T-Stück mit Verschluß BHKW T200 H1 | EW 0,6 mm 100 mm | ETBB10006 | 100 | 0.85 | 206.05 | B-Teil | 22 | 113 | 73063080 | 0.87 | ST | EUR | W2
11 | 1033805 |  | T-Stück mit Verschluß BHKW T200 H1 | EW 0,6 mm 130 mm | ETBB13006 | 130 | 1.15 | 208.01 | B-Teil | 22 | 113 | 73063080 | 1.25 | ST | EUR | W2
11 | 1033806 |  | T-Stück mit Verschluß BHKW T200 H1 | EW 0,6 mm 150 mm | ETBB15006 | 150 | 1.37 | 216.42 | B-Teil | 22 | 113 | 73063080 | 1.5 | ST | EUR | W2
11 | 1033807 |  | T-Stück mit Verschluß BHKW T200 H1 | EW 0,6 mm 180 mm | ETBB18006 | 180 | 1.81 | 228.48 | B-Teil | 22 | 113 | 73063080 | 1.9 | ST | EUR | W2
11 | 1033808 |  | T-Stück mit Verschluß BHKW T200 H1 | EW 0,6 mm 200 mm | ETBB20006 | 200 | 1.97 | 245.38 | B-Teil | 22 | 113 | 73063080 | 2 | ST | EUR | W2
11 | 1033809 |  | T-Stück mit Verschluß BHKW T200 H1 | EW 0,6 mm 250 mm | ETBB25006 | 250 | 2.39 | 252.63 | B-Teil | 22 | 113 | 73063080 | 2.5 | ST | EUR | W2
11 | 2120886 |  | T-Stück mit Verschluß BHKW T200 H1 | EW 0,6 mm | ETBB3006 | 300 | 2.75 | 430.28 | B-Teil | 22 | 117 | 73063080 | 2.75 | ST | EUR | W2
11 | 1003941 |  | Übergang Z 130 für Feuerungsanschl. 130 | EW 0,6 mm 130 mm | EÜZ130130 | 130 | 0 | 49.09 | B-Teil | 88 | 120 | 73072290 | 0.5 | ST | EUR | W4
11 | 1003943 |  | Übergang Z 130 für Feuerungsanschl. 140 | EW 0,6 mm 140 mm | EÜZ130140 | 140 | 0 | 49.09 | B-Teil | 88 | 120 | 73072290 | 0.5 | ST | EUR | W4
11 | 1003945 |  | Übergang Z 130 für Feuerungsanschl. 150 | EW 0,6 mm 150 mm | EÜZ130150 | 150 | 0 | 49.09 | B-Teil | 88 | 120 | 73072290 | 0.47 | ST | EUR | W4
11 | 1003951 |  | Übergang Z 150 für Feuerungsanschl. 130 | EW 0,6 mm 130 mm | EÜZ150130 | 130 | 0 | 49.09 | B-Teil | 88 | 120 | 73072290 | 0.47 | ST | EUR | W4
11 | 1003953 |  | Übergang Z 150 für Feuerungsanschl. 140 | EW 0,6 mm 140 mm | EÜZ150140 | 140 | 0 | 49.09 | B-Teil | 88 | 120 | 73072290 | 0.47 | ST | EUR | W4
11 | 1003955 |  | Übergang Z 150 für Feuerungsanschl. 150 | EW 0,6 mm 150 mm | EÜZ150150 | 150 | 0 | 49.09 | B-Teil | 88 | 120 | 73072290 | 0.5 | ST | EUR | W4
11 | 1003956 |  | Übergang Z 150 für Feuerungsanschl. 160 | EW 0,6 mm 160 mm | EÜZ150160 | 160 | 0 | 52.99 | B-Teil | 88 | 120 | 73072290 | 0.47 | ST | EUR | W4
11 | 1003958 |  | Übergang Z 150 für Feuerungsanschl. 180 | EW 0,6 mm 180 mm | EÜZ150180 | 180 | 0 | 55.58 | B-Teil | 88 | 120 | 73072290 | 0.47 | ST | EUR | W4
11 | 1003965 |  | Übergang Z 180 für Feuerungsanschl. 180 | EW 0,6 mm 180 mm | EÜZ180180 | 180 | 0 | 52.99 | B-Teil | 88 | 120 | 73072290 | 0.47 | ST | EUR | W4
11 | 1003966 |  | Übergang Z 180 für Feuerungsanschl. 200 | EW 0,6 mm 200 mm | EÜZ180200 | 200 | 0 | 63.31 | B-Teil | 88 | 120 | 73072290 | 0.47 | ST | EUR | W4
11 | 1031412 |  | Übergang Z 180 für Feuerungsanschl. 225 | EW 0,6 mm 225 mm | EÜZ180225 | 225 | 0 | 68.51 | C-Teil | 88 | 184 | 73063080 | 1 | ST | EUR | W4
11 | 1002831 |  | Verlängerung 0,6 mm für FA / Anschlussteil | EW 0,6 mm 80 mm | EVV0806333 | 80 | 0.41 | 35.54 | B-Teil | 10 | 110 | 73063080 | 0.66 | ST | EUR | W1
11 | 1002833 |  | Verlängerung 0,6 mm für FA / Anschlussteil | EW 0,6 mm 100 mm | EVV1006333 | 100 | 0.5 | 35.54 | B-Teil | 10 | 110 | 73063080 | 0.66 | ST | EUR | W1
11 | 1002835 |  | Verlängerung 0,6 mm für FA / Anschlussteil | EW 0,6 mm 113 mm | EVV1136333 | 113 | 0.57 | 35.54 | B-Teil | 10 | 110 | 73063080 | 0.66 | ST | EUR | W1
11 | 1002837 |  | Verlängerung 0,6 mm für FA / Anschlussteil | EW 0,6 mm 120 mm | EVV1206333 | 120 | 0.61 | 35.54 | B-Teil | 10 | 110 | 73063080 | 0.66 | ST | EUR | W1
11 | 1002839 |  | Verlängerung 0,6 mm für FA / Anschlussteil | EW 0,6 mm 130 mm | EVV1306333 | 130 | 0.65 | 35.54 | B-Teil | 10 | 110 | 73063080 | 0.66 | ST | EUR | W1
11 | 1002841 |  | Verlängerung 0,6 mm für FA / Anschlussteil | EW 0,6 mm 140 mm | EVV1406333 | 140 | 0.72 | 40.4 | B-Teil | 10 | 110 | 73063080 | 0.66 | ST | EUR | W1
11 | 1002843 |  | Verlängerung 0,6 mm für FA / Anschlussteil | EW 0,6 mm 150 mm | EVV1506333 | 150 | 0.75 | 40.4 | B-Teil | 10 | 110 | 73063080 | 0.66 | ST | EUR | W1
11 | 1002845 |  | Verlängerung 0,6 mm für FA / Anschlussteil | EW 0,6 mm 160 mm | EVV1606333 | 160 | 0.82 | 48.45 | B-Teil | 10 | 110 | 73063080 | 0.66 | ST | EUR | W1
11 | 1002847 |  | Verlängerung 0,6 mm für FA / Anschlussteil | EW 0,6 mm 180 mm | EVV1806333 | 180 | 0.92 | 48.45 | B-Teil | 10 | 110 | 73063080 | 0.66 | ST | EUR | W1
11 | 1002849 |  | Verlängerung 0,6 mm für FA / Anschlussteil | EW 0,6 mm 200 mm | EVV2006333 | 200 | 1.03 | 54.93 | B-Teil | 10 | 110 | 73063080 | 0.66 | ST | EUR | W1
11 | 1002851 |  | Verlängerung 0,6 mm für FA / Anschlussteil | EW 0,6 mm 225 mm | EVV2256333 | 225 | 1.13 | 60.78 | B-Teil | 10 | 110 | 73063080 | 0.66 | ST | EUR | W1
11 | 1002855 |  | Verlängerung 0,6 mm für FA / Anschlussteil | EW 0,6 mm 250 mm | EVV2506333 | 250 | 1.29 | 60.78 | B-Teil | 10 | 110 | 73063080 | 0.66 | ST | EUR | W1
11 | 1003474 |  | Wandfutter-Schiebeelement | EW 0,6 mm 80 mm | EWS0806 | 80 | 0.13 | 29.57 | B-Teil | 22 | 120 | 73063080 | 0.16 | ST | EUR | W2
11 | 1003476 |  | Wandfutter-Schiebeelement | EW 0,6 mm 100 mm | EWS1006 | 100 | 0.15 | 29.57 | B-Teil | 22 | 120 | 73072290 | 0.16 | ST | EUR | W2
11 | 1003478 |  | Wandfutter-Schiebeelement | EW 0,6 mm 113 mm | EWS1136 | 113 | 0.19 | 29.57 | B-Teil | 22 | 120 | 73063080 | 0.18 | ST | EUR | W2
11 | 1003479 |  | Wandfutter-Schiebeelement | EW 0,6 mm 120 mm | EWS1206 | 120 | 0.2 | 29.57 | B-Teil | 22 | 120 | 73063080 | 0.19 | ST | EUR | W2
11 | 1003480 |  | Wandfutter-Schiebeelement | EW 0,6 mm 130 mm | EWS1306 | 130 | 0.22 | 29.57 | B-Teil | 22 | 120 | 73063080 | 0.21 | ST | EUR | W2
11 | 1003481 |  | Wandfutter-Schiebeelement | EW 0,6 mm 140 mm | EWS1406 | 140 | 0.23 | 30.82 | B-Teil | 22 | 120 | 73063080 | 0.22 | ST | EUR | W2
11 | 1003453 |  | Wandfutter-Schiebeelement | EW 0,6 mm 150 mm | EWS1506 | 150 | 0.25 | 30.82 | A-Teil | 22 | 120 | 73063080 | 0.24 | ST | EUR | W2
11 | 1003451 |  | Wandfutter-Schiebeelement | EW 0,6 mm 160 mm | EWS1606 | 160 | 0.27 | 34.46 | B-Teil | 22 | 120 | 73063080 | 0.27 | ST | EUR | W2
11 | 1003471 |  | Wandfutter-Schiebeelement | EW 0,6 mm 180 mm | EWS1806 | 180 | 0.3 | 34.46 | B-Teil | 22 | 120 | 73063080 | 0.29 | ST | EUR | W2
11 | 1003445 |  | Wandfutter-Schiebeelement | EW 0,6 mm 200 mm | EWS2006 | 200 | 0.33 | 36.89 | B-Teil | 22 | 120 | 73063080 | 0.32 | ST | EUR | W2
11 | 1003446 |  | Wandfutter-Schiebeelement | EW 0,6 mm 225 mm | EWS2256 | 225 | 0.37 | 44.36 | B-Teil | 22 | 120 | 73063080 | 0.36 | ST | EUR | W2
11 | 1003447 |  | Wandfutter-Schiebeelement | EW 0,6 mm 250 mm | EWS2506 | 250 | 0.42 | 44.36 | B-Teil | 22 | 120 | 73063080 | 0.4 | ST | EUR | W2
11 | 1003594 |  | Wandfutter-Schiebeelement | EW 0,6 mm 300 mm | EWS3006 | 300 | 0.5 | 47.78 | B-Teil | 22 | 120 | 73072290 | 0.5 | ST | EUR | W2
11 | 1003823 |  | Wandfutter-Schiebeelement | EW 0,6 mm 350 mm | EWS3506 | 350 | 0.58 | 57.58 | C-Teil | 22 | 120 | 73072290 | 0.58 | ST | EUR | W2
11 | 1003825 |  | Wandfutter-Schiebeelement | EW 0,6 mm 400 mm | EWS4006 | 400 | 0.75 | 85.22 | C-Teil | 22 | 120 | 73072290 | 1 | ST | EUR | W2
11 | 1018333 |  | Wandfutter-Schiebeelement | EW 0,6 mm 500 mm | EWS5006 | 500 | 0.87 | 105.35 | C-Teil | 22 | 120 | 73063080 | 0.87 | ST | EUR | W2
11 | 1003826 |  | Wandfutter-Schiebeelement | EW 0,6 mm 600 mm | EWS6006 | 600 | 1.2 | 133.07 | C-Teil | 22 | 120 | 73072290 | 1.05 | ST | EUR | W2
11 | 2107855 |  | Wandrosette (Ringbreite ca. 100 mm) | EW 125 mm | EWRO125 | 125 | 0.43 | 39.86 | B-Teil | 45 | 144 | 73063080 | 0 | ST | EUR | W6
11 | 1007126 |  | Wandrosette (Ringbreite ca. 100 mm) | EW 150 mm | EWRO150 | 150 | 0.48 | 39.86 | B-Teil | 45 | 144 | 73063080 | 0 | ST | EUR | W6
11 | 1007131 |  | Wandrosette (Ringbreite ca. 100 mm) | EW 200 mm | EWRO200 | 200 | 0.63 | 43.1 | B-Teil | 45 | 144 | 73063080 | 0 | ST | EUR | W6
11 | 2124299 |  | Zugbegrenzeradapter Z 130 für T-Stück | EW 0,6 mm 80 mm | EAZ0806130 | 80 | 0 | 62.41 | B-Teil | 88 | 118 | 73063080 | 0.74 | ST | EUR | W4
11 | 2122881 |  | Zugbegrenzeradapter Z 130 für T-Stück | EW 0,6 mm 100 mm | EAZ1006130 | 100 | 0 | 62.41 | B-Teil | 88 | 118 | 73063080 | 0.74 | ST | EUR | W4
11 | 1003752 |  | Zugbegrenzeradapter Z 130 für T-Stück | EW 0,6 mm 113 mm | EAZ1136130 | 113 | 0 | 42.28 | B-Teil | 88 | 118 | 73063080 | 0.74 | ST | EUR | W4
11 | 1003753 |  | Zugbegrenzeradapter Z 130 für T-Stück | EW 0,6 mm 120 mm | EAZ1136120 | 120 | 0 | 42.28 | B-Teil | 88 | 118 | 73063080 | 0.74 | ST | EUR | W4
11 | 1003755 |  | Zugbegrenzeradapter Z 130 für T-Stück | EW 0,6 mm 130 mm | EAZ1306130 | 130 | 0 | 42.28 | A-Teil | 88 | 118 | 73063080 | 0.24 | ST | EUR | W4
11 | 1003756 |  | Zugbegrenzeradapter Z 130 für T-Stück | EW 0,6 mm 150 mm | EAZ1506130 | 150 | 0 | 42.28 | B-Teil | 88 | 118 | 73063080 | 0.74 | ST | EUR | W4
11 | 1013469 |  | Zugbegrenzeradapter Z 150 für T-Stück | EW 0,6 mm 130 mm | EAZ1306150 | 130 | 0 | 52.35 | B-Teil | 88 | 118 | 73063080 | 0.74 | ST | EUR | W4
11 | 1003764 |  | Zugbegrenzeradapter Z 150 für T-Stück | EW 0,6 mm 140 mm | EAZ1306140 | 140 | 0 | 52.35 | B-Teil | 88 | 118 | 73063080 | 0.74 | ST | EUR | W4
11 | 1003766 |  | Zugbegrenzeradapter Z 150 für T-Stück | EW 0,6 mm 150 mm | EAZ1506150 | 150 | 0 | 52.35 | A-Teil | 88 | 118 | 73063080 | 0.74 | ST | EUR | W4
11 | 1030480 |  | Zugbegrenzeradapter Z 150 für T-Stück | EW 0,6 mm 160 mm | EAZ1606150 | 160 | 0 | 56.36 | B-Teil | 88 | 118 | 73063080 | 0.3 | ST | EUR | W4
11 | 1027804 |  | Zugbegrenzeradapter Z 150 für T-Stück | EW 0,6 mm 180 mm | EAZ1806150 | 180 | 0 | 62.41 | B-Teil | 88 | 118 | 73063080 | 0.74 | ST | EUR | W4
11 | 1038560 |  | Zugbegrenzeradapter Z 150 für T-Stück | EW 0,6 mm 200 mm | EAZ2006150 | 200 | 0 | 66.43 | B-Teil | 88 | 118 | 73063080 | 0.74 | ST | EUR | W4
11 | 1003770 |  | Zugbegrenzeradapter Z 180 für T-Stück | EW 0,6 mm 180 mm | EAZ1806180 | 180 | 0 | 62.41 | A-Teil | 88 | 118 | 73063080 | 0.74 | ST | EUR | W4
11 | 1013470 |  | Zugbegrenzeradapter Z 180 für T-Stück | EW 0,6 mm 200 mm | EAZ2006180 | 200 | 0 | 66.43 | B-Teil | 88 | 118 | 73063080 | 0.74 | ST | EUR | W4
11 | 1027900 |  | Zugbegrenzeradapter Z 180 für T-Stück | EW 0,6 mm 225 mm | EAZ2256180 | 225 | 0 | 66.43 | B-Teil | 88 | 118 | 73063080 | 0.74 | ST | EUR | W4
11 | 1029320 |  | Zuschlag Einschub eckig <= 115x115 rund <= 113 | EW 0,6 mm | EUP115115ECKIG | 113 | 0.53 | 85.46 | B-Teil | 26 | 150 | 73063080 | 0.53 | ST | EUR | W2
11 | 1029310 |  | Zuschlag für Einschub rund | EW 0,6 mm 130 mm | EUP130ERUND | 130 | 0.5 | 31.26 | B-Teil | 26 | 150 | 73063080 | 1 | ST | EUR | W11
11 | 1029311 |  | Zuschlag für Einschub rund | EW 0,6 mm 150 mm | EUP150ERUND | 150 | 0.58 | 31.63 | B-Teil | 26 | 150 | 73063080 | 0.68 | ST | EUR | W11
11 | 1029312 |  | Zuschlag für Einschub rund | EW 0,6 mm 160 mm | EUP160ERUND | 160 | 0.62 | 31.8 | B-Teil | 26 | 150 | 73063080 | 1 | ST | EUR | W11
11 | 1029313 |  | Zuschlag für Einschub rund | EW 0,6 mm 180 mm | EUP180ERUND | 180 | 0.7 | 33.35 | B-Teil | 26 | 150 | 73063080 | 1.1 | ST | EUR | W11
11 | 1029314 |  | Zuschlag für Einschub rund | EW 0,6 mm 200 mm | EUP200ERUND | 200 | 0.77 | 33.95 | B-Teil | 26 | 150 | 73063080 | 1 | ST | EUR | W11
11 | 1029315 |  | Zuschlag für Einschub rund | EW 0,6 mm 225 mm | EUP225ERUND | 225 | 0.87 | 34.34 | B-Teil | 26 | 150 | 73063080 | 1 | ST | EUR | W11
11 | 1029316 |  | Zuschlag für Einschub rund | EW 0,6 mm 250 mm | EUP250ERUND | 250 | 0.96 | 36.88 | B-Teil | 26 | 150 | 73063080 | 1 | ST | EUR | W11
11 | 1029317 |  | Zuschlag für Einschub rund | EW 0,6 mm 300 mm | EUP300ERUND | 300 | 1.15 | 40.16 | B-Teil | 26 | 150 | 73063080 | 1 | ST | EUR | W11
11 | 1029318 |  | Zuschlag für Einschub rund | EW 0,6 mm 350 mm | EUP350ERUND | 350 | 1.35 | 41.13 | B-Teil | 26 | 150 | 73063080 | 1.33 | ST | EUR | W11
11 | 1029319 |  | Zuschlag für Einschub rund | EW 0,6 mm 400 mm | EUP400ERUND | 400 | 1.54 | 42.44 | B-Teil | 26 | 150 | 73063080 | 1 | ST | EUR | W11
11 | 1029300 |  | Zuschlag für seitlichen Schieber | EW 0,6 mm 130 mm | EWV130RV | 130 | 0.78 | 70.48 | B-Teil | 26 | 150 | 73063080 | 1 | ST | EUR | W11
11 | 1029301 |  | Zuschlag für seitlichen Schieber | EW 0,6 mm 150 mm | EWV150RV | 150 | 0.9 | 72.16 | B-Teil | 26 | 150 | 73063080 | 1 | ST | EUR | W11
11 | 1029302 |  | Zuschlag für seitlichen Schieber | EW 0,6 mm 160 mm | EWV160RV | 160 | 0.97 | 69.86 | B-Teil | 26 | 150 | 73063080 | 1 | ST | EUR | W11
11 | 1029303 |  | Zuschlag für seitlichen Schieber | EW 0,6 mm 180 mm | EWV180RV | 180 | 1.09 | 70.52 | B-Teil | 26 | 150 | 73063080 | 1.6 | ST | EUR | W11
11 | 1029304 |  | Zuschlag für seitlichen Schieber | EW 0,6 mm 200 mm | EWV200RV | 200 | 1.21 | 71.16 | B-Teil | 26 | 150 | 73063080 | 1 | ST | EUR | W11
11 | 1029305 |  | Zuschlag für seitlichen Schieber | EW 0,6 mm 225 mm | EWV225RV | 225 | 1.36 | 73.67 | B-Teil | 26 | 150 | 73063080 | 1 | ST | EUR | W11
11 | 1029306 |  | Zuschlag für seitlichen Schieber | EW 0,6 mm 250 mm | EWV250RV | 250 | 1.51 | 75.09 | B-Teil | 26 | 150 | 73063080 | 1.95 | ST | EUR | W11
11 | 1029307 |  | Zuschlag für seitlichen Schieber | EW 0,6 mm 300 mm | EWV300RV | 300 | 1.81 | 76.23 | B-Teil | 26 | 150 | 73063080 | 1 | ST | EUR | W11
11 | 1029308 |  | Zuschlag für seitlichen Schieber | EW 0,6 mm 350 mm | EWV350RV | 350 | 2.11 | 79.59 | B-Teil | 26 | 150 | 73063080 | 1 | ST | EUR | W11
11 | 1029309 |  | Zuschlag für seitlichen Schieber | EW 0,6 mm 400 mm | EWV400RV | 400 | 2.48 | 90.37 | B-Teil | 26 | 150 | 73063080 | 1 | ST | EUR | W11
13 | 1000173 |  | Ausgleichselement mit Klemmband | EW 1,0 mm 130 mm | ERAU1301M | 130 | 2.06 | 122.18 | B-Teil | 10 | 118 | 73064020 | 2.22 | ST | EUR | W1
13 | 1002608 |  | Ausgleichselement mit Klemmband | EW 1,0 mm 160 mm | ERAU1601MKLE | 160 | 2.52 | 138.85 | C-Teil | 10 | 118 | 73064020 | 2.6 | ST | EUR | W1
13 | 1000123 |  | Ausgleichselement mit Klemmband | EW 1,0 mm 180 mm | ERAU1801M | 180 | 2.82 | 138.85 | C-Teil | 10 | 118 | 73064020 | 3.07 | ST | EUR | W1
13 | 1002872 |  | Ausgleichselement mit Klemmband | EW 1,0 mm 200 mm | ERAU2001M | 200 | 3.12 | 170.5 | C-Teil | 10 | 118 | 73063080 | 2.05 | ST | EUR | W1
13 | 1000380 |  | Ausgleichselement mit Klemmband | EW 1,0 mm 225 mm | ERAU2251M | 225 | 3.49 | 183.04 | C-Teil | 10 | 118 | 73064020 | 3.35 | ST | EUR | W1
13 | 1002882 |  | Ausgleichselement mit Klemmband | EW 1,0 mm 250 mm | ERAU2501M | 250 | 3.87 | 183.04 | C-Teil | 10 | 118 | 73064020 | 3.98 | ST | EUR | W1
13 | 1000365 |  | Ausgleichselement mit Klemmband | EW 1,0 mm 300 mm | ERAU3001M | 300 | 4.67 | 208.38 | C-Teil | 10 | 118 | 73064020 | 4.77 | ST | EUR | W1
13 | 1002592 |  | Ausgleichselement mit Klemmband | EW 1,0 mm 350 mm | ERAU3501M | 350 | 5.43 | 227.33 | C-Teil | 10 | 118 | 73064020 | 5.4 | ST | EUR | W1
13 | 1002886 |  | Ausgleichselement mit Klemmband | EW 1,0 mm 400 mm | ERAU4001M | 400 | 6.33 | 259.3 | C-Teil | 10 | 118 | 73063080 | 3.07 | ST | EUR | W1
13 | 1002876 |  | Ausgleichselement mit Klemmband | EW 1,0 mm 500 mm | ERAU5001O | 500 | 7.91 | 321.31 | C-Teil | 10 | 118 | 73063080 | 7.34 | ST | EUR | W1
13 | 1011261 |  | Ausgleichselement mit Klemmband | EW 1,0 mm 600 mm | ERAU6001O | 600 | 9.2 | 383.36 | C-Teil | 10 | 118 | 73063080 | 2.05 | ST | EUR | W1
13 | 2124450 | 1001473 | Bogen starr 15° | EW 1,0 mm 130 mm | EBO130115 | 130 | 0.89 | 79.25 | C-Teil | 22 | 113 | 73072290 | 0.73 | ST | EUR | W2
13 | 2124451 | 1001478 | Bogen starr 15° | EW 1,0 mm 140 mm | EBO140115 | 140 | 1.18 | 79.25 | C-Teil | 22 | 184 | 73063080 | 0.79 | ST | EUR | W2
13 | 2124452 | 1001480 | Bogen starr 15° | EW 1,0 mm 150 mm | EBO150115 | 150 | 1.04 | 79.25 | C-Teil | 22 | 113 | 73072290 | 0.85 | ST | EUR | W2
13 | 2124453 | 1001497 | Bogen starr 15° | EW 1,0 mm 160 mm | EBO160115 | 160 | 1.12 | 93.93 | C-Teil | 22 | 113 | 73072290 | 0.91 | ST | EUR | W2
13 | 2124454 | 1001500 | Bogen starr 15° | EW 1,0 mm 180 mm | EBO180115 | 180 | 1.27 | 105.66 | C-Teil | 22 | 113 | 73072290 | 1.03 | ST | EUR | W2
13 | 2124455 | 1001504 | Bogen starr 15° | EW 1,0 mm 200 mm | EBO200115 | 200 | 1.42 | 105.66 | C-Teil | 22 | 113 | 73072290 | 1.16 | ST | EUR | W2
13 | 2124456 | 1001494 | Bogen starr 15° | EW 1,0 mm 225 mm | EBO225115 | 225 | 1.62 | 126.24 | C-Teil | 22 | 113 | 73072290 | 1.33 | ST | EUR | W2
13 | 2124457 | 1001489 | Bogen starr 15° | EW 1,0 mm 250 mm | EBO250115 | 250 | 1.81 | 140.89 | C-Teil | 22 | 113 | 73072290 | 1.5 | ST | EUR | W2
13 | 2124458 | 1001348 | Bogen starr 15° | EW 1,0 mm 300 mm | EBO300115 | 300 | 2.24 | 140.89 | C-Teil | 22 | 113 | 73063080 | 2.41 | ST | EUR | W2
13 | 2124459 | 1003670 | Bogen starr 15° | EW 1,0 mm 350 mm | EBO350115 | 350 | 2.67 | 202.53 | C-Teil | 22 | 113 | 73063080 | 1 | ST | EUR | W2
13 | 2124460 | 1011270 | Bogen starr 15° | EW 1,0 mm 400 mm | EBO400115 | 400 | 3.11 | 228.99 | C-Teil | 22 | 113 | 73063080 | 2.54 | ST | EUR | W2
13 | 2124461 | 1003674 | Bogen starr 15° | EW 1,0 mm 500 mm | EBO500115 | 500 | 4.08 | 293.56 | C-Teil | 22 | 113 | 73063080 | 2 | ST | EUR | W2
13 | 2124462 | 1011271 | Bogen starr 15° | EW 1,0 mm 600 mm | EBO600115 | 600 | 5.08 | 372.81 | C-Teil | 22 | 113 | 73063080 | 5.73 | ST | EUR | W2
13 | 2124359 | 1001474 | Bogen starr 30° | EW 1,0 mm 130 mm | EBO130130 | 130 | 0.98 | 79.25 | C-Teil | 22 | 113 | 73072290 | 0.78 | ST | EUR | W2
13 | 2124360 | 1001479 | Bogen starr 30° | EW 1,0 mm 140 mm | EBO140130 | 140 | 1.18 | 79.25 | C-Teil | 22 | 184 | 73063080 | 0.86 | ST | EUR | W2
13 | 2124361 | 1001481 | Bogen starr 30° | EW 1,0 mm 150 mm | EBO150130 | 150 | 1.15 | 79.25 | C-Teil | 22 | 113 | 73072290 | 0.93 | ST | EUR | W2
13 | 2124362 | 1001498 | Bogen starr 30° | EW 1,0 mm 160 mm | EBO160130 | 160 | 1.24 | 93.93 | C-Teil | 22 | 113 | 73072290 | 1 | ST | EUR | W2
13 | 2124363 | 1001501 | Bogen starr 30° | EW 1,0 mm 180 mm | EBO180130 | 180 | 1.42 | 105.66 | C-Teil | 22 | 113 | 73072290 | 1.14 | ST | EUR | W2
13 | 2124364 | 1001505 | Bogen starr 30° | EW 1,0 mm 200 mm | EBO200130 | 200 | 1.61 | 105.66 | C-Teil | 22 | 113 | 73072290 | 1.3 | ST | EUR | W2
13 | 2124365 | 1011227 | Bogen starr 30° | EW 1,0 mm 225 mm | EBO225130 | 225 | 1.85 | 126.24 | C-Teil | 22 | 113 | 73063080 | 1.5 | ST | EUR | W2
13 | 2124366 | 1001490 | Bogen starr 30° | EW 1,0 mm 250 mm | EBO250130 | 250 | 2.09 | 140.89 | C-Teil | 22 | 113 | 73072290 | 1.82 | ST | EUR | W2
13 | 2124367 | 1001289 | Bogen starr 30° | EW 1,0 mm 300 mm | EBO300130 | 300 | 2.62 | 140.89 | C-Teil | 22 | 113 | 73063080 | 2.15 | ST | EUR | W2
13 | 2124368 | 1001278 | Bogen starr 30° | EW 1,0 mm 350 mm | EBO350130 | 350 | 3.19 | 202.53 | C-Teil | 22 | 113 | 73063080 | 2.5 | ST | EUR | W2
13 | 2124369 | 1003671 | Bogen starr 30° | EW 1,0 mm 400 mm | EBO400130 | 400 | 3.79 | 228.99 | C-Teil | 22 | 113 | 73063080 | 3.3 | ST | EUR | W2
13 | 2124370 | 1003675 | Bogen starr 30° | EW 1,0 mm 500 mm | EBO500130 | 500 | 5.09 | 293.56 | C-Teil | 22 | 113 | 73063080 | 2 | ST | EUR | W2
13 | 2124371 | 1003678 | Bogen starr 30° | EW 1,0 mm 600 mm | EBO600130 | 600 | 6.52 | 372.81 | C-Teil | 22 | 113 | 73063080 | 5.43 | ST | EUR | W2
13 | 2124269 | 1001483 | Bogen starr 45° | EW 1,0 mm 130 mm | EBO130145 | 130 | 1.08 | 79.25 | C-Teil | 22 | 113 | 73072290 | 0.84 | ST | EUR | W2
13 | 2124270 | 1001333 | Bogen starr 45° | EW 1,0 mm 140 mm | EBO140145 | 140 | 1.18 | 79.25 | C-Teil | 22 | 184 | 73063080 | 0.93 | ST | EUR | W2
13 | 2124271 | 1001482 | Bogen starr 45° | EW 1,0 mm 150 mm | EBO150145 | 150 | 1.28 | 79.25 | C-Teil | 22 | 113 | 73072290 | 1.01 | ST | EUR | W2
13 | 2124272 | 1001302 | Bogen starr 45° | EW 1,0 mm 160 mm | EBO160145 | 160 | 1.38 | 93.93 | C-Teil | 22 | 113 | 73063080 | 1.09 | ST | EUR | W2
13 | 2124273 | 1001510 | Bogen starr 45° | EW 1,0 mm 180 mm | EBO180145 | 180 | 1.6 | 105.66 | C-Teil | 22 | 113 | 73072290 | 1.26 | ST | EUR | W2
13 | 2124274 | 1001506 | Bogen starr 45° | EW 1,0 mm 200 mm | EBO200145 | 200 | 1.82 | 105.66 | C-Teil | 22 | 113 | 73072290 | 1.45 | ST | EUR | W2
13 | 2124275 | 1001502 | Bogen starr 45° | EW 1,0 mm 225 mm | EBO225145 | 225 | 2.1 | 126.24 | C-Teil | 22 | 113 | 73072290 | 1.69 | ST | EUR | W2
13 | 2124276 | 1001491 | Bogen starr 45° | EW 1,0 mm 250 mm | EBO250145 | 250 | 2.4 | 140.89 | C-Teil | 22 | 113 | 73072290 | 1.94 | ST | EUR | W2
13 | 2124277 | 1001352 | Bogen starr 45° | EW 1,0 mm 300 mm | EBO300145 | 300 | 3.06 | 140.89 | C-Teil | 22 | 113 | 73063080 | 2.48 | ST | EUR | W2
13 | 2124278 | 1001276 | Bogen starr 45° | EW 1,0 mm 350 mm | EBO350145 | 350 | 3.76 | 202.53 | C-Teil | 22 | 113 | 73063080 | 3.61 | ST | EUR | W2
13 | 2124279 | 1001282 | Bogen starr 45° | EW 1,0 mm 400 mm | EBO400145 | 400 | 4.51 | 228.99 | C-Teil | 22 | 113 | 73063080 | 3.3 | ST | EUR | W2
13 | 2124280 | 1001341 | Bogen starr 45° | EW 1,0 mm 500 mm | EBO500145 | 500 | 6.19 | 293.56 | C-Teil | 22 | 113 | 73063080 | 5.28 | ST | EUR | W2
13 | 2124281 | 1003679 | Bogen starr 45° | EW 1,0 mm 600 mm | EBO600145 | 600 | 8.1 | 372.81 | C-Teil | 22 | 113 | 73063080 | 2 | ST | EUR | W2
13 | 2121581 | 1001470 | Bogen starr 90° | EW 1,0 mm 130 mm | EBO130190 | 130 | 1.47 | 162.04 | C-Teil | 22 | 113 | 73072290 | 1.13 | ST | EUR | W2
13 | 1003666 |  | Bogen starr 90° | EW 1,0 mm 140 mm | EBO140190 | 140 | 1.5 | 177.54 | C-Teil | 22 | 184 | 73063080 | 0.67 | ST | EUR | W2
13 | 2121587 | 1001509 | Bogen starr 90° | EW 1,0 mm 150 mm | EBO150190 | 150 | 1.75 | 185.52 | C-Teil | 22 | 113 | 73072290 | 1.38 | ST | EUR | W2
13 | 1001499 |  | Bogen starr 90° | EW 1,0 mm 160 mm | EBO160190 | 160 | 2.1 | 209.01 | C-Teil | 22 | 113 | 73072290 | 1.5 | ST | EUR | W2
13 | 2121615 | 1001503 | Bogen starr 90° | EW 1,0 mm 180 mm | EBO180190 | 180 | 2.4 | 209.01 | C-Teil | 22 | 113 | 73072290 | 1.76 | ST | EUR | W2
13 | 2121619 | 1001507 | Bogen starr 90° | EW 1,0 mm 200 mm | EBO200190 | 200 | 2.75 | 223.11 | C-Teil | 22 | 113 | 73072290 | 2.04 | ST | EUR | W2
13 | 1001488 |  | Bogen starr 90° | EW 1,0 mm 225 mm | EBO225190 | 225 | 3.02 | 277.1 | C-Teil | 22 | 113 | 73072290 | 2.41 | ST | EUR | W2
13 | 2121625 | 1001492 | Bogen starr 90° | EW 1,0 mm 250 mm | EBO250190 | 250 | 3.78 | 277.1 | C-Teil | 22 | 113 | 73072290 | 2.81 | ST | EUR | W2
13 | 2121629 | 1001353 | Bogen starr 90° | EW 1,0 mm 300 mm | EBO300190 | 300 | 3.74 | 338.19 | C-Teil | 22 | 113 | 73063080 | 3.67 | ST | EUR | W2
13 | 2121651 | 1001280 | Bogen starr 90° | EW 1,0 mm 350 mm | EBO350190 | 350 | 5.93 | 385.15 | C-Teil | 22 | 113 | 73063080 | 4.28 | ST | EUR | W2
13 | 2121655 | 1003673 | Bogen starr 90° | EW 1,0 mm 400 mm | EBO400190 | 400 | 7.75 | 524.17 | C-Teil | 22 | 113 | 73063080 | 3.3 | ST | EUR | W2
13 | 2121660 | 1003682 | Bogen starr 90° | EW 1,0 mm 500 mm | EBO500190 | 500 | 9.72 | 634.07 | C-Teil | 22 | 113 | 73063080 | 5 | ST | EUR | W2
13 | 2121663 | 1003680 | Bogen starr 90° | EW 1,0 mm 600 mm | EBO600190 | 600 | 12.98 | 769.34 | C-Teil | 22 | 113 | 73063080 | 2 | ST | EUR | W2
13 | 1001477 |  | Bogen starr 90° mit RV | EW 1,0 mm 130 mm | EBR130190 | 130 | 1.8 | 174.17 | C-Teil | 22 | 113 | 73072290 | 1.16 | ST | EUR | W2
13 | 1001329 |  | Bogen starr 90° mit RV | EW 1,0 mm 140 mm | EBR140190 | 140 | 1.7 | 189.81 | C-Teil | 22 | 184 | 73063080 | 1.29 | ST | EUR | W2
13 | 2121588 | 1001485 | Bogen starr 90° mit RV | EW 1,0 mm 150 mm | EBR150190 | 150 | 2.08 | 195.7 | C-Teil | 22 | 113 | 73072290 | 1.41 | ST | EUR | W2
13 | 2121611 | 1001295 | Bogen starr 90° mit RV | EW 1,0 mm 160 mm | EBR160190 | 160 | 2.43 | 205.49 | C-Teil | 22 | 113 | 73063080 | 1.53 | ST | EUR | W2
13 | 2121616 | 1001496 | Bogen starr 90° mit RV | EW 1,0 mm 180 mm | EBR180190 | 180 | 2.73 | 221.16 | C-Teil | 22 | 113 | 73072290 | 1.5 | ST | EUR | W2
13 | 2121620 | 1001508 | Bogen starr 90° mit RV | EW 1,0 mm 200 mm | EBR200190 | 200 | 3.08 | 234.83 | C-Teil | 22 | 113 | 73072290 | 1.5 | ST | EUR | W2
13 | 1001290 |  | Bogen starr 90° mit RV | EW 1,0 mm 225 mm | EBR225190 | 225 | 3.35 | 258.35 | C-Teil | 22 | 113 | 73063080 | 2.44 | ST | EUR | W2
13 | 2121626 | 1001495 | Bogen starr 90° mit RV | EW 1,0 mm 250 mm | EBR250190 | 250 | 4.12 | 291.6 | C-Teil | 22 | 113 | 73072290 | 2.84 | ST | EUR | W2
13 | 2121630 | 1001346 | Bogen starr 90° mit RV | EW 1,0 mm 300 mm | EBR300190 | 300 | 5.23 | 356.18 | C-Teil | 22 | 113 | 73063080 | 3.7 | ST | EUR | W2
13 | 2121652 | 1001281 | Bogen starr 90° mit RV | EW 1,0 mm 350 mm | EBR350190 | 350 | 6.27 | 379.67 | C-Teil | 22 | 113 | 73063080 | 4.32 | ST | EUR | W2
13 | 2121656 | 1001283 | Bogen starr 90° mit RV | EW 1,0 mm 400 mm | EBR400190 | 400 | 8.08 | 399.24 | C-Teil | 22 | 113 | 73063080 | 4.94 | ST | EUR | W2
13 | 2121661 | 1003677 | Bogen starr 90° mit RV | EW 1,0 mm 500 mm | EBR500190 | 500 | 9.68 | 487.29 | C-Teil | 22 | 113 | 73063080 | 6.17 | ST | EUR | W2
13 | 2121664 | 1003681 | Bogen starr 90° mit RV | EW 1,0 mm 600 mm | EBR600190 | 600 | 11.5 | 596.88 | C-Teil | 22 | 113 | 73063080 | 6.17 | ST | EUR | W2
13 | 1001609 |  | Bogen verstellbar 0 - 30° | EW 1,0 mm 130 mm | EBV130133 | 130 | 0.79 | 144.04 | C-Teil | 22 | 114 | 73072290 | 0.93 | ST | EUR | W2
13 | 1001595 |  | Bogen verstellbar 0 - 30° | EW 1,0 mm 140 mm | EBV140133 | 140 | 1.08 | 148.72 | C-Teil | 22 | 184 | 73063080 | 1.03 | ST | EUR | W2
13 | 1001604 |  | Bogen verstellbar 0 - 30° | EW 1,0 mm 150 mm | EBV150133 | 150 | 1.1 | 148.72 | C-Teil | 22 | 114 | 73072290 | 1.11 | ST | EUR | W2
13 | 1001598 |  | Bogen verstellbar 0 - 30° | EW 1,0 mm 160 mm | EBV160133 | 160 | 1.24 | 156.55 | C-Teil | 22 | 114 | 73072290 | 1.2 | ST | EUR | W2
13 | 1001600 |  | Bogen verstellbar 0 - 30° | EW 1,0 mm 180 mm | EBV180133 | 180 | 1.36 | 178.08 | C-Teil | 22 | 114 | 73072290 | 1.37 | ST | EUR | W2
13 | 1001601 |  | Bogen verstellbar 0 - 30° | EW 1,0 mm 200 mm | EBV200133 | 200 | 1.66 | 194.13 | C-Teil | 22 | 114 | 73072290 | 1.55 | ST | EUR | W2
13 | 1001602 |  | Bogen verstellbar 0 - 30° | EW 1,0 mm 225 mm | EBV225133 | 225 | 1.77 | 234.83 | C-Teil | 22 | 114 | 73072290 | 1.79 | ST | EUR | W2
13 | 1001603 |  | Bogen verstellbar 0 - 30° | EW 1,0 mm 250 mm | EBV250133 | 250 | 1.73 | 250.64 | C-Teil | 22 | 114 | 73072290 | 2.12 | ST | EUR | W2
13 | 1001559 |  | Bogen verstellbar 0 - 30° | EW 1,0 mm 300 mm | EBV300133 | 300 | 2.57 | 353.2 | C-Teil | 22 | 114 | 73072290 | 2.55 | ST | EUR | W2
13 | 1011229 |  | Bogen verstellbar 0 - 90° mit RV | EW 1,0 mm 140 mm | EBV140190 | 140 | 1.5 | 213.28 | C-Teil | 22 | 184 | 73063080 | 1.16 | ST | EUR | W2
13 | 1003194 |  | Dehnfugenblech II. | EW 1,0 mm 130 mm | EDE13012 | 130 | 1.21 | 135.03 | C-Teil | 22 | 119 | 73063080 | 1.7 | ST | EUR | W2
13 | 1003195 |  | Dehnfugenblech II. | EW 1,0 mm 140 mm | EDE14012 | 140 | 1.29 | 136.99 | C-Teil | 22 | 119 | 73063080 | 1.76 | ST | EUR | W2
13 | 1003196 |  | Dehnfugenblech II. | EW 1,0 mm 150 mm | EDE15012 | 150 | 1.33 | 136.99 | C-Teil | 22 | 119 | 73063080 | 1.81 | ST | EUR | W2
13 | 1003197 |  | Dehnfugenblech II. | EW 1,0 mm 160 mm | EDE16012 | 160 | 1.41 | 138.96 | C-Teil | 22 | 119 | 73063080 | 1.86 | ST | EUR | W2
13 | 1003168 |  | Dehnfugenblech II. | EW 1,0 mm 180 mm | EDE18012 | 180 | 1.65 | 146.79 | C-Teil | 22 | 119 | 73063080 | 2.31 | ST | EUR | W2
13 | 1003204 |  | Dehnfugenblech II. | EW 1,0 mm 200 mm | EDE20012 | 200 | 1.83 | 168.31 | C-Teil | 22 | 119 | 73063080 | 2.41 | ST | EUR | W2
13 | 1011237 |  | Dehnfugenblech II. | EW 1,0 mm 225 mm | EDE22512 | 225 | 2.07 | 185.92 | C-Teil | 22 | 119 | 73063080 | 2.52 | ST | EUR | W2
13 | 1003241 |  | Dehnfugenblech II. | EW 1,0 mm 250 mm | EDE25012 | 250 | 2.56 | 207.43 | C-Teil | 22 | 119 | 73063080 | 3.34 | ST | EUR | W2
13 | 1003075 |  | Dehnfugenblech II. | EW 1,0 mm 300 mm | EDE30012 | 300 | 2.89 | 223.11 | C-Teil | 22 | 119 | 73063080 | 3.52 | ST | EUR | W2
13 | 1003078 |  | Dehnfugenblech II. | EW 1,0 mm 350 mm | EDE35012 | 350 | 4.1 | 246.57 | C-Teil | 22 | 119 | 73063080 | 4.19 | ST | EUR | W2
13 | 1003074 |  | Dehnfugenblech II. | EW 1,0 mm 400 mm | EDE40012 | 400 | 4.44 | 270.07 | C-Teil | 22 | 119 | 73063080 | 4.43 | ST | EUR | W2
13 | 1003926 |  | Dehnfugenblech II. | EW 1,0 mm 500 mm | EDE50012 | 500 | 5.23 | 356.18 | C-Teil | 22 | 119 | 73063080 | 1 | ST | EUR | W2
13 | 1011286 |  | Dehnfugenblech II. | EW 1,0 mm 600 mm | EDE60012 | 600 | 6.14 | 438.36 | C-Teil | 22 | 119 | 73063080 | 1 | ST | EUR | W2
13 | 1002055 |  | Feuerungsanschluss 45° AG Verb.-mass | EW 1,0 mm 130 mm | EFA130113045 | 130 | 2.4 | 266.13 | C-Teil | 22 | 117 | 73072290 | 2.43 | ST | EUR | W2
13 | 1002019 |  | Feuerungsanschluss 45° AG Verb.-mass | EW 1,0 mm 150 mm | EFA150115045 | 150 | 2.88 | 283.12 | C-Teil | 22 | 117 | 73072290 | 2.5 | ST | EUR | W2
13 | 1002036 |  | Feuerungsanschluss 45° AG Verb.-mass | EW 1,0 mm 160 mm | EFA160116045 | 160 | 3.42 | 314.15 | C-Teil | 22 | 117 | 73072290 | 3.11 | ST | EUR | W2
13 | 1002025 |  | Feuerungsanschluss 45° AG Verb.-mass | EW 1,0 mm 180 mm | EFA180118045 | 180 | 3.82 | 350.72 | C-Teil | 22 | 117 | 73072290 | 2 | ST | EUR | W2
13 | 1002080 |  | Feuerungsanschluss 45° AG Verb.-mass | EW 1,0 mm 200 mm | EFA200120045 | 200 | 4.6 | 385.39 | C-Teil | 22 | 117 | 73072290 | 4.3 | ST | EUR | W2
13 | 1001912 |  | Feuerungsanschluss 45° AG Verb.-mass | EW 1,0 mm 225 mm | EFA225122545 | 225 | 5.47 | 398.58 | C-Teil | 22 | 117 | 73072290 | 5.18 | ST | EUR | W2
13 | 1002074 |  | Feuerungsanschluss 45° AG Verb.-mass | EW 1,0 mm 250 mm | EFA250125045 | 250 | 6.5 | 418.01 | C-Teil | 22 | 117 | 73072290 | 4 | ST | EUR | W2
13 | 1001911 |  | Feuerungsanschluss 45° AG Verb.-mass | EW 1,0 mm 300 mm | EFA300130045 | 300 | 8.81 | 486.92 | C-Teil | 22 | 117 | 73072290 | 3 | ST | EUR | W2
13 | 1003780 |  | Feuerungsanschluss 45° AG Verb.-mass | EW 1,0 mm 350 mm | EFA350135045 | 350 | 10.9 | 541.69 | C-Teil | 22 | 117 | 73063080 | 5.66 | ST | EUR | W2
13 | 1003783 |  | Feuerungsanschluss 45° AG Verb.-mass | EW 1,0 mm 400 mm | EFA400140045 | 400 | 14.53 | 626.24 | C-Teil | 22 | 117 | 73063080 | 13 | ST | EUR | W2
13 | 1003786 |  | Feuerungsanschluss 45° AG Verb.-mass | EW 1,0 mm 500 mm | EFA500150045 | 500 | 17.02 | 759.32 | C-Teil | 22 | 117 | 73063080 | 17.02 | ST | EUR | W2
13 | 1003789 |  | Feuerungsanschluss 45° AG Verb.-mass | EW 1,0 mm 600 mm | EFA600160045 | 600 | 23.46 | 951.87 | C-Teil | 22 | 117 | 73063080 | 5 | ST | EUR | W2
13 | 1003795 |  | Feuerungsanschluss 90° AG Muffe (alte Bauart) | EW 1,0 mm 150 mm | EFA15011509M | 150 | 2.18 | 189.81 | C-Teil | 22 | 117 | 73072290 | 1.91 | ST | EUR | W2
13 | 1001773 |  | Feuerungsanschluss 90° AG Verb.-mass | EW 1,0 mm 130 mm | EFA130113090 | 130 | 1.7 | 168.31 | C-Teil | 22 | 117 | 73072290 | 1.56 | ST | EUR | W2
13 | 1002041 |  | Feuerungsanschluss 90° AG Verb.-mass | EW 1,0 mm 140 mm | EFA140114090 | 140 | 2.64 | 182.33 | C-Teil | 22 | 117 | 73063080 | 1.93 | ST | EUR | W2
13 | 1001973 |  | Feuerungsanschluss 90° AG Verb.-mass | EW 1,0 mm 150 mm | EFA150115090 | 150 | 2.18 | 189.81 | C-Teil | 22 | 117 | 73072290 | 1.91 | ST | EUR | W2
13 | 1001972 |  | Feuerungsanschluss 90° AG Verb.-mass | EW 1,0 mm 160 mm | EFA160116090 | 160 | 2.33 | 234.83 | C-Teil | 22 | 117 | 73072290 | 2.04 | ST | EUR | W2
13 | 1001971 |  | Feuerungsanschluss 90° AG Verb.-mass | EW 1,0 mm 180 mm | EFA180118090 | 180 | 2.62 | 234.83 | C-Teil | 22 | 117 | 73072290 | 2.28 | ST | EUR | W2
13 | 1001960 |  | Feuerungsanschluss 90° AG Verb.-mass | EW 1,0 mm 200 mm | EFA200120090 | 200 | 2.91 | 254.42 | C-Teil | 22 | 117 | 73072290 | 2.54 | ST | EUR | W2
13 | 1011235 |  | Feuerungsanschluss 90° AG Verb.-mass | EW 1,0 mm 225 mm | EFA225122590 | 225 | 3.84 | 319.01 | C-Teil | 22 | 117 | 73063080 | 2.05 | ST | EUR | W2
13 | 1002073 |  | Feuerungsanschluss 90° AG Verb.-mass | EW 1,0 mm 250 mm | EFA250125090 | 250 | 4.27 | 319.01 | C-Teil | 22 | 117 | 73072290 | 3.2 | ST | EUR | W2
13 | 1001776 |  | Feuerungsanschluss 90° AG Verb.-mass | EW 1,0 mm 300 mm | EFA300130090 | 300 | 5.43 | 379.67 | C-Teil | 22 | 117 | 73072290 | 4.55 | ST | EUR | W2
13 | 1001778 |  | Feuerungsanschluss 90° AG Verb.-mass | EW 1,0 mm 350 mm | EFA350135090 | 350 | 6.24 | 474.57 | C-Teil | 22 | 117 | 73072290 | 4.55 | ST | EUR | W2
13 | 1001777 |  | Feuerungsanschluss 90° AG Verb.-mass | EW 1,0 mm 400 mm | EFA400140090 | 400 | 8 | 559.92 | C-Teil | 22 | 117 | 73072290 | 10 | ST | EUR | W2
13 | 1003785 |  | Feuerungsanschluss 90° AG Verb.-mass | EW 1,0 mm 500 mm | EFA500150090 | 500 | 11.69 | 653.86 | C-Teil | 22 | 117 | 73063080 | 16.3 | ST | EUR | W2
13 | 1001774 |  | Feuerungsanschluss 90° AG Verb.-mass | EW 1,0 mm 600 mm | EFA600160090 | 600 | 15.23 | 796.75 | C-Teil | 22 | 117 | 73072290 | 9.1 | ST | EUR | W2
13 | 1001241 |  | Kondensatschale mit Ablauf | EW 1,0 mm 400 mm | EKM400M | 400 | 3.42 | 205.48 | C-Teil | 22 | 112 | 73063080 | 2.9 | ST | EUR | W2
13 | 1001219 |  | Kondensatschale mit Ablauf | EW 1,0 mm 500 mm | EKM500M | 500 | 4.85 | 231.9 | C-Teil | 22 | 112 | 73063080 | 4 | ST | EUR | W2
13 | 1001145 |  | Kondensatschale mit Ablauf | EW 1,0 mm 600 mm | EKM600M | 600 | 5.3 | 278.89 | C-Teil | 22 | 112 | 73063080 | 3.77 | ST | EUR | W2
13 | 1001000 |  | Prüf-/Reinigungsöffnung 140x200 | EW 1,0 mm 130 mm | EPO13011420 | 130 | 2.22 | 147.18 | C-Teil | 22 | 111 | 73063080 | 1.71 | ST | EUR | W2
13 | 1000962 |  | Prüf-/Reinigungsöffnung 140x200 | EW 1,0 mm 140 mm | EPO14011420 | 140 | 2.3 | 132.97 | C-Teil | 22 | 111 | 73063080 | 2.04 | ST | EUR | W2
13 | 1001009 |  | Prüf-/Reinigungsöffnung 140x200 | EW 1,0 mm 150 mm | EPO15011420 | 150 | 2.42 | 163.54 | C-Teil | 22 | 111 | 73063080 | 2.14 | ST | EUR | W2
13 | 1000963 |  | Prüf-/Reinigungsöffnung 140x200 | EW 1,0 mm 160 mm | EPO16011420 | 160 | 2.52 | 173.8 | C-Teil | 22 | 111 | 73063080 | 1.98 | ST | EUR | W2
13 | 1000964 |  | Prüf-/Reinigungsöffnung 140x200 | EW 1,0 mm 180 mm | EPO18011420 | 180 | 2.74 | 183.03 | C-Teil | 22 | 111 | 73063080 | 2.44 | ST | EUR | W2
13 | 1000954 |  | Prüf-/Reinigungsöffnung 140x200 | EW 1,0 mm 200 mm | EPO20011420 | 200 | 2.93 | 201.05 | C-Teil | 22 | 111 | 73063080 | 2.64 | ST | EUR | W2
13 | 1001012 |  | Prüf-/Reinigungsöffnung 140x200 | EW 1,0 mm 225 mm | EPO22511420 | 225 | 3.18 | 226.55 | C-Teil | 22 | 111 | 73063080 | 2.89 | ST | EUR | W2
13 | 1001011 |  | Prüf-/Reinigungsöffnung 140x200 | EW 1,0 mm 250 mm | EPO25011420 | 250 | 3.44 | 252.06 | C-Teil | 22 | 111 | 73063080 | 3.15 | ST | EUR | W2
13 | 1001032 |  | Prüf-/Reinigungsöffnung 140x200 | EW 1,0 mm 300 mm | EPO30011420 | 300 | 4.71 | 325.58 | C-Teil | 22 | 111 | 73063080 | 3.84 | ST | EUR | W2
13 | 1010756 |  | Prüf-/Reinigungsöffnung 140x200 | EW 1,0 mm 350 mm | EPO35011420 | 350 | 4.45 | 381.11 | C-Teil | 22 | 111 | 73063080 | 4 | ST | EUR | W2
13 | 1011220 |  | Prüf-/Reinigungsöffnung 140x200 | EW 1,0 mm 400 mm | EPO40011420 | 400 | 4.99 | 427.66 | C-Teil | 22 | 111 | 73063080 | 6 | ST | EUR | W2
13 | 1001017 |  | Prüf-/Reinigungsöffnung 140x200 | EW 1,0 mm 500 mm | EPO50011420 | 500 | 5.92 | 510.91 | C-Teil | 22 | 111 | 73063080 | 3.39 | ST | EUR | W2
13 | 1000900 |  | Prüf-/Reinigungsöffnung 140x200 | EW 1,0 mm 600 mm | EPO60011420 | 600 | 8.44 | 641.11 | C-Teil | 22 | 111 | 73063080 | 7.28 | ST | EUR | W2
13 | 1001053 |  | Prüf-/Reinigungsöffnung 200x300 | EW 1,0 mm 200 mm | EPO20012030 | 200 | 3.72 | 211.36 | C-Teil | 22 | 111 | 73063080 | 3.67 | ST | EUR | W2
13 | 1000894 |  | Prüf-/Reinigungsöffnung 200x300 | EW 1,0 mm 225 mm | EPO22512030 | 225 | 4.05 | 236.12 | C-Teil | 22 | 111 | 73063080 | 4.9 | ST | EUR | W2
13 | 1001015 |  | Prüf-/Reinigungsöffnung 200x300 | EW 1,0 mm 250 mm | EPO25012030 | 250 | 4.36 | 259.63 | C-Teil | 22 | 111 | 73063080 | 4.35 | ST | EUR | W2
13 | 1001022 |  | Prüf-/Reinigungsöffnung 200x300 | EW 1,0 mm 300 mm | EPO30012030 | 300 | 5 | 340.53 | C-Teil | 22 | 111 | 73063080 | 5.29 | ST | EUR | W2
13 | 1002936 |  | Prüf-/Reinigungsöffnung 200x300 | EW 1,0 mm 350 mm | EPO35012030 | 350 | 5.62 | 379.66 | C-Teil | 22 | 111 | 73063080 | 4.16 | ST | EUR | W2
13 | 1001025 |  | Prüf-/Reinigungsöffnung 200x300 | EW 1,0 mm 400 mm | EPO40012030 | 400 | 6.28 | 443.59 | C-Teil | 22 | 111 | 73063080 | 4.2 | ST | EUR | W2
13 | 1011265 |  | Prüf-/Reinigungsöffnung 200x300 | EW 1,0 mm 500 mm | EPO50012030 | 500 | 8.02 | 533.6 | C-Teil | 22 | 111 | 73063080 | 3.39 | ST | EUR | W2
13 | 1002939 |  | Prüf-/Reinigungsöffnung 200x300 | EW 1,0 mm 600 mm | EPO60012030 | 600 | 9.36 | 678.42 | C-Teil | 22 | 111 | 73063080 | 7.28 | ST | EUR | W2
13 | 1007051 |  | Reduzierung Typ 2 Konus 120 X 1,00 - >SKIZZE< | EW 1,0 mm 120 mm | ERE1201KONUS | 120 | 1.56 | 186.47 | C-Teil | 22 | 120 | 73072290 | 1 | ST | EUR | W2
13 | 1007052 |  | Reduzierung Typ 2 Konus 130 X 1,00 - >SKIZZE< | EW 1,0 mm 130 mm | ERE1301KONUS | 130 | 1.68 | 186.47 | C-Teil | 22 | 120 | 73072290 | 1 | ST | EUR | W2
13 | 1018529 |  | Reduzierung Typ 2 Konus 150 X 1,00 - >SKIZZE< | EW 1,0 mm 150 mm | ERE1501KONUS | 150 | 1.93 | 195.85 | C-Teil | 22 | 120 | 73063080 | 1 | ST | EUR | W2
13 | 1007053 |  | Reduzierung Typ 2 Konus 160 X 1,00 - >SKIZZE< | EW 1,0 mm 160 mm | ERE1601KONUS | 160 | 2.1 | 207.96 | C-Teil | 22 | 120 | 73072290 | 1.26 | ST | EUR | W2
13 | 1007054 |  | Reduzierung Typ 2 Konus 180 X 1,00 - >SKIZZE< | EW 1,0 mm 180 mm | ERE1801KONUS | 180 | 2.33 | 207.95 | C-Teil | 22 | 120 | 73072290 | 1 | ST | EUR | W2
13 | 1007055 |  | Reduzierung Typ 2 Konus 200 X 1,00 - >SKIZZE< | EW 1,0 mm 200 mm | ERE2001KONUS | 200 | 2.6 | 214.48 | C-Teil | 22 | 120 | 73072290 | 0.89 | ST | EUR | W2
13 | 1007056 |  | Reduzierung Typ 2 Konus 225 X 1,00 - >SKIZZE< | EW 1,0 mm 225 mm | ERE2251KONUS | 225 | 2.9 | 228.63 | C-Teil | 22 | 120 | 73072290 | 1 | ST | EUR | W2
13 | 1007057 |  | Reduzierung Typ 2 Konus 250 X 1,00 - >SKIZZE< | EW 1,0 mm 250 mm | ERE2501KONUS | 250 | 3.24 | 228.61 | C-Teil | 22 | 120 | 73072290 | 1.98 | ST | EUR | W2
13 | 1007058 |  | Reduzierung Typ 2 Konus 300 X 1,00 - >SKIZZE< | EW 1,0 mm 300 mm | ERE3001KONUS | 300 | 3.89 | 267.29 | C-Teil | 22 | 120 | 73063080 | 1 | ST | EUR | W2
13 | 1007059 |  | Reduzierung Typ 2 Konus 350 X 1,00 - >SKIZZE< | EW 1,0 mm 350 mm | ERE3501KONUS | 350 | 4.53 | 297.4 | C-Teil | 22 | 120 | 73072290 | 1 | ST | EUR | W2
13 | 1007060 |  | Reduzierung Typ 2 Konus 400 X 1,00 - SKIZZE | EW 1,0 mm 400 mm | ERE4001KONUS | 400 | 5.15 | 320.31 | C-Teil | 22 | 120 | 73072290 | 2.96 | ST | EUR | W2
13 | 1007061 |  | Reduzierung Typ 2 Konus 500 X 1,00 - >SKIZZE< | EW 1,0 mm 500 mm | ERE5001KONUS | 500 | 6.48 | 364.01 | C-Teil | 22 | 120 | 73063080 | 1 | ST | EUR | W2
13 | 1007062 |  | Reduzierung Typ 2 Konus 600 X 1,00 - >SKIZZE< | EW 1,0 mm 600 mm | ERE6001KONUS | 600 | 7.77 | 410.25 | C-Teil | 22 | 120 | 73072290 | 3.4 | ST | EUR | W2
13 | 1002877 |  | Rohr mit Kondensatablauf | EW 1,0 mm 130 mm | EEM1301165K | 130 | 0.86 | 154.53 | C-Teil | 10 | 122 | 73064020 | 0.88 | ST | EUR | W1
13 | 1013069 |  | Rohr mit Kondensatablauf | EW 1,0 mm 150 mm | EEM1501165K | 150 | 1.08 | 167.69 | C-Teil | 10 | 122 | 73063080 | 1 | ST | EUR | W1
13 | 1002878 |  | Rohr mit Kondensatablauf | EW 1,0 mm 160 mm | EEM1601165K | 160 | 1.09 | 177.55 | C-Teil | 10 | 122 | 73064020 | 0.7 | ST | EUR | W1
13 | 1002879 |  | Rohr mit Kondensatablauf | EW 1,0 mm 180 mm | EEM1801165K | 180 | 1.18 | 177.55 | C-Teil | 10 | 122 | 73064020 | 1.22 | ST | EUR | W1
13 | 1002880 |  | Rohr mit Kondensatablauf | EW 1,0 mm 200 mm | EEM2001165K | 200 | 1.31 | 184.11 | C-Teil | 10 | 122 | 73064020 | 1.37 | ST | EUR | W1
13 | 1013070 |  | Rohr mit Kondensatablauf | EW 1,0 mm 225 mm | EEM2251165K | 225 | 1.55 | 193.99 | C-Teil | 10 | 122 | 73064020 | 1.55 | ST | EUR | W1
13 | 1002881 |  | Rohr mit Kondensatablauf | EW 1,0 mm 250 mm | EEM2501165K | 250 | 1.62 | 193.99 | C-Teil | 10 | 122 | 73064020 | 1.72 | ST | EUR | W1
13 | 1002883 |  | Rohr mit Kondensatablauf | EW 1,0 mm 300 mm | EEM3001165K | 300 | 1.7 | 278.93 | C-Teil | 10 | 122 | 73064020 | 2.6 | ST | EUR | W1
13 | 1002884 |  | Rohr mit Kondensatablauf | EW 1,0 mm 350 mm | EEM3501165K | 350 | 3.02 | 303.98 | C-Teil | 10 | 122 | 73064020 | 3.05 | ST | EUR | W1
13 | 1002885 |  | Rohr mit Kondensatablauf | EW 1,0 mm 400 mm | EEM4001165K | 400 | 3.32 | 331.24 | C-Teil | 10 | 122 | 73064020 | 3.2 | ST | EUR | W1
13 | 1002887 |  | Rohr mit Kondensatablauf | EW 1,0 mm 500 mm | EEM5001165K | 500 | 4.63 | 369.63 | C-Teil | 10 | 122 | 73064020 | 3.8 | ST | EUR | W1
13 | 1002888 |  | Rohr mit Kondensatablauf | EW 1,0 mm 600 mm | EEM6001165K | 600 | 5.11 | 423.68 | C-Teil | 10 | 122 | 73064020 | 4.57 | ST | EUR | W1
13 | 1002889 |  | Rohr mit Messöffnung | EW 1,0 mm 130 mm | EEM1301136M | 130 | 0.83 | 92.17 | C-Teil | 10 | 122 | 73064020 | 0.67 | ST | EUR | W1
13 | 1013071 |  | Rohr mit Messöffnung | EW 1,0 mm 150 mm | EEM1501136M | 150 | 0.96 | 99.12 | C-Teil | 10 | 122 | 73064020 | 0.77 | ST | EUR | W1
13 | 1002890 |  | Rohr mit Messöffnung | EW 1,0 mm 160 mm | EEM1601136M | 160 | 1.02 | 104.31 | C-Teil | 10 | 122 | 73064020 | 0.82 | ST | EUR | W1
13 | 1002891 |  | Rohr mit Messöffnung | EW 1,0 mm 180 mm | EEM1801136M | 180 | 1.15 | 104.31 | C-Teil | 10 | 122 | 73064020 | 0.92 | ST | EUR | W1
13 | 1002892 |  | Rohr mit Messöffnung | EW 1,0 mm 200 mm | EEM2001136M | 200 | 1.28 | 109.4 | C-Teil | 10 | 122 | 73064020 | 1.09 | ST | EUR | W1
13 | 1002893 |  | Rohr mit Messöffnung | EW 1,0 mm 225 mm | EEM2251136M | 225 | 1.43 | 114.5 | C-Teil | 10 | 122 | 73064020 | 1.15 | ST | EUR | W1
13 | 1002894 |  | Rohr mit Messöffnung | EW 1,0 mm 250 mm | EEM2501136M | 250 | 1.59 | 117.08 | C-Teil | 10 | 122 | 73064020 | 1.27 | ST | EUR | W1
13 | 1002895 |  | Rohr mit Messöffnung | EW 1,0 mm 300 mm | EEM3001136M | 300 | 1.91 | 119.57 | C-Teil | 10 | 122 | 73064020 | 1.68 | ST | EUR | W1
13 | 1002896 |  | Rohr mit Messöffnung | EW 1,0 mm 350 mm | EEM3501136M | 350 | 2.23 | 134.84 | C-Teil | 10 | 122 | 73064020 | 1.78 | ST | EUR | W1
13 | 1002897 |  | Rohr mit Messöffnung | EW 1,0 mm 400 mm | EEM4001136M | 400 | 2.52 | 152.64 | C-Teil | 10 | 122 | 73063080 | 2.03 | ST | EUR | W1
13 | 1002898 |  | Rohr mit Messöffnung | EW 1,0 mm 500 mm | EEM5001136M | 500 | 2.81 | 179.52 | C-Teil | 10 | 122 | 73063080 | 2.72 | ST | EUR | W1
13 | 1002899 |  | Rohr mit Messöffnung | EW 1,0 mm 600 mm | EEM6001136M | 600 | 3.32 | 198.34 | C-Teil | 10 | 122 | 73064020 | 2.61 | ST | EUR | W1
13 | 1000272 |  | Rohrelement 1000 | EW 1,0 mm 140 mm | ERO1401100 | 140 | 3.52 | 116.69 | C-Teil | 10 | 110 | 73064020 | 3.61 | ST | EUR | W1
13 | 1000139 |  | Rohrelement 1000 mm | EW 1,0 mm 80 mm | ERO0801100 | 80 | 2.06 | 104.98 | C-Teil | 10 | 110 | 73063080 | 2.1 | ST | EUR | W1
13 | 1000389 |  | Rohrelement 1000 mm | EW 1,0 mm 100 mm | ERO1001100 | 100 | 2.54 | 104.98 | C-Teil | 10 | 110 | 73064020 | 2.7 | ST | EUR | W1
13 | 1000262 |  | Rohrelement 1000 mm | EW 1,0 mm 113 mm | ERO1131100 | 113 | 2.89 | 104.98 | C-Teil | 10 | 110 | 73063080 | 2.98 | ST | EUR | W1
13 | 1000269 |  | Rohrelement 1000 mm | EW 1,0 mm 130 mm | ERO1301100 | 130 | 3.31 | 110.77 | C-Teil | 10 | 110 | 73063080 | 3.35 | ST | EUR | W1
13 | 1000275 |  | Rohrelement 1000 mm | EW 1,0 mm 150 mm | ERO1501100 | 150 | 3.78 | 121.33 | C-Teil | 10 | 110 | 73063080 | 3.78 | ST | EUR | W1
13 | 1000266 |  | Rohrelement 1000 mm | EW 1,0 mm 160 mm | ERO1601100 | 160 | 4.09 | 125.25 | C-Teil | 10 | 110 | 73063080 | 4.21 | ST | EUR | W1
13 | 1000244 |  | Rohrelement 1000 mm | EW 1,0 mm 180 mm | ERO1801100 | 180 | 4.53 | 136.99 | C-Teil | 10 | 110 | 73063080 | 4.64 | ST | EUR | W1
13 | 1000248 |  | Rohrelement 1000 mm | EW 1,0 mm 200 mm | ERO2001100 | 200 | 5.1 | 152.64 | C-Teil | 10 | 110 | 73063080 | 5.25 | ST | EUR | W1
13 | 1000250 |  | Rohrelement 1000 mm | EW 1,0 mm 225 mm | ERO2251100 | 225 | 5.74 | 168.31 | C-Teil | 10 | 110 | 73063080 | 6.2 | ST | EUR | W1
13 | 1000251 |  | Rohrelement 1000 mm | EW 1,0 mm 250 mm | ERO2501100 | 250 | 6.29 | 185.25 | C-Teil | 10 | 110 | 73063080 | 6.78 | ST | EUR | W1
13 | 1000562 |  | Rohrelement 1000 mm | EW 1,0 mm 300 mm | ERO3001100 | 300 | 7.55 | 242.66 | C-Teil | 10 | 110 | 73063080 | 8.12 | ST | EUR | W1
13 | 1000806 |  | Rohrelement 1000 mm | EW 1,0 mm 350 mm | ERO3501100 | 350 | 9.1 | 292.24 | C-Teil | 10 | 110 | 73063080 | 6 | ST | EUR | W1
13 | 1000795 |  | Rohrelement 1000 mm | EW 1,0 mm 400 mm | ERO4001100 | 400 | 10.17 | 321.27 | C-Teil | 10 | 110 | 73063080 | 10.56 | ST | EUR | W1
13 | 1000659 |  | Rohrelement 1000 mm | EW 1,0 mm 500 mm | ERO5001100 | 500 | 12.7 | 350.45 | C-Teil | 10 | 110 | 73063080 | 12.6 | ST | EUR | W1
13 | 1000657 |  | Rohrelement 1000 mm | EW 1,0 mm 600 mm | ERO6001100 | 600 | 15.54 | 403.45 | C-Teil | 10 | 110 | 73063080 | 15.24 | ST | EUR | W1
13 | 1000270 |  | Rohrelement 1000 mm Schlaufe | EW 1,0 mm 130 mm | ERO1301100S | 130 | 3.36 | 123.32 | C-Teil | 10 | 110 | 73063080 | 3.58 | ST | EUR | W1
13 | 1000273 |  | Rohrelement 1000 mm Schlaufe | EW 1,0 mm 140 mm | ERO1401100S | 140 | 3.52 | 129.24 | C-Teil | 10 | 110 | 73064020 | 3.68 | ST | EUR | W1
13 | 1000574 |  | Rohrelement 1000 mm Schlaufe | EW 1,0 mm 150 mm | ERO1501100S | 150 | 3.9 | 133.91 | C-Teil | 10 | 110 | 73063080 | 4.35 | ST | EUR | W1
13 | 1000241 |  | Rohrelement 1000 mm Schlaufe | EW 1,0 mm 160 mm | ERO1601100S | 160 | 4.15 | 137.81 | C-Teil | 10 | 110 | 73063080 | 4.2 | ST | EUR | W1
13 | 1000245 |  | Rohrelement 1000 mm Schlaufe | EW 1,0 mm 180 mm | ERO1801100S | 180 | 4.62 | 149.55 | C-Teil | 10 | 110 | 73063080 | 4.72 | ST | EUR | W1
13 | 1000239 |  | Rohrelement 1000 mm Schlaufe | EW 1,0 mm 200 mm | ERO2001100S | 200 | 5.22 | 165.21 | C-Teil | 10 | 110 | 73063080 | 5.41 | ST | EUR | W1
13 | 1000550 |  | Rohrelement 1000 mm Schlaufe | EW 1,0 mm 225 mm | ERO2251100S | 225 | 5.79 | 180.86 | C-Teil | 10 | 110 | 73063080 | 6.5 | ST | EUR | W1
13 | 1000553 |  | Rohrelement 1000 mm Schlaufe | EW 1,0 mm 250 mm | ERO2501100S | 250 | 6.5 | 197.82 | C-Teil | 10 | 110 | 73063080 | 7 | ST | EUR | W1
13 | 1000563 |  | Rohrelement 1000 mm Schlaufe | EW 1,0 mm 300 mm | ERO3001100S | 300 | 7.77 | 261.5 | C-Teil | 10 | 110 | 73063080 | 8.44 | ST | EUR | W1
13 | 1000791 |  | Rohrelement 1000 mm Schlaufe | EW 1,0 mm 350 mm | ERO3501100S | 350 | 8.95 | 311.08 | C-Teil | 10 | 110 | 73063080 | 9.47 | ST | EUR | W1
13 | 1002906 |  | Rohrelement 1000 mm Schlaufe | EW 1,0 mm 400 mm | ERO4001100S | 400 | 11.7 | 340.11 | C-Teil | 10 | 110 | 73063080 | 12.22 | ST | EUR | W1
13 | 1002874 |  | Rohrelement 1000 mm Schlaufe | EW 1,0 mm 500 mm | SERO5001100 | 500 | 13 | 369.31 | C-Teil | 10 | 110 | 73063080 | 15.56 | ST | EUR | W1
13 | 1011260 |  | Rohrelement 1000 mm Schlaufe | EW 1,0 mm 600 mm | ERO6001100S | 600 | 15.59 | 422.31 | C-Teil | 10 | 110 | 73063080 | 17.67 | ST | EUR | W1
13 | 1002869 |  | Rohrelement 250 mm | EW 1,0 mm 80 mm | ERO0801250 | 80 | 0.51 | 48.92 | C-Teil | 10 | 110 | 73063080 | 0.5 | ST | EUR | W1
13 | 1000387 |  | Rohrelement 250 mm | EW 1,0 mm 100 mm | ERO1001250 | 100 | 0.64 | 48.92 | C-Teil | 10 | 110 | 73064020 | 0.85 | ST | EUR | W1
13 | 1000391 |  | Rohrelement 250 mm | EW 1,0 mm 113 mm | ERO1131250 | 113 | 0.72 | 48.92 | C-Teil | 10 | 110 | 73064020 | 0.97 | ST | EUR | W1
13 | 1000267 |  | Rohrelement 250 mm | EW 1,0 mm 130 mm | ERO1301250 | 130 | 0.83 | 54.79 | C-Teil | 10 | 110 | 73063080 | 1.05 | ST | EUR | W1
13 | 1000271 |  | Rohrelement 250 mm | EW 1,0 mm 140 mm | ERO1401250 | 140 | 0.88 | 57.54 | C-Teil | 10 | 110 | 73064020 | 1.14 | ST | EUR | W1
13 | 1000573 |  | Rohrelement 250 mm | EW 1,0 mm 150 mm | ERO1501250 | 150 | 0.96 | 58.45 | C-Teil | 10 | 110 | 73063080 | 1.23 | ST | EUR | W1
13 | 1000249 |  | Rohrelement 250 mm | EW 1,0 mm 160 mm | ERO1601250 | 160 | 1.02 | 60.29 | C-Teil | 10 | 110 | 73063080 | 1.31 | ST | EUR | W1
13 | 1000242 |  | Rohrelement 250 mm | EW 1,0 mm 180 mm | ERO1801250 | 180 | 1.15 | 63.93 | C-Teil | 10 | 110 | 73063080 | 1.47 | ST | EUR | W1
13 | 1000246 |  | Rohrelement 250 mm | EW 1,0 mm 200 mm | ERO2001250 | 200 | 1.28 | 71.24 | C-Teil | 10 | 110 | 73063080 | 1.63 | ST | EUR | W1
13 | 1000577 |  | Rohrelement 250 mm | EW 1,0 mm 225 mm | ERO2251250 | 225 | 1.43 | 74.64 | C-Teil | 10 | 110 | 73063080 | 1.92 | ST | EUR | W1
13 | 1000551 |  | Rohrelement 250 mm | EW 1,0 mm 250 mm | ERO2501250 | 250 | 1.59 | 78.02 | C-Teil | 10 | 110 | 73063080 | 2.13 | ST | EUR | W1
13 | 1000560 |  | Rohrelement 250 mm | EW 1,0 mm 300 mm | ERO3001250 | 300 | 1.91 | 100.06 | C-Teil | 10 | 110 | 73063080 | 2.56 | ST | EUR | W1
13 | 1000801 |  | Rohrelement 250 mm | EW 1,0 mm 350 mm | ERO3501250 | 350 | 2.23 | 108.55 | C-Teil | 10 | 110 | 73063080 | 1.88 | ST | EUR | W1
13 | 1000797 |  | Rohrelement 250 mm | EW 1,0 mm 400 mm | ERO4001250 | 400 | 2.54 | 113.63 | C-Teil | 10 | 110 | 73063080 | 2.52 | ST | EUR | W1
13 | 1002875 |  | Rohrelement 250 mm | EW 1,0 mm 500 mm | ERO5001250 | 500 | 3.14 | 130.6 | C-Teil | 10 | 110 | 73063080 | 3.14 | ST | EUR | W1
13 | 1000129 |  | Rohrelement 250 mm | EW 1,0 mm 600 mm | ERO6001250 | 600 | 3.81 | 166.22 | C-Teil | 10 | 110 | 73064020 | 3.77 | ST | EUR | W1
13 | 1000138 |  | Rohrelement 500 mm | EW 1,0 mm 80 mm | ERO0801500 | 80 | 1.03 | 57.94 | C-Teil | 10 | 110 | 73063080 | 0.925 | ST | EUR | W1
13 | 1000388 |  | Rohrelement 500 mm | EW 1,0 mm 100 mm | ERO1001500 | 100 | 1.27 | 57.94 | C-Teil | 10 | 110 | 73064020 | 1.35 | ST | EUR | W1
13 | 1000392 |  | Rohrelement 500 mm | EW 1,0 mm 113 mm | ERO1131500 | 113 | 1.45 | 57.94 | C-Teil | 10 | 110 | 73064020 | 1.55 | ST | EUR | W1
13 | 1000258 |  | Rohrelement 500 mm | EW 1,0 mm 130 mm | ERO1301500 | 130 | 1.66 | 68.88 | C-Teil | 10 | 110 | 73063080 | 1.68 | ST | EUR | W1
13 | 1000570 |  | Rohrelement 500 mm | EW 1,0 mm 140 mm | ERO1401500 | 140 | 1.91 | 71.2 | C-Teil | 10 | 110 | 73064020 | 1.85 | ST | EUR | W1
13 | 1000274 |  | Rohrelement 500 mm | EW 1,0 mm 150 mm | ERO1501500 | 150 | 1.92 | 76.71 | C-Teil | 10 | 110 | 73063080 | 1.97 | ST | EUR | W1
13 | 1000247 |  | Rohrelement 500 mm | EW 1,0 mm 160 mm | ERO1601500 | 160 | 2.04 | 78.27 | C-Teil | 10 | 110 | 73063080 | 2.02 | ST | EUR | W1
13 | 1000243 |  | Rohrelement 500 mm | EW 1,0 mm 180 mm | ERO1801500 | 180 | 2.3 | 87.66 | C-Teil | 10 | 110 | 73063080 | 2.35 | ST | EUR | W1
13 | 1000257 |  | Rohrelement 500 mm | EW 1,0 mm 200 mm | ERO2001500 | 200 | 2.55 | 95.5 | C-Teil | 10 | 110 | 73063080 | 2.63 | ST | EUR | W1
13 | 1000575 |  | Rohrelement 500 mm | EW 1,0 mm 225 mm | ERO2251500 | 225 | 2.87 | 103.31 | C-Teil | 10 | 110 | 73063080 | 3.1 | ST | EUR | W1
13 | 1000552 |  | Rohrelement 500 mm | EW 1,0 mm 250 mm | ERO2501500 | 250 | 3.19 | 112.73 | C-Teil | 10 | 110 | 73063080 | 3.4 | ST | EUR | W1
13 | 1000561 |  | Rohrelement 500 mm | EW 1,0 mm 300 mm | ERO3001500 | 300 | 3.82 | 156.55 | C-Teil | 10 | 110 | 73063080 | 4.06 | ST | EUR | W1
13 | 1000800 |  | Rohrelement 500 mm | EW 1,0 mm 350 mm | ERO3501500 | 350 | 4.45 | 189.45 | C-Teil | 10 | 110 | 73063080 | 2.98 | ST | EUR | W1
13 | 1000796 |  | Rohrelement 500 mm | EW 1,0 mm 400 mm | ERO4001500 | 400 | 5.09 | 216.06 | C-Teil | 10 | 110 | 73063080 | 5.03 | ST | EUR | W1
13 | 1002802 |  | Rohrelement 500 mm | EW 1,0 mm 500 mm | ERO5001500 | 500 | 6.35 | 230.14 | C-Teil | 10 | 110 | 73063080 | 12.6 | ST | EUR | W1
13 | 1000658 |  | Rohrelement 500 mm | EW 1,0 mm 600 mm | ERO6001500 | 600 | 7.54 | 266.15 | C-Teil | 10 | 110 | 73063080 | 8.12 | ST | EUR | W1
13 | 1003049 |  | Steckverbinder | EW 1,0 mm 130 mm | EVE1301 | 130 | 0.54 | 49.18 | C-Teil | 22 | 118 | 73072290 | 0.59 | ST | EUR | W2
13 | 1003048 |  | Steckverbinder | EW 1,0 mm 150 mm | EVE1501 | 150 | 0.62 | 54.29 | C-Teil | 22 | 118 | 73072290 | 0.68 | ST | EUR | W2
13 | 1003047 |  | Steckverbinder | EW 1,0 mm 160 mm | EVE1601 | 160 | 0.67 | 58.76 | C-Teil | 22 | 118 | 73072290 | 0.73 | ST | EUR | W2
13 | 1003046 |  | Steckverbinder | EW 1,0 mm 180 mm | EVE1801 | 180 | 0.75 | 59.37 | C-Teil | 22 | 118 | 73072290 | 0.81 | ST | EUR | W2
13 | 1003045 |  | Steckverbinder | EW 1,0 mm 200 mm | EVE2001 | 200 | 0.83 | 62.76 | C-Teil | 22 | 118 | 73072290 | 0.9 | ST | EUR | W2
13 | 1003009 |  | Steckverbinder | EW 1,0 mm 225 mm | EVE2251 | 225 | 0.94 | 76.34 | C-Teil | 22 | 118 | 73072290 | 1.02 | ST | EUR | W2
13 | 1002999 |  | Steckverbinder | EW 1,0 mm 250 mm | EVE2501 | 250 | 1.04 | 81.99 | C-Teil | 22 | 118 | 73072290 | 1.13 | ST | EUR | W2
13 | 1003000 |  | Steckverbinder | EW 1,0 mm 300 mm | EVE3001 | 300 | 1.26 | 84.8 | C-Teil | 22 | 118 | 73072290 | 2 | ST | EUR | W2
13 | 1003857 |  | Steckverbinder | EW 1,0 mm 350 mm | EVE3501 | 350 | 1.58 | 100.06 | C-Teil | 22 | 118 | 73072290 | 1.45 | ST | EUR | W2
13 | 1003001 |  | Steckverbinder | EW 1,0 mm 400 mm | EVE4001 | 400 | 1.66 | 123.18 | C-Teil | 22 | 118 | 73072290 | 1.8 | ST | EUR | W2
13 | 1003858 |  | Steckverbinder | EW 1,0 mm 500 mm | EVE5001 | 500 | 2.07 | 163.08 | C-Teil | 22 | 118 | 73072290 | 2.2 | ST | EUR | W2
13 | 1001967 |  | T-Stück mit Bolzen | EW 1,0 mm 130 mm | ETB1301 | 130 | 1.36 | 127.54 | C-Teil | 22 | 117 | 73072290 | 0.125 | ST | EUR | W2
13 | 1001913 |  | T-Stück mit Bolzen | EW 1,0 mm 140 mm | ETB1401 | 140 | 1.41 | 141.24 | C-Teil | 22 | 117 | 73072290 | 1.35 | ST | EUR | W2
13 | 1001966 |  | T-Stück mit Bolzen | EW 1,0 mm 150 mm | ETB1501 | 150 | 1.57 | 145.54 | C-Teil | 22 | 117 | 73072290 | 1.45 | ST | EUR | W2
13 | 1001965 |  | T-Stück mit Bolzen | EW 1,0 mm 160 mm | ETB1601 | 160 | 1.72 | 166.53 | C-Teil | 22 | 117 | 73072290 | 1.55 | ST | EUR | W2
13 | 1001718 |  | T-Stück mit Bolzen | EW 1,0 mm 180 mm | ETB1801 | 180 | 2.17 | 190.54 | C-Teil | 22 | 117 | 73072290 | 1.98 | ST | EUR | W2
13 | 1001964 |  | T-Stück mit Bolzen | EW 1,0 mm 200 mm | ETB2001 | 200 | 2.52 | 211.56 | C-Teil | 22 | 117 | 73072290 | 2.21 | ST | EUR | W2
13 | 1001713 |  | T-Stück mit Bolzen | EW 1,0 mm 225 mm | ETB2251 | 225 | 3.24 | 273.06 | C-Teil | 22 | 117 | 73072290 | 3.47 | ST | EUR | W2
13 | 1001963 |  | T-Stück mit Bolzen | EW 1,0 mm 250 mm | ETB2501 | 250 | 3.62 | 273.06 | C-Teil | 22 | 117 | 73072290 | 3.85 | ST | EUR | W2
13 | 1003778 |  | T-Stück mit Bolzen für RV 180 | EW 1,0 mm 225 mm | ETB2251R180 | 225 | 3.24 | 310.75 | C-Teil | 22 | 117 | 73063080 | 2.81 | ST | EUR | W2
13 | 1002640 |  | T-Stück mit Bolzen für RV 180 | EW 1,0 mm 250 mm | ETB2501R180 | 250 | 3.7 | 310.75 | C-Teil | 22 | 117 | 73063080 | 3.85 | ST | EUR | W2
13 | 1003742 |  | T-Stück mit Bolzen für RV 180 | EW 1,0 mm 300 mm | ETB3001R180 | 300 | 4.4 | 415.86 | C-Teil | 22 | 117 | 73063080 | 2.77 | ST | EUR | W2
13 | 1003779 |  | T-Stück mit Bolzen für RV 180 | EW 1,0 mm 350 mm | ETB3501R180 | 350 | 4.8 | 481.42 | C-Teil | 22 | 117 | 73063080 | 2.77 | ST | EUR | W2
13 | 1029576 |  | T-Stück mit Bolzen für RV 180 | EW 1,0 mm 400 mm | ETB4001R180 | 400 | 5.76 | 548.77 | C-Teil | 22 | 117 | 73063080 | 5.225 | ST | EUR | W2
13 | 1003784 |  | T-Stück mit Bolzen für RV 180 | EW 1,0 mm 500 mm | ETB5001R180 | 500 | 6.22 | 624.13 | C-Teil | 22 | 117 | 73063080 | 6.4 | ST | EUR | W2
13 | 1003788 |  | T-Stück mit Bolzen für RV 180 | EW 1,0 mm 600 mm | ETB6001R180 | 600 | 7.44 | 708.11 | C-Teil | 22 | 117 | 73063080 | 3.85 | ST | EUR | W2
20 | 1017626 |  | 100 St. Bohrschrauben Linsenkopf 4,2 x 25 mm | Schornsteinkopfzubehör | SCHRAU425STRUKTUPLAT |  | 0 | 21.69 | C-Teil | 0 | 601 | 44152020 | 1 | ST | EUR | W0
20 | 1016190 |  | Abdeckplatte A.M.50/50 I.M.15/15 | Schornsteinkopfzubehör | AP15155050 |  | 0 | 48.46 | A-Teil | 35 | 135 | 68109100 | 24 | ST | EUR | W35
20 | 1008706 |  | Abdeckplatte A.M.50/50 I.M.20/20 | Schornsteinkopfzubehör | AP20205050 |  | 0 | 48.46 | A-Teil | 35 | 135 | 68109100 | 22 | ST | EUR | W35
20 | 1008707 |  | Abdeckplatte A.M.50/50 I.M.25/25 | Schornsteinkopfzubehör | AP25255050 |  | 0 | 48.46 | A-Teil | 35 | 135 | 68109100 | 20 | ST | EUR | W35
20 | 1008701 |  | Abdeckplatte A.M.57/57 I.M.20/20 | Schornsteinkopfzubehör | AP20205757 |  | 0 | 51.92 | A-Teil | 35 | 135 | 68109100 | 25.5 | ST | EUR | W35
20 | 1008703 |  | Abdeckplatte A.M.57/57 I.M.25/25 | Schornsteinkopfzubehör | AP25255757 |  | 0 | 51.92 | A-Teil | 35 | 135 | 68109100 | 20 | ST | EUR | W35
20 | 1016138 |  | Abdeckplatte A.M.57/57 I.M.32/32 | Schornsteinkopfzubehör | AP32325757 |  | 0 | 51.92 | C-Teil | 35 | 135 | 68109100 | 18 | ST | EUR | W35
20 | 1016192 |  | Abdeckplatte A.M.60/47 I.M.15/20 | Schornsteinkopfzubehör | AP15206047 |  | 0 | 51.92 | C-Teil | 35 | 135 | 68109100 | 20 | ST | EUR | W35
20 | 1016193 |  | Abdeckplatte A.M.60/47 I.M.15/25 | Schornsteinkopfzubehör | AP15256047 |  | 0 | 51.92 | C-Teil | 35 | 135 | 68109100 | 24 | ST | EUR | W35
20 | 1016186 |  | Abdeckplatte A.M.62/62 I.M.15/15 | Schornsteinkopfzubehör | AP15156262 |  | 0 | 51.92 | C-Teil | 35 | 135 | 68109100 | 33 | ST | EUR | W35
20 | 1008702 |  | Abdeckplatte A.M.62/62 I.M.20/20 | Schornsteinkopfzubehör | AP20206262 |  | 0 | 53.66 | A-Teil | 35 | 135 | 68109100 | 30 | ST | EUR | W35
20 | 1008697 |  | Abdeckplatte A.M.62/62 I.M.25/25 | Schornsteinkopfzubehör | AP25256262 |  | 0 | 53.66 | A-Teil | 35 | 135 | 68109100 | 26 | ST | EUR | W35
20 | 1008705 |  | Abdeckplatte A.M.68/68 I.M.20/20 | Schornsteinkopfzubehör | AP20206868 |  | 0 | 62.28 | A-Teil | 35 | 135 | 68109100 | 35 | ST | EUR | W35
20 | 1008700 |  | Abdeckplatte A.M.68/68 I.M.25/25 | Schornsteinkopfzubehör | AP25256868 |  | 0 | 62.28 | A-Teil | 35 | 135 | 68109100 | 33 | ST | EUR | W35
20 | 1016139 |  | Abdeckplatte A.M.68/68 I.M.32/32 | Schornsteinkopfzubehör | AP32326868 |  | 0 | 62.28 | C-Teil | 35 | 135 | 68109100 | 31 | ST | EUR | W35
20 | 1008699 |  | Abdeckplatte A.M.75/75 I.M.20/20 | Schornsteinkopfzubehör | AP20207575 |  | 0 | 65.74 | A-Teil | 35 | 135 | 68109100 | 49 | ST | EUR | W35
20 | 1008698 |  | Abdeckplatte A.M.75/75 I.M.25/25 | Schornsteinkopfzubehör | AP25257575 |  | 0 | 65.74 | A-Teil | 35 | 135 | 68109100 | 45 | ST | EUR | W35
20 | 1016157 |  | Abdeckplatte A.M.75/75 I.M.32/32 | Schornsteinkopfzubehör | AP32327575 |  | 0 | 65.74 | C-Teil | 35 | 135 | 68109100 | 42 | ST | EUR | W35
20 | 1008695 |  | Abdeckplatte A.M.85/52 I.M.20/20 + 20/20 | Schornsteinkopfzubehör | APZ8552 |  | 0 | 107.29 | C-Teil | 35 | 135 | 68109100 | 34 | ST | EUR | W35
20 | 1008696 |  | Abdeckplatte A.M.89/62 I.M.20/25 + 20/25 | Schornsteinkopfzubehör | APZ8962 |  | 0 | 128.05 | A-Teil | 35 | 135 | 68109100 | 43 | ST | EUR | W35
20 | 1016179 |  | Abdeckplatte A.M.89/62 I.M.25/25 + 25/15 | Schornsteinkopfzubehör | APZ8962 |  | 0 | 128.05 | C-Teil | 35 | 135 | 68109100 | 43 | ST | EUR | W35
20 | 1016237 |  | Betontür "Typ C" A.M. 280/360 I.M.195/260 | Schornsteinkopfzubehör | BETONTÜRC |  | 0 | 36.35 | C-Teil | 38 | 136 | 68109100 | 11 | ST | EUR | W38
20 | 1008708 |  | Betontür "Typ R" A.M. 195/275 I.M.130/180 | Schornsteinkopfzubehör | BETONTÜRRAAB |  | 0 | 27.68 | A-Teil | 38 | 136 | 68109100 | 5.5 | ST | EUR | W38
20 | 2103195 |  | Drehbarer Aufsatz RS5-DN130 S-Line | Schornsteinkopfzubehör | DBA130S | 130 | 0 | 514.82 | C-Teil | 50 | 204 | 84145980 | 4.2 | ST | EUR | W36
20 | 2104436 |  | Drehbarer Aufsatz RS5-DN130 SS-Line aufklappbar | Schornsteinkopfzubehör | DBA130K | 130 | 0 | 588.37 | C-Teil | 50 | 204 | 84145980 | 4.8 | ST | EUR | W36
20 | 2104428 |  | Drehbarer Aufsatz RS5-DN140 S-Line | Schornsteinkopfzubehör | DBA140S | 140 | 0 | 514.82 | C-Teil | 50 | 204 | 84145980 | 4.3 | ST | EUR | W36
20 | 2104437 |  | Drehbarer Aufsatz RS5-DN140 SS-Line aufklappbar | Schornsteinkopfzubehör | DBA140K | 140 | 0 | 588.37 | C-Teil | 50 | 204 | 84145980 | 5 | ST | EUR | W36
20 | 2103196 |  | Drehbarer Aufsatz RS5-DN150 S-Line | Schornsteinkopfzubehör | DBA150S | 150 | 0 | 514.82 | C-Teil | 50 | 204 | 84145980 | 4.45 | ST | EUR | W36
20 | 2104438 |  | Drehbarer Aufsatz RS5-DN150 SS-Line aufklappbar | Schornsteinkopfzubehör | DBA150K | 150 | 0 | 588.37 | C-Teil | 50 | 204 | 84145980 | 5.32 | ST | EUR | W36
20 | 2103197 |  | Drehbarer Aufsatz RS5-DN160 S-Line | Schornsteinkopfzubehör | DBA160S | 160 | 0 | 514.82 | C-Teil | 50 | 204 | 84145980 | 4.5 | ST | EUR | W36
20 | 2104439 |  | Drehbarer Aufsatz RS5-DN160 SS-Line aufklappbar | Schornsteinkopfzubehör | DBA160K | 160 | 0 | 588.37 | C-Teil | 50 | 204 | 84145980 | 5.45 | ST | EUR | W36
20 | 2103198 |  | Drehbarer Aufsatz RS5-DN180 S-Line | Schornsteinkopfzubehör | DBA180S | 180 | 0 | 514.82 | C-Teil | 50 | 204 | 84145980 | 4.7 | ST | EUR | W36
20 | 2104441 |  | Drehbarer Aufsatz RS5-DN180 SS-Line aufklappbar | Schornsteinkopfzubehör | DBA180K | 180 | 0 | 608.42 | C-Teil | 50 | 204 | 84145980 | 5.75 | ST | EUR | W36
20 | 2103199 |  | Drehbarer Aufsatz RS5-DN200 S-Line | Schornsteinkopfzubehör | DBA200S | 200 | 0 | 514.82 | C-Teil | 50 | 204 | 84145980 | 4.8 | ST | EUR | W36
20 | 2104443 |  | Drehbarer Aufsatz RS5-DN200 SS-Line aufklappbar | Schornsteinkopfzubehör | DBA200K | 200 | 0 | 608.42 | C-Teil | 50 | 204 | 84145980 | 6 | ST | EUR | W36
20 | 2104434 |  | Drehbarer Aufsatz RS5-DN250 S-Line | Schornsteinkopfzubehör | DBA250S | 250 | 0 | 570.99 | C-Teil | 50 | 204 | 84145980 | 5.6 | ST | EUR | W36
20 | 2104445 |  | Drehbarer Aufsatz RS5-DN250 SS-Line aufklappbar | Schornsteinkopfzubehör | DBA250K | 250 | 0 | 628.48 | C-Teil | 50 | 204 | 84145980 | 6.5 | ST | EUR | W36
20 | 2104435 |  | Drehbarer Aufsatz RS5-DN300 S-Line | Schornsteinkopfzubehör | DBA300S | 300 | 0 | 608.42 | C-Teil | 50 | 204 | 84145980 | 6.45 | ST | EUR | W36
20 | 2104446 |  | Drehbarer Aufsatz RS5-DN300 SS-Line aufklappbar | Schornsteinkopfzubehör | DBA300K | 300 | 0 | 661.92 | C-Teil | 50 | 204 | 84145980 | 6.9 | ST | EUR | W36
20 | 1007103 |  | ES-Abdeckung 1,00 mm bis 0,25 m² | Schornsteinkopfzubehör | KE1STANDSOND |  | 3.69 | 285.88 | C-Teil | 32 | 129 | 73063080 | 2.2 | ST | EUR | W12
20 | 1013884 |  | ES-Abdeckung 1,00 mm bis 0,30 m² | Schornsteinkopfzubehör | KE2STANDSOND |  | 4.31 | 308.45 | C-Teil | 32 | 129 | 73063080 | 2.4 | ST | EUR | W12
20 | 1013885 |  | ES-Abdeckung 1,00 mm bis 0,36 m² | Schornsteinkopfzubehör | KE3STANDSOND |  | 4.98 | 335.04 | C-Teil | 32 | 129 | 73063080 | 2.8 | ST | EUR | W12
20 | 1013886 |  | ES-Abdeckung 1,00 mm bis 0,49 m² | Schornsteinkopfzubehör | KE4STANDSOND |  | 6.46 | 378.92 | C-Teil | 32 | 129 | 73063080 | 3.9 | ST | EUR | W12
20 | 1013887 |  | ES-Abdeckung 1,00 mm bis 0,60 m² | Schornsteinkopfzubehör | KE5STANDSOND |  | 7.69 | 445.39 | C-Teil | 32 | 129 | 73063080 | 4.8 | ST | EUR | W12
20 | 1013888 |  | ES-Abdeckung 1,00 mm bis 0,80 m² | Schornsteinkopfzubehör | KE6STANDSOND |  | 9.89 | 623.55 | C-Teil | 32 | 129 | 73063080 | 6.4 | ST | EUR | W12
20 | 1007104 |  | ES-Abdeckung 1,00 mm bis 1,26 m² | Schornsteinkopfzubehör | KE7STANDSOND |  | 14.06 | 703.3 | C-Teil | 32 | 129 | 73063080 | 10 | ST | EUR | W12
20 | 1013889 |  | ES-Abdeckung 1,00 mm bis 1,44 m² | Schornsteinkopfzubehör | KE8STANDSOND |  | 16.73 | 856.2 | C-Teil | 32 | 129 | 73063080 | 11.5 | ST | EUR | W12
20 | 1013890 |  | ES-Abdeckung 1,00 mm bis 1,98 m² | Schornsteinkopfzubehör | KE9STANDSOND |  | 22.47 | 1035.69 | C-Teil | 32 | 129 | 73063080 | 15 | ST | EUR | W12
20 | 1036532 |  | ES-Meidinger Scheibe 1,00 mm bis 0,30 m² | Schornsteinkopfzubehör | WE026030SOND |  | 2.74 | 276.55 | C-Teil | 32 | 184 | 73063080 | 1 | ST | EUR | W12
20 | 1036533 |  | ES-Meidinger Scheibe 1,00 mm bis 0,36 m² | Schornsteinkopfzubehör | WE031036SOND |  | 3.32 | 304.48 | C-Teil | 32 | 184 | 73063080 | 1 | ST | EUR | W12
20 | 1036534 |  | ES-Meidinger Scheibe 1,00 mm bis 0,49 m² | Schornsteinkopfzubehör | WE037049SOND |  | 4.67 | 340.35 | C-Teil | 32 | 184 | 73063080 | 1 | ST | EUR | W12
20 | 1036535 |  | ES-Meidinger Scheibe 1,00 mm bis 0,60 m² | Schornsteinkopfzubehör | WE050060SOND |  | 5.03 | 401.52 | C-Teil | 32 | 184 | 73063080 | 1 | ST | EUR | W12
20 | 1036536 |  | ES-Meidinger Scheibe 1,00 mm bis 0,80 m² | Schornsteinkopfzubehör | WE061080SOND |  | 5.61 | 562.4 | C-Teil | 32 | 184 | 73063080 | 1 | ST | EUR | W12
20 | 1036537 |  | ES-Meidinger Scheibe 1,00 mm bis 1,26 m² | Schornsteinkopfzubehör | WE081126SOND |  | 8.51 | 632.84 | C-Teil | 32 | 184 | 73063080 | 18 | ST | EUR | W12
20 | 2104150 |  | ES-Meidinger Scheibe 1,00 mm bis 1,44 m² | Schornsteinkopfzubehör | WE0127144SONDER |  | 11.32 | 769.79 | C-Teil | 32 | 129 | 73072990 | 5 | ST | EUR | W12
20 | 1038577 |  | ES-Meidinger Scheibe 1,00 mm bis 1,98 m² | Schornsteinkopfzubehör | WE145198SOND |  | 15.5 | 933.33 | C-Teil | 32 | 184 | 73063080 | 1 | ST | EUR | W12
20 | 1007105 |  | ES-Welle 1,00 mm bis 0,25 m² | Schornsteinkopfzubehör | WE010025SOND |  | 2.88 | 302.69 | C-Teil | 32 | 129 | 73063080 | 3.5 | ST | EUR | W12
20 | 1007106 |  | ES-Welle 1,00 mm bis 0,30 m² | Schornsteinkopfzubehör | WE010025SOND |  | 3.41 | 308.45 | C-Teil | 32 | 129 | 73063080 | 3.9 | ST | EUR | W12
20 | 1007107 |  | ES-Welle 1,00 mm bis 0,36 m² | Schornsteinkopfzubehör | WE031036SOND |  | 3.76 | 335.04 | C-Teil | 32 | 129 | 73063080 | 2.88 | ST | EUR | W12
20 | 1007108 |  | ES-Welle 1,00 mm bis 0,49 m² | Schornsteinkopfzubehör | WE037049SOND |  | 4.76 | 378.92 | C-Teil | 32 | 129 | 73063080 | 3.92 | ST | EUR | W12
20 | 1007109 |  | ES-Welle 1,00 mm bis 0,60 m² | Schornsteinkopfzubehör | WE050060SOND |  | 5.88 | 445.39 | C-Teil | 32 | 129 | 73063080 | 4.8 | ST | EUR | W12
20 | 1007110 |  | ES-Welle 1,00 mm bis 0,80 m² | Schornsteinkopfzubehör | WE061080SOND |  | 7.11 | 623.55 | C-Teil | 32 | 129 | 73063080 | 6.4 | ST | EUR | W12
20 | 1013910 |  | ES-Welle 1,00 mm bis 1,26 m² | Schornsteinkopfzubehör | WE081126SOND |  | 9.43 | 703.3 | C-Teil | 32 | 129 | 73063080 | 10.08 | ST | EUR | W12
20 | 1013911 |  | ES-Welle 1,00 mm bis 1,44 m² | Schornsteinkopfzubehör | WE127144SOND |  | 11.7 | 856.2 | C-Teil | 32 | 129 | 73063080 | 11.52 | ST | EUR | W12
20 | 1013912 |  | ES-Welle 1,00 mm bis 1,98 m² | Schornsteinkopfzubehör | WE145198SOND |  | 15.04 | 1035.69 | C-Teil | 32 | 129 | 73063080 | 15.84 | ST | EUR | W12
20 | 1013913 |  | ES-Welle 1,00 mm bis 2,40 m² | Schornsteinkopfzubehör | WE199240SOND |  | 19.04 | 1273.67 | C-Teil | 32 | 129 | 73063080 | 19.2 | ST | EUR | W12
20 | 1017490 |  | lfdm. Kantenprofil (3 m) Nr. 3506, schwarz, ohne Rand | Schornsteinkopfzubehör | KANTENPROF |  | 0 | 31.01 | C-Teil | 28 | 179 | 73063080 | 1 | LF | EUR | W0
20 | 1017499 |  | m² Strukturplatten Typ K 1,25 X 2,5 m, hoch | Schornsteinkopfzubehör | STRUKTURK |  | 0 | 84.58 | C-Teil | 28 | 170 | 73063080 | 1 | QM | EUR | W0
20 | 1017497 |  | m² Strukturplatten Typ S 1,25 X 2,5 m, hoch-links | Schornsteinkopfzubehör | STRUKTURHOLI |  | 0 | 84.58 | C-Teil | 28 | 170 | 73063080 | 11 | QM | EUR | W0
20 | 1017498 |  | m² Strukturplatten Typ S 1,25 X 2,5 m, hoch-rechts | Schornsteinkopfzubehör | STRUKTURHORE |  | 0 | 84.58 | C-Teil | 28 | 170 | 73063080 | 1 | QM | EUR | W0
20 | 1017495 |  | m² Strukturplatten Typ S 1,25 X 2,5 m, quer-links | Schornsteinkopfzubehör | STRUKTURQULI |  | 0 | 84.58 | C-Teil | 28 | 170 | 73063080 | 1 | QM | EUR | W0
20 | 1017496 |  | m² Strukturplatten Typ S 1,25 X 2,5 m, quer-rechts | Schornsteinkopfzubehör | STRUKTURQURE |  | 0 | 84.58 | C-Teil | 28 | 170 | 73063080 | 1 | QM | EUR | W0
20 | 1016100 |  | Schornsteinaufsatz Typ 0 15/15 flach | Schornsteinkopfzubehör | A0F15153535 |  | 0 | 134.97 | C-Teil | 34 | 134 | 68109100 | 26 | ST | EUR | W13
20 | 1016086 |  | Schornsteinaufsatz Typ 0 15/15 hoch | Schornsteinkopfzubehör | A015153030 |  | 0 | 150.53 | C-Teil | 34 | 134 | 68109100 | 20 | ST | EUR | W13
20 | 1016094 |  | Schornsteinaufsatz Typ 0 15/15 leicht | Schornsteinkopfzubehör | A0L15153232 |  | 0 | 115.95 | C-Teil | 34 | 134 | 68109100 | 17 | ST | EUR | W13
20 | 1016101 |  | Schornsteinaufsatz Typ 0 15/20 flach | Schornsteinkopfzubehör | A0F15203540 |  | 0 | 147.09 | C-Teil | 34 | 134 | 68109100 | 26 | ST | EUR | W13
20 | 1016087 |  | Schornsteinaufsatz Typ 0 15/20 hoch | Schornsteinkopfzubehör | A015203035 |  | 0 | 164.41 | C-Teil | 34 | 134 | 68109100 | 25 | ST | EUR | W13
20 | 1016085 |  | Schornsteinaufsatz Typ 0 15/20 leicht | Schornsteinkopfzubehör | A0L15202232 |  | 0 | 126.33 | C-Teil | 34 | 134 | 68109100 | 21 | ST | EUR | W13
20 | 1016075 |  | Schornsteinaufsatz Typ 0 15/25 flach | Schornsteinkopfzubehör | A0F15253545 |  | 0 | 150.53 | C-Teil | 34 | 134 | 68109100 | 30 | ST | EUR | W13
20 | 1016089 |  | Schornsteinaufsatz Typ 0 15/25 hoch | Schornsteinkopfzubehör | A015253040 |  | 0 | 169.58 | C-Teil | 34 | 134 | 68109100 | 25.5 | ST | EUR | W13
20 | 1016097 |  | Schornsteinaufsatz Typ 0 15/25 leicht | Schornsteinkopfzubehör | A0L15252535 |  | 0 | 133.24 | C-Teil | 34 | 134 | 68109100 | 22 | ST | EUR | W13
20 | 1016088 |  | Schornsteinaufsatz Typ 0 20/20 hoch | Schornsteinkopfzubehör | A020203535 |  | 0 | 169.58 | C-Teil | 34 | 134 | 68109100 | 27 | ST | EUR | W13
20 | 1016096 |  | Schornsteinaufsatz Typ 0 20/20 leicht | Schornsteinkopfzubehör | A0L20203535 |  | 0 | 129.8 | C-Teil | 34 | 134 | 68109100 | 23 | ST | EUR | W13
20 | 1016090 |  | Schornsteinaufsatz Typ 0 20/25 hoch | Schornsteinkopfzubehör | A020253540 |  | 0 | 173.03 | C-Teil | 34 | 134 | 68109100 | 25.5 | ST | EUR | W13
20 | 1016098 |  | Schornsteinaufsatz Typ 0 20/25 leicht | Schornsteinkopfzubehör | A0L20253035 |  | 0 | 147.09 | C-Teil | 34 | 134 | 68109100 | 17 | ST | EUR | W13
20 | 1016091 |  | Schornsteinaufsatz Typ 0 25/25 hoch | Schornsteinkopfzubehör | A025254040 |  | 0 | 179.96 | C-Teil | 34 | 134 | 68109100 | 36.5 | ST | EUR | W13
20 | 1016099 |  | Schornsteinaufsatz Typ 0 25/25 leicht | Schornsteinkopfzubehör | A0L25254040 |  | 0 | 147.09 | C-Teil | 34 | 134 | 68109100 | 30 | ST | EUR | W13
20 | 1016093 |  | Schornsteinaufsatz Typ 0 32/32 flach | Schornsteinkopfzubehör | A0F32324545 |  | 0 | 157.46 | C-Teil | 34 | 134 | 68109100 | 34 | ST | EUR | W13
20 | 1016092 |  | Schornsteinaufsatz Typ 0 32/32 hoch | Schornsteinkopfzubehör | A032324545 |  | 0 | 179.96 | C-Teil | 34 | 134 | 68109100 | 47 | ST | EUR | W13
20 | 1016102 |  | Schornsteinaufsatz Typ 0 40/40 hoch | Schornsteinkopfzubehör | A040405555 |  | 0 | 301.09 | C-Teil | 34 | 134 | 68109100 | 74 | ST | EUR | W13
20 | 1016070 |  | Schornsteinaufsatz Typ 0 50/50 hoch | Schornsteinkopfzubehör | A050506060 |  | 0 | 313.2 | C-Teil | 34 | 134 | 68109100 | 108 | ST | EUR | W13
20 | 1008692 |  | Schornsteinaufsatz Typ 4 15/15 leicht | Schornsteinkopfzubehör | A4L15153232 |  | 0 | 200.73 | A-Teil | 34 | 134 | 68109100 | 20 | ST | EUR | W13
20 | 1008689 |  | Schornsteinaufsatz Typ 4 15/15 Standard | Schornsteinkopfzubehör | A415153535 |  | 0 | 226.68 | A-Teil | 34 | 134 | 68109100 | 23.5 | ST | EUR | W13
20 | 1016105 |  | Schornsteinaufsatz Typ 4 15/15 superleicht | Schornsteinkopfzubehör | A4L15152828 |  | 0 | 200.73 | A-Teil | 34 | 134 | 68109100 | 20 | ST | EUR | W13
20 | 1016128 |  | Nicht mehr lieferbar | Schornsteinkopfzubehör | A4L15202232 |  | 0 | 223.21 | C-Teil | 34 | 134 | 68109100 | 13 | ST | EUR | W13
20 | 1016123 |  | Schornsteinaufsatz Typ 4 15/20 Standard | Schornsteinkopfzubehör | A415203540 |  | 0 | 249.2 | C-Teil | 34 | 134 | 68109100 | 27 | ST | EUR | W13
20 | 1016110 |  | Nicht mehr lieferbar | Schornsteinkopfzubehör | A4L15252535 |  | 0 | 233.62 | C-Teil | 34 | 134 | 68109100 | 19.5 | ST | EUR | W13
20 | 1016119 |  | Nicht mehr lieferbar | Schornsteinkopfzubehör | A415253545 |  | 0 | 268.21 | C-Teil | 34 | 134 | 68109100 | 33 | ST | EUR | W13
20 | 1016106 |  | Schornsteinaufsatz Typ 4 20/20 leicht | Schornsteinkopfzubehör | A4L20203535 |  | 0 | 223.21 | A-Teil | 34 | 134 | 68109100 | 24 | ST | EUR | W13
20 | 1008688 |  | Schornsteinaufsatz Typ 4 20/20 Standard | Schornsteinkopfzubehör | A420204040 |  | 0 | 252.65 | A-Teil | 34 | 134 | 68109100 | 30.5 | ST | EUR | W13
20 | 1016129 |  | Schornsteinaufsatz Typ 4 20/20 superleicht | Schornsteinkopfzubehör | A4L20203232 |  | 0 | 200.73 | A-Teil | 34 | 134 | 68109100 | 17.5 | ST | EUR | W13
20 | 1016108 |  | Nicht mehr lieferbar | Schornsteinkopfzubehör | A4L20253035 |  | 0 | 252.65 | C-Teil | 34 | 134 | 68109100 | 20 | ST | EUR | W13
20 | 1013345 |  | Nicht mehr lieferbar | Schornsteinkopfzubehör | A420254045 |  | 0 | 290.72 | C-Teil | 34 | 134 | 68109100 | 30 | ST | EUR | W13
20 | 1013268 |  | Schornsteinaufsatz Typ 4 25/25 leicht | Schornsteinkopfzubehör | A4L25254040 |  | 0 | 252.65 | A-Teil | 34 | 134 | 68109100 | 27 | ST | EUR | W13
20 | 1008691 |  | Schornsteinaufsatz Typ 4 25/25 Standard | Schornsteinkopfzubehör | A425254545 |  | 0 | 290.72 | A-Teil | 34 | 134 | 68109100 | 36 | ST | EUR | W13
20 | 1016076 |  | Schornsteinaufsatz Typ 4 25/25 superleicht | Schornsteinkopfzubehör | A4L25253535 |  | 0 | 200.73 | A-Teil | 34 | 134 | 68109100 | 22 | ST | EUR | W13
20 | 1016104 |  | Schornsteinaufsatz Typ 4 32/32 leicht | Schornsteinkopfzubehör | A4L32324040 |  | 0 | 252.65 | A-Teil | 34 | 134 | 68109100 | 20 | ST | EUR | W13
20 | 1016120 |  | Schornsteinaufsatz Typ 4 32/32 Standard | Schornsteinkopfzubehör | A432324545 |  | 0 | 290.72 | A-Teil | 34 | 134 | 68109100 | 33 | ST | EUR | W13
20 | 1016121 |  | Schornsteinaufsatz Typ 4 40/40 Standard | Schornsteinkopfzubehör | A440406060 |  | 0 | 463.74 | C-Teil | 34 | 134 | 68109100 | 58 | ST | EUR | W13
20 | 1017001 |  | Stck. Alu-Winkel Länge 6,0 m (60x60x2,5 mm) | Schornsteinkopfzubehör | ALUWINKEL |  | 0 | 60.59 | C-Teil | 28 | 181 | 73063080 | 0.792 | ST | EUR | W0
20 | 1008690 |  | Verschlussstein Nr. 1 33 x 33 | Schornsteinkopfzubehör | A51 |  | 0 | 69.22 | A-Teil | 34 | 134 | 68109100 | 11 | ST | EUR | W13
20 | 1008687 |  | Verschlussstein Nr. 2 26 x 33 | Schornsteinkopfzubehör | A52 |  | 0 | 69.22 | A-Teil | 34 | 134 | 68109100 | 8 | ST | EUR | W13
25 | 2117852 |  | Airjekt 1 Ceramic für Putztürmontage | Zubehör | AIRJEKT1CERAMIC |  | 0 | 2077.59 | B-Teil | 21 | 49 | 84039090 | 5.86 | ST | EUR | W21
25 | 2118592 |  | Airjekt 1 Ceramic mit ES-Tür 200/300 | Zubehör | AIRJEKT1CERAMIC |  | 0 | 2263.81 | B-Teil | 21 | 49 | 73072990 | 12.5 | ST | EUR | W21
25 | 2118713 |  | Airjekt 1 Ceramic mit ES-Tür 200/300 + Verl. 250 | Zubehör | AIRJEKT1CERAMIC |  | 0 | 2304.54 | B-Teil | 21 | 49 | 73072990 | 14 | ST | EUR | W21
25 | 2119010 |  | Airjekt 1 Outdoor DW 130 mit Wetterschutzk. | Zubehör | AIRJEKT 1 | 130 | 0 | 2636.26 | B-Teil | 21 | 49 | 73072990 | 25 | ST | EUR | W21
25 | 2117842 |  | Airjekt 1 Outdoor DW 150 mit Wetterschutzk. | Zubehör | AIRJEKT 1 | 150 | 0 | 2636.26 | B-Teil | 21 | 49 | 73072990 | 25 | ST | EUR | W21
25 | 2118601 |  | Airjekt 1 Outdoor DW 160 mit Wetterschutzk. | Zubehör | AIRJEKT 1 | 160 | 0 | 2636.26 | B-Teil | 21 | 49 | 73072990 | 25 | ST | EUR | W21
25 | 2117843 |  | Airjekt 1 Outdoor DW 180 mit Wetterschutzk. | Zubehör | AIRJEKT 1 | 180 | 0 | 2636.26 | B-Teil | 21 | 49 | 73072990 | 25 | ST | EUR | W21
25 | 2117844 |  | Airjekt 1 Outdoor DW 200 mit Wetterschutzk. | Zubehör | AIRJEKT 1 | 200 | 0 | 2636.26 | B-Teil | 21 | 49 | 73072990 | 25 | ST | EUR | W21
25 | 2117677 |  | Airjekt 1 Outdoor Top 150 m. Wettersch. m. Regenh. | Zubehör | AIRJEKT1 | 150 | 0 | 2467.49 | B-Teil | 21 | 49 | 73072990 | 0.818 | ST | EUR | W21
25 | 2117816 |  | Airjekt 1 Outdoor Top 180 m. Wettersch. m. Regenh. | Zubehör | AIRJEKT 1 | 180 | 0 | 2467.49 | B-Teil | 21 | 49 | 73072990 | 16 | ST | EUR | W21
25 | 2117817 |  | Airjekt 1 Outdoor Top 200 m. Wettersch. m. Regenh. | Zubehör | AIRJEKT 1 | 200 | 0 | 2467.49 | B-Teil | 21 | 49 | 73072990 | 17 | ST | EUR | W21
25 | 2120367 |  | Airjekt 1 Outdoor Top 250 m. Wettersch. m. Regenh. | Zubehör | AIRJEKT 1 | 250 | 0 | 2467.49 | C-Teil | 21 | 49 | 84039090 | 18 | ST | EUR | W21
25 | 2002303 |  | Außenwandzugbegrenzer ZUK 130 DW Typ 1 | Zubehör | ZUK130DWTYP 1 |  | 0 | 493.48 | A-Teil | 88 | 11 | 84039090 | 2.5 | ST | EUR | W4
25 | 2002304 |  | Außenwandzugbegrenzer ZUK 130 DW Typ 2 | Zubehör | ZUK130DWTYP 2 |  | 0 | 561.8 | A-Teil | 88 | 11 | 84039090 | 2.5 | ST | EUR | W4
25 | 2118611 |  | Einschubadapter 150/130 für Airjekt Top 150 | EINSCHUBAD |  | 150 | 0 | 104.75 | A-Teil | 21 | 49 | 84039090 | 0 | ST | EUR | W21
25 | 2117868 |  | Einschubadapter 150/150 für Airjekt Top 150 | EINSCHUBAD |  | 150 | 0 | 104.75 | A-Teil | 21 | 49 | 84039090 | 0 | ST | EUR | W21
25 | 2118612 |  | Einschubadapter 150/160 für Airjekt Top 150 | EINSCHUBAD |  | 150 | 0 | 104.75 | A-Teil | 21 | 49 | 84039090 | 0 | ST | EUR | W21
25 | 2117845 |  | Einschubadapter 180/180 für Airjekt Top | EINSCHUBAD |  | 180 | 0 | 104.75 | A-Teil | 21 | 49 | 84039090 | 0 | ST | EUR | W21
25 | 2117846 |  | Einschubadapter 200/200 für Airjekt Top | EINSCHUBAD |  | 200 | 0 | 104.75 | A-Teil | 21 | 49 | 84039090 | 0 | ST | EUR | W21
25 | 2002449 |  | Einschubadapter RSD-A 150130 | Zubehör | RSDA150130 |  | 0 | 181.48 | A-Teil | 50 | 36 | 84039090 | 1.3 | ST | EUR | W20
25 | 2002450 |  | Einschubadapter RSD-A 150150 | Zubehör | RSDA150150 |  | 0 | 189.76 | A-Teil | 50 | 36 | 84039090 | 1.4 | ST | EUR | W20
25 | 2000730 |  | Einschubadapter RSD-A 150160 | Zubehör | RSDA150160 |  | 0 | 198.5 | B-Teil | 50 | 36 | 84039090 | 8.54 | ST | EUR | W20
25 | 2002453 |  | Einschubadapter RSD-A 250180 | Zubehör | RSDA250180 |  | 0 | 241.01 | A-Teil | 50 | 36 | 84039090 | 2.2 | ST | EUR | W20
25 | 2002454 |  | Einschubadapter RSD-A 250200 | Zubehör | RSDA250200 |  | 0 | 247.86 | A-Teil | 50 | 36 | 84039090 | 2.2 | ST | EUR | W20
25 | 2002455 |  | Einschubadapter RSD-A 250225 | Zubehör | RSDA250225 |  | 0 | 262.87 | B-Teil | 50 | 36 | 84039090 | 2.3 | ST | EUR | W20
25 | 2002456 |  | Einschubadapter RSD-A 250250 | Zubehör | RSDA250250 |  | 0 | 278.29 | A-Teil | 50 | 36 | 84039090 | 2.3 | ST | EUR | W20
25 | 2002457 |  | Einschubadapter RSD-A 350250 | Zubehör | RSDA350250 |  | 0 | 325.22 | B-Teil | 50 | 36 | 84039090 | 4.6 | ST | EUR | W20
25 | 2002458 |  | Einschubadapter RSD-A 350300 | Zubehör | RSDA350300 |  | 0 | 366.28 | B-Teil | 50 | 36 | 84039090 | 3.99 | ST | EUR | W20
25 | 2002459 |  | Einschubadapter RSD-A 350350 | Zubehör | RSDA350350 |  | 0 | 405.88 | A-Teil | 50 | 36 | 84039090 | 4.09 | ST | EUR | W20
25 | 2117869 |  | Quadratische Schraubplatte 150 für Airjekt Top | QUADRATISC |  | 150 | 0 | 64.03 | A-Teil | 21 | 49 | 84039090 | 0 | ST | EUR | W21
25 | 2117847 |  | Quadratische Schraubplatte 180 für Airjekt Top | QUADRATISC |  | 180 | 0 | 64.03 | A-Teil | 21 | 49 | 84039090 | 0 | ST | EUR | W21
25 | 2117848 |  | Quadratische Schraubplatte 200 für Airjekt Top | QUADRATISC |  | 200 | 0 | 64.03 | A-Teil | 21 | 49 | 84039090 | 0 | ST | EUR | W21
25 | 2120369 |  | Quadratische Schraubplatte 250 für Airjekt Top | QUADRATISC |  | 250 | 0 | 64.03 | B-Teil | 21 | 49 | 84039090 | 0 | ST | EUR | W21
25 | 2002446 |  | Quadratische Schraubplatte RSD-QP 150 | Zubehör | RSDQP150 |  | 0 | 133.27 | B-Teil | 50 | 181 | 84039090 | 0.0815 | ST | EUR | W20
25 | 2002447 |  | Quadratische Schraubplatte RSD-QP 250 | Zubehör | RSDQP250 |  | 0 | 168.64 | B-Teil | 50 | 181 | 84039090 | 4.52 | ST | EUR | W20
25 | 2002448 |  | Quadratische Schraubplatte RSD-QP 350 | Zubehör | RSDQP350 |  | 0 | 213.66 | B-Teil | 50 | 181 | 84039090 | 6.51 | ST | EUR | W20
25 | 2002443 |  | Rauchsauger DIAJEKT RSD 150 | Zubehör | RSD150 |  | 0 | 1744.67 | A-Teil | 50 | 36 | 84039090 | 9.7 | ST | EUR | W20
25 | 2002444 |  | Rauchsauger DIAJEKT RSD 250 | Zubehör | RSD250 |  | 0 | 2181.58 | A-Teil | 50 | 36 | 84039090 | 16 | ST | EUR | W20
25 | 2002445 |  | Rauchsauger DIAJEKT RSD 350 | Zubehör | RSD350 |  | 0 | 2764.12 | A-Teil | 50 | 36 | 84039090 | 27 | ST | EUR | W20
25 | 2000741 |  | Rauchsauger DIAJEKT Silence RSD 150 S | Zubehör | RSD150S |  | 0 | 1744.67 | A-Teil | 50 | 36 | 84039090 | 10.6 | ST | EUR | W20
25 | 2000710 |  | Rauchsauger DIAJEKT Silence RSD 250 S | Zubehör | RSD250S |  | 0 | 2181.58 | A-Teil | 50 | 36 | 84039090 | 17.4 | ST | EUR | W20
25 | 2000732 |  | RSD Schwingungsdämpfer 150/150S | Zubehör | RSDSD150 |  | 0 | 260.68 | A-Teil | 50 | 36 | 84039090 | 1.5 | ST | EUR | W20
25 | 2000711 |  | RSD Schwingungsdämpfer 250/250S | Zubehör | RSDSD250 |  | 0 | 283.26 | A-Teil | 50 | 36 | 84039090 | 1.8 | ST | EUR | W20
25 | 2000712 |  | RSD Schwingungsdämpfer 350 | Zubehör | RSDSD350 |  | 0 | 357.98 | A-Teil | 50 | 36 | 84039090 | 2.3 | ST | EUR | W20
25 | 2002460 |  | Wartungsschalter 2-polig | Zubehör | RSDWS |  | 0 | 133.98 | A-Teil | 50 | 36 | 84039090 | 0.0815 | ST | EUR | W20
31 | 1021069 |  | Montageanleitung EW-Alkon | EW-Alkon | Montage EW |  | 0 | 0 | A-Teil | 0 | 175 | 73063080 | 0 | ST | EUR | W0
31 | 1005000 |  | Auflageplatte für DW-Wandkonsole | EW-Alkon 0,6 mm 80 mm | HAW080STÜTZF | 80 | 0.69 | 108.41 | B-Teil | 22 | 184 | 73063080 | 0.47 | ST | EUR | W2
31 | 1005019 |  | Auflageplatte für DW-Wandkonsole | EW-Alkon 0,6 mm 100 mm | HAW100STÜTZF | 100 | 0.72 | 108.41 | B-Teil | 22 | 184 | 73063080 | 0.59 | ST | EUR | W2
31 | 1005078 |  | Auflageplatte für DW-Wandkonsole | EW-Alkon 0,6 mm 130 mm | HAW130STÜTZF | 130 | 0.76 | 108.41 | B-Teil | 22 | 184 | 73072290 | 0.79 | ST | EUR | W2
31 | 1005119 |  | Auflageplatte für DW-Wandkonsole | EW-Alkon 0,6 mm 150 mm | HAW150STÜTZF | 150 | 1.04 | 120.99 | B-Teil | 22 | 184 | 73072290 | 0.93 | ST | EUR | W2
31 | 1005164 |  | Auflageplatte für DW-Wandkonsole | EW-Alkon 0,6 mm 180 mm | HAW180STÜTZF | 180 | 1.08 | 132.64 | B-Teil | 22 | 184 | 73072290 | 1.48 | ST | EUR | W2
31 | 1005189 |  | Auflageplatte für DW-Wandkonsole | EW-Alkon 0,6 mm 200 mm | HAW200STÜTZF | 200 | 1.17 | 158.62 | B-Teil | 22 | 184 | 73072290 | 1.7 | ST | EUR | W2
31 | 1025539 |  | Auflageplatte für DW-Wandkonsole | EW-Alkon 0,6 mm 250 mm | HAW250STÜTZF | 250 | 1.99 | 168.64 | B-Teil | 22 | 184 | 73063080 | 1.8 | ST | EUR | W2
31 | 1025540 |  | Auflageplatte für DW-Wandkonsole | EW-Alkon 0,6 mm 300 mm | HAW300STÜTZF | 300 | 2.49 | 170.59 | B-Teil | 22 | 184 | 73063080 | 4 | ST | EUR | W2
31 | 1004492 |  | Ausgleichselement mit Dichtung und Klemmband | EW-Alkon 0,6 mm 80 mm | HAD0806 | 80 | 0.81 | 90 | A-Teil | 22 | 184 | 73072290 | 0.72 | ST | EUR | W2
31 | 1004701 |  | Ausgleichselement mit Dichtung und Klemmband | EW-Alkon 0,6 mm 100 mm | HAD1006 | 100 | 0.98 | 90 | A-Teil | 22 | 184 | 73072290 | 0.9 | ST | EUR | W2
31 | 1004673 |  | Ausgleichselement mit Dichtung und Klemmband | EW-Alkon 0,6 mm 113 mm | HAD1136 | 113 | 1.13 | 91.67 | B-Teil | 22 | 185 | 73063080 | 1 | ST | EUR | W2
31 | 1004689 |  | Ausgleichselement mit Dichtung und Klemmband | EW-Alkon 0,6 mm 120 mm | HAD1206 | 120 | 1.19 | 91.67 | B-Teil | 22 | 184 | 73063080 | 1.07 | ST | EUR | W2
31 | 1004648 |  | Ausgleichselement mit Dichtung und Klemmband | EW-Alkon 0,6 mm 130 mm | HAD1306 | 130 | 1.3 | 91.67 | A-Teil | 22 | 184 | 73064020 | 1.3 | ST | EUR | W2
31 | 1004652 |  | Ausgleichselement mit Dichtung und Klemmband | EW-Alkon 0,6 mm 150 mm | HAD1506 | 150 | 1.48 | 98.05 | A-Teil | 22 | 184 | 73064020 | 1.33 | ST | EUR | W2
31 | 1004708 |  | Ausgleichselement mit Dichtung und Klemmband | EW-Alkon 0,6 mm 160 mm | HAD1606 | 160 | 1.58 | 98.05 | B-Teil | 22 | 184 | 73063080 | 1.42 | ST | EUR | W2
31 | 1004717 |  | Ausgleichselement mit Dichtung und Klemmband | EW-Alkon 0,6 mm 180 mm | HAD1806 | 180 | 1.76 | 103.19 | A-Teil | 22 | 184 | 73064020 | 1.6 | ST | EUR | W2
31 | 1004524 |  | Ausgleichselement mit Dichtung und Klemmband | EW-Alkon 0,6 mm 200 mm | HAD2006 | 200 | 1.95 | 103.19 | A-Teil | 22 | 184 | 73064020 | 1.77 | ST | EUR | W2
31 | 1004551 |  | Ausgleichselement mit Dichtung und Klemmband | EW-Alkon 0,6 mm 225 mm | HAD2256 | 225 | 2.14 | 127.93 | B-Teil | 22 | 184 | 73063080 | 1.99 | ST | EUR | W2
31 | 1004518 |  | Ausgleichselement mit Dichtung und Klemmband | EW-Alkon 0,6 mm 250 mm | HAD2506 | 250 | 2.38 | 126.7 | A-Teil | 22 | 184 | 73072290 | 2.21 | ST | EUR | W2
31 | 1004816 |  | Ausgleichselement mit Dichtung und Klemmband | EW-Alkon 0,6 mm 300 mm | HAD3006 | 300 | 2.88 | 154.87 | A-Teil | 22 | 184 | 73072290 | 2.65 | ST | EUR | W2
31 | 1005268 |  | Ausgleichselement mit Dichtung und Klemmband | EW-Alkon 0,6 mm 350 mm | HAD3506 | 350 | 3.34 | 172.22 | C-Teil | 22 | 184 | 73063080 | 4.4111 | ST | EUR | W2
31 | 1004770 |  | Ausgleichselement mit Dichtung und Klemmband | EW-Alkon 0,6 mm 400 mm | HAD4006 | 400 | 3.81 | 228.64 | C-Teil | 22 | 184 | 73063080 | 3.52 | ST | EUR | W2
31 | 1004209 |  | Ausgleichselement mit Dichtung und Klemmband | EW-Alkon 0,6 mm 500 mm | HAD5006 | 500 | 4.86 | 267.74 | C-Teil | 22 | 185 | 73063080 | 4.4 | ST | EUR | W2
31 | 1004769 |  | Ausgleichselement mit Dichtung und Klemmband | EW-Alkon 0,6 mm 600 mm | HAD6006 | 600 | 5.68 | 319.46 | C-Teil | 22 | 184 | 73063080 | 5.27 | ST | EUR | W2
31 | 1029358 |  | Ausgleichselement mit FKM-Dichtung T200 | EW-Alkon 0,6 mm 80 mm | HAD0806FKM | 80 | 0.81 | 130.97 | A-Teil | 22 | 184 | 73064020 | 0.75 | ST | EUR | W2
31 | 2100694 |  | Ausgleichselement mit FKM-Dichtung T200 | EW-Alkon 0,6 mm 100 mm | HAD1006FKM | 100 | 0.98 | 132.23 | B-Teil | 22 | 184 | 73063080 | 0.98 | ST | EUR | W2
31 | 2114098 |  | Ausgleichselement mit FKM-Dichtung T200 | EW-Alkon 0,6 mm 113 mm | HAD1136FKM | 113 | 1.13 | 141.65 | B-Teil | 22 | 184 | 73063080 | 1.13 | ST | EUR | W2
31 | 1035451 |  | Ausgleichselement mit FKM-Dichtung T200 | EW-Alkon 0,6 mm 130 mm | HAD1306FKM | 130 | 1.3 | 141.65 | B-Teil | 22 | 184 | 73063080 | 1.3 | ST | EUR | W2
31 | 1029359 |  | Ausgleichselement mit FKM-Dichtung T200 | EW-Alkon 0,6 mm 150 mm | HAD1506FKM | 150 | 1.48 | 158.45 | B-Teil | 22 | 184 | 73063080 | 1.48 | ST | EUR | W2
31 | 1029360 |  | Ausgleichselement mit FKM-Dichtung T200 | EW-Alkon 0,6 mm 180 mm | HAD1806FKM | 180 | 1.76 | 172.7 | B-Teil | 22 | 184 | 73063080 | 1.76 | ST | EUR | W2
31 | 1029361 |  | Ausgleichselement mit FKM-Dichtung T200 | EW-Alkon 0,6 mm 200 mm | HAD2006FKM | 200 | 1.95 | 188.55 | B-Teil | 22 | 184 | 73063080 | 1.95 | ST | EUR | W2
31 | 2100974 |  | Ausgleichselement mit FKM-Dichtung T200 | EW-Alkon 0,6 mm 250 mm | HAD2506FKM | 250 | 2.38 | 219.67 | B-Teil | 22 | 184 | 73063080 | 2.38 | ST | EUR | W2
31 | 2120885 |  | Ausgleichselement mit FKM-Dichtung T200 | EW-Alkon 0,6 mm 300 mm | HAD3006FKM | 300 | 2.88 | 264.42 | B-Teil | 22 | 184 | 73063080 | 2.88 | ST | EUR | W2
31 | 6000052 |  | BHKW-Schalldämpfer AGG 1120/80 EW-A | EW-Alkon 0,6 mm 80 mm | AGG 1120/80 EW-A | 80 | 0 | 1826.62 | C-Teil | 88 | 23 | 84039090 | 9.8 | ST | EUR | W4
31 | 2000124 |  | BHKW-Schalldämpfer AGG 760/50-80 EW-A | EW-Alkon 0,6 mm 80 mm | AGG 760/50-80 EW-A | 80 | 0 | 1085.69 | C-Teil | 88 | 23 | 84039090 | 9.6 | ST | EUR | W4
31 | 2121988 | 1019266 | Bogen 87° druckdicht mit RV 600 °C 5000 Pa | EW-Alkon 0,6 mm 80 mm | HBRB080687 | 80 | 0.92 | 220.33 | A-Teil | 22 | 184 | 73063080 | 0.71 | ST | EUR | W2
31 | 2121989 | 1019267 | Bogen 87° druckdicht mit RV 600 °C 5000 Pa | EW-Alkon 0,6 mm 100 mm | HBRB100687 | 100 | 1.15 | 228.95 | A-Teil | 22 | 184 | 73063080 | 1.19 | ST | EUR | W2
31 | 2121990 | 1019268 | Bogen 87° druckdicht mit RV 600 °C 5000 Pa | EW-Alkon 0,6 mm 113 mm | HBRB113687 | 113 | 1.3 | 240.73 | B-Teil | 22 | 184 | 73063080 | 1.3 | ST | EUR | W2
31 | 1019269 |  | Bogen 87° druckdicht mit RV 600 °C 5000 Pa | EW-Alkon 0,6 mm 120 mm | HBRB120687 | 120 | 1.32 | 240.73 | B-Teil | 22 | 184 | 73063080 | 1.5 | ST | EUR | W2
31 | 2121991 | 1019270 | Bogen 87° druckdicht mit RV 600 °C 5000 Pa | EW-Alkon 0,6 mm 130 mm | HBRB130687 | 130 | 1.42 | 240.73 | A-Teil | 22 | 184 | 73072290 | 1.28 | ST | EUR | W2
31 | 2121992 | 1019272 | Bogen 87° druckdicht mit RV 600 °C 5000 Pa | EW-Alkon 0,6 mm 150 mm | HBRB150687 | 150 | 1.55 | 256.21 | A-Teil | 22 | 184 | 73063080 | 1.5 | ST | EUR | W2
31 | 2121993 | 1019273 | Bogen 87° druckdicht mit RV 600 °C 5000 Pa | EW-Alkon 0,6 mm 160 mm | HBRB160687 | 160 | 1.76 | 284.38 | B-Teil | 22 | 184 | 73063080 | 2.58 | ST | EUR | W2
31 | 2121994 | 1019274 | Bogen 87° druckdicht mit RV 600 °C 5000 Pa | EW-Alkon 0,6 mm 180 mm | HBRB180687 | 180 | 1.94 | 284.38 | A-Teil | 22 | 184 | 73063080 | 1.9 | ST | EUR | W2
31 | 2121995 | 1019275 | Bogen 87° druckdicht mit RV 600 °C 5000 Pa | EW-Alkon 0,6 mm 200 mm | HBRB200687 | 200 | 2.15 | 295.65 | A-Teil | 22 | 184 | 73063080 | 2 | ST | EUR | W2
31 | 2121996 | 1019276 | Bogen 87° druckdicht mit RV 600 °C 5000 Pa | EW-Alkon 0,6 mm 225 mm | HBRB225687 | 225 | 2.31 | 336.88 | B-Teil | 22 | 184 | 73063080 | 2.35 | ST | EUR | W2
31 | 2121997 | 1019277 | Bogen 87° druckdicht mit RV 600 °C 5000 Pa | EW-Alkon 0,6 mm 250 mm | HBRB250687 | 250 | 2.77 | 333.64 | A-Teil | 22 | 184 | 73063080 | 2.5 | ST | EUR | W2
31 | 2121998 | 1019278 | Bogen 87° druckdicht mit RV 600 °C 5000 Pa | EW-Alkon 0,6 mm 300 mm | HBRB300687 | 300 | 3.44 | 515.61 | B-Teil | 22 | 184 | 73063080 | 2.9 | ST | EUR | W2
31 | 2121999 | 1019279 | Bogen 87° druckdicht mit RV 600 °C 5000 Pa | EW-Alkon 0,6 mm 350 mm | HBRB350687 | 350 | 4.06 | 566.23 | C-Teil | 22 | 184 | 73063080 | 3.8 | ST | EUR | W2
31 | 2122000 | 1019280 | Bogen 87° druckdicht mit RV 600 °C 5000 Pa | EW-Alkon 0,6 mm 400 mm | HBRB400687 | 400 | 5.15 | 626.24 | C-Teil | 22 | 184 | 73063080 | 4.4 | ST | EUR | W2
31 | 2122001 | 1019281 | Bogen 87° druckdicht mit RV 600 °C 5000 Pa | EW-Alkon 0,6 mm 500 mm | HBRB500687 | 500 | 6.33 | 743.67 | C-Teil | 22 | 184 | 73063080 | 5.25 | ST | EUR | W2
31 | 2122002 | 1019282 | Bogen 87° druckdicht mit RV 600 °C 5000 Pa | EW-Alkon 0,6 mm 600 mm | HBRB600687 | 600 | 8.29 | 844.11 | C-Teil | 22 | 184 | 73063080 | 7.3 | ST | EUR | W2
31 | 1012331 |  | Bogen 87° mit Führungsschiene AG 79 glatt | EW-Alkon 0,6 mm 80 mm | HBO080687SFF | 80 | 1.08 | 186.09 | B-Teil | 22 | 184 | 73063080 | 1 | ST | EUR | W2
31 | 1012332 |  | Bogen 87° mit Führungsschiene AG 79 glatt | EW-Alkon 0,6 mm 100 mm | HBO100687SFF | 100 | 1.56 | 186.09 | B-Teil | 22 | 184 | 73063080 | 1 | ST | EUR | W2
31 | 2122047 | 1004997 | Bogen 87° mit RV Steigleitung 600 °C 5000 Pa | EW-Alkon 0,6 mm 80 mm | HBRB080687STG | 80 | 1.58 | 259.77 | B-Teil | 22 | 184 | 73063080 | 0.9 | ST | EUR | W2
31 | 2122048 | 1005016 | Bogen 87° mit RV Steigleitung 600 °C 5000 Pa | EW-Alkon 0,6 mm 100 mm | HBRB100687STG | 100 | 1.77 | 268.48 | B-Teil | 22 | 184 | 73063080 | 1.19 | ST | EUR | W2
31 | 2122049 | 1005040 | Bogen 87° mit RV Steigleitung 600 °C 5000 Pa | EW-Alkon 0,6 mm 113 mm | HBRB113687STG | 113 | 1.81 | 280.38 | B-Teil | 22 | 184 | 73063080 | 1.1 | ST | EUR | W2
31 | 2122050 | 1005055 | Bogen 87° mit RV Steigleitung 600 °C 5000 Pa | EW-Alkon 0,6 mm 120 mm | HBRB120687STG | 120 | 1.92 | 280.38 | B-Teil | 22 | 184 | 73063080 | 1.18 | ST | EUR | W2
31 | 2122051 | 1005075 | Bogen 87° mit RV Steigleitung 600 °C 5000 Pa | EW-Alkon 0,6 mm 130 mm | HBRB130687STG | 130 | 2.09 | 280.38 | B-Teil | 22 | 184 | 73063080 | 1.3 | ST | EUR | W2
31 | 2122052 | 1005116 | Bogen 87° mit RV Steigleitung 600 °C 5000 Pa | EW-Alkon 0,6 mm 150 mm | HBRB150687STG | 150 | 2.32 | 296.02 | B-Teil | 22 | 184 | 73063080 | 2.07 | ST | EUR | W2
31 | 2122053 | 1005139 | Bogen 87° mit RV Steigleitung 600 °C 5000 Pa | EW-Alkon 0,6 mm 160 mm | HBRB160687STG | 160 | 2.39 | 324.46 | B-Teil | 22 | 184 | 73063080 | 2.07 | ST | EUR | W2
31 | 2122054 | 1005161 | Bogen 87° mit RV Steigleitung 600 °C 5000 Pa | EW-Alkon 0,6 mm 180 mm | HBRB180687STG | 180 | 2.62 | 324.46 | B-Teil | 22 | 184 | 73063080 | 1.82 | ST | EUR | W2
31 | 2122055 | 1005186 | Bogen 87° mit RV Steigleitung 600 °C 5000 Pa | EW-Alkon 0,6 mm 200 mm | HBRB200687STG | 200 | 2.82 | 335.83 | B-Teil | 22 | 184 | 73063080 | 2.8 | ST | EUR | W2
31 | 1005210 |  | Bogen 87° mit RV Steigleitung 600 °C 5000 Pa | EW-Alkon 0,6 mm 225 mm | HBRB225687STG | 225 | 3.15 | 374.2 | B-Teil | 22 | 184 | 73063080 | 3.6 | ST | EUR | W2
31 | 2122056 | 1005230 | Bogen 87° mit RV Steigleitung 600 °C 5000 Pa | EW-Alkon 0,6 mm 250 mm | HBRB250687STG | 250 | 3.48 | 374.2 | B-Teil | 22 | 184 | 73063080 | 3.6 | ST | EUR | W2
31 | 2122057 | 1005252 | Bogen 87° mit RV Steigleitung 600 °C 5000 Pa | EW-Alkon 0,6 mm 300 mm | HBRB300687STG | 300 | 4.07 | 515.61 | B-Teil | 22 | 184 | 73063080 | 4.29 | ST | EUR | W2
31 | 2122059 | 1005285 | Bogen 87° mit RV Steigleitung 600 °C 5000 Pa | EW-Alkon 0,6 mm 350 mm | HBRB350687STG | 350 | 4.92 | 560.84 | B-Teil | 22 | 184 | 73063080 | 4.3 | ST | EUR | W2
31 | 2122061 | 1005298 | Bogen 87° mit RV Steigleitung 600 °C 5000 Pa | EW-Alkon 0,6 mm 400 mm | HBRB400687STG | 400 | 5.6 | 626.24 | C-Teil | 22 | 184 | 73063080 | 4.6 | ST | EUR | W2
31 | 2122062 | 1005317 | Bogen 87° mit RV Steigleitung 600 °C 5000 Pa | EW-Alkon 0,6 mm 500 mm | HBRB500687STG | 500 | 7.06 | 743.67 | C-Teil | 22 | 184 | 73063080 | 7.39 | ST | EUR | W2
31 | 2123469 | 1005329 | Bogen 87° mit RV Steigleitung 600 °C 5000 Pa | EW-Alkon 0,6 mm 600 mm | HBRB600687STG | 600 | 8.66 | 844.11 | C-Teil | 22 | 184 | 73063080 | 7.3 | ST | EUR | W2
31 | 2122094 | 1004512 | Bogen 87° mit Stützfuss | EW-Alkon 0,6 mm 80 mm | HBO080687STÜ | 80 | 1.03 | 112.62 | A-Teil | 22 | 184 | 73072290 | 0.41 | ST | EUR | W2
31 | 2122065 | 1004682 | Bogen 87° mit Stützfuss | EW-Alkon 0,6 mm 100 mm | HBO100687STÜ | 100 | 1.4 | 112.62 | A-Teil | 22 | 184 | 73063080 | 0.54 | ST | EUR | W2
31 | 2122066 | 1004694 | Bogen 87° mit Stützfuss | EW-Alkon 0,6 mm 113 mm | HBO113687ST | 113 | 1.58 | 124.13 | B-Teil | 22 | 184 | 73063080 | 0.63 | ST | EUR | W2
31 | 2122067 | 1004670 | Bogen 87° mit Stützfuss | EW-Alkon 0,6 mm 120 mm | HBO120687ST | 120 | 1.84 | 127.97 | B-Teil | 22 | 184 | 73063080 | 0.69 | ST | EUR | W2
31 | 2122068 | 1004632 | Bogen 87° mit Stützfuss | EW-Alkon 0,6 mm 130 mm | HBO130687ST | 130 | 1.99 | 127.97 | A-Teil | 22 | 184 | 73072290 | 1.49 | ST | EUR | W2
31 | 2122072 | 1004719 | Bogen 87° mit Stützfuss | EW-Alkon 0,6 mm 150 mm | HBO150687ST | 150 | 2.35 | 145.9 | A-Teil | 22 | 184 | 73072290 | 0.93 | ST | EUR | W2
31 | 2122074 | 1004723 | Bogen 87° mit Stützfuss | EW-Alkon 0,6 mm 160 mm | HBO160687STÜ | 160 | 2.55 | 165.11 | B-Teil | 22 | 184 | 73063080 | 1 | ST | EUR | W2
31 | 2122076 | 1004534 | Bogen 87° mit Stützfuss | EW-Alkon 0,6 mm 180 mm | HBO180687ST | 180 | 2.89 | 165.11 | A-Teil | 22 | 184 | 73072290 | 2.08 | ST | EUR | W2
31 | 2122078 | 1004519 | Bogen 87° mit Stützfuss | EW-Alkon 0,6 mm 200 mm | HBO200687STÜ | 200 | 3.41 | 174.05 | A-Teil | 22 | 184 | 73072290 | 3.09 | ST | EUR | W2
31 | 2122080 | 1004557 | Bogen 87° mit Stützfuss | EW-Alkon 0,6 mm 225 mm | HBO225687ST | 225 | 3.9 | 216.29 | B-Teil | 22 | 184 | 73063080 | 1.45 | ST | EUR | W2
31 | 2122082 | 1004496 | Bogen 87° mit Stützfuss | EW-Alkon 0,6 mm 250 mm | HBO250687STÜ | 250 | 4.42 | 216.29 | A-Teil | 22 | 184 | 73072290 | 4.06 | ST | EUR | W2
31 | 2122085 | 1004490 | Bogen 87° mit Stützfuss | EW-Alkon 0,6 mm 300 mm | HBO300687ST | 300 | 6.78 | 261.08 | A-Teil | 22 | 184 | 73072290 | 2.21 | ST | EUR | W2
31 | 2122087 | 1004203 | Bogen 87° mit Stützfuss | EW-Alkon 0,6 mm 350 mm | HBO350687ST | 350 | 7.1 | 302.69 | C-Teil | 22 | 184 | 73072290 | 8 | ST | EUR | W2
31 | 2122089 | 1004364 | Bogen 87° mit Stützfuss | EW-Alkon 0,6 mm 400 mm | HBO400687ST | 400 | 9.54 | 339.21 | C-Teil | 22 | 184 | 73063080 | 11.15 | ST | EUR | W2
31 | 2122091 | 1004362 | Bogen 87° mit Stützfuss | EW-Alkon 0,6 mm 500 mm | HBO500687ST | 500 | 14.88 | 414.89 | C-Teil | 22 | 184 | 73063080 | 16.29 | ST | EUR | W2
31 | 2123470 | 1004387 | Bogen 87° mit Stützfuss | EW-Alkon 0,6 mm 600 mm | HBO600687ST | 600 | 20.39 | 506.21 | C-Teil | 22 | 184 | 73063080 | 22.34 | ST | EUR | W2
31 | 2120893 |  | Bogen 87° mit Stützfuss Abg. EW druckdicht | EW-Alkon 0,6 mm | HBO080687STEW | 80 | 1.33 | 162.86 | B-Teil | 22 | 184 | 73063080 | 1.03 | ST | EUR | W2
31 | 2120894 |  | Bogen 87° mit Stützfuss Abg. EW druckdicht | EW-Alkon 0,6 mm | HBO100687STEW | 100 | 1.53 | 162.86 | B-Teil | 22 | 184 | 73063080 | 1.4 | ST | EUR | W2
31 | 2120895 |  | Bogen 87° mit Stützfuss Abg. EW druckdicht | EW-Alkon 0,6 mm | HBO130687STEW | 130 | 1.99 | 185.04 | B-Teil | 22 | 184 | 73063080 | 1.99 | ST | EUR | W2
31 | 2120896 |  | Bogen 87° mit Stützfuss Abg. EW druckdicht | EW-Alkon 0,6 mm | HBO150687STEW | 150 | 2.35 | 210.9 | B-Teil | 22 | 184 | 73063080 | 2.35 | ST | EUR | W2
31 | 2120897 |  | Bogen 87° mit Stützfuss Abg. EW druckdicht | EW-Alkon 0,6 mm | HBO180687STEW | 180 | 2.89 | 247.35 | B-Teil | 22 | 184 | 73063080 | 2.89 | ST | EUR | W2
31 | 2120898 |  | Bogen 87° mit Stützfuss Abg. EW druckdicht | EW-Alkon 0,6 mm | HBO200687STEW | 200 | 3.41 | 259.47 | B-Teil | 22 | 184 | 73063080 | 3.41 | ST | EUR | W2
31 | 2120899 |  | Bogen 87° mit Stützfuss Abg. EW druckdicht | EW-Alkon 0,6 mm | HBO250687STEW | 250 | 4.42 | 311.42 | B-Teil | 22 | 184 | 73063080 | 4.42 | ST | EUR | W2
31 | 2120900 |  | Bogen 87° mit Stützfuss Abg. EW druckdicht | EW-Alkon 0,6 mm | HBO300687STEW | 300 | 6.78 | 365.97 | B-Teil | 22 | 184 | 73063080 | 6.78 | ST | EUR | W2
31 | 2122011 | 1019705 | Bogen 90° druckdicht mit RV 600 °C 5000 Pa | EW-Alkon 0,6 mm 80 mm | HBRB080690 | 80 | 0.92 | 220.33 | A-Teil | 22 | 184 | 73063080 | 0.91 | ST | EUR | W2
31 | 2122012 | 1019706 | Bogen 90° druckdicht mit RV 600 °C 5000 Pa | EW-Alkon 0,6 mm 100 mm | HBRB100690 | 100 | 1.15 | 228.95 | A-Teil | 22 | 184 | 73063080 | 1.19 | ST | EUR | W2
31 | 2122013 | 1019707 | Bogen 90° druckdicht mit RV 600 °C 5000 Pa | EW-Alkon 0,6 mm 113 mm | HBRB113690 | 113 | 1.3 | 240.73 | B-Teil | 22 | 184 | 73063080 | 0.7 | ST | EUR | W2
31 | 2122014 | 1019708 | Bogen 90° druckdicht mit RV 600 °C 5000 Pa | EW-Alkon 0,6 mm 120 mm | HBRB120690 | 120 | 1.32 | 240.73 | B-Teil | 22 | 184 | 73063080 | 1.18 | ST | EUR | W2
31 | 2122015 | 1019709 | Bogen 90° druckdicht mit RV 600 °C 5000 Pa | EW-Alkon 0,6 mm 130 mm | HBRB130690 | 130 | 1.42 | 240.73 | A-Teil | 22 | 184 | 73063080 | 1.3 | ST | EUR | W2
31 | 2122016 | 1019711 | Bogen 90° druckdicht mit RV 600 °C 5000 Pa | EW-Alkon 0,6 mm 150 mm | HBRB150690 | 150 | 1.55 | 256.21 | A-Teil | 22 | 184 | 73063080 | 2.07 | ST | EUR | W2
31 | 2122017 | 1019712 | Bogen 90° druckdicht mit RV 600 °C 5000 Pa | EW-Alkon 0,6 mm 160 mm | HBRB160690 | 160 | 1.76 | 284.38 | B-Teil | 22 | 184 | 73063080 | 1.62 | ST | EUR | W2
31 | 2122018 | 1019713 | Bogen 90° druckdicht mit RV 600 °C 5000 Pa | EW-Alkon 0,6 mm 180 mm | HBRB180690 | 180 | 1.94 | 284.38 | A-Teil | 22 | 184 | 73063080 | 1.8 | ST | EUR | W2
31 | 2122020 | 1019714 | Bogen 90° druckdicht mit RV 600 °C 5000 Pa | EW-Alkon 0,6 mm 200 mm | HBRB200690 | 200 | 2.15 | 295.65 | A-Teil | 22 | 184 | 73063080 | 2.1 | ST | EUR | W2
31 | 2122022 | 1019715 | Bogen 90° druckdicht mit RV 600 °C 5000 Pa | EW-Alkon 0,6 mm 225 mm | HBRB225690 | 225 | 2.31 | 333.64 | B-Teil | 22 | 184 | 73063080 | 2.35 | ST | EUR | W2
31 | 2122023 | 1019716 | Bogen 90° druckdicht mit RV 600 °C 5000 Pa | EW-Alkon 0,6 mm 250 mm | HBRB250690 | 250 | 2.77 | 333.64 | A-Teil | 22 | 184 | 73063080 | 2.52 | ST | EUR | W2
31 | 2122024 | 1019717 | Bogen 90° druckdicht mit RV 600 °C 5000 Pa | EW-Alkon 0,6 mm 300 mm | HBRB300690 | 300 | 3.44 | 515.61 | B-Teil | 22 | 184 | 73063080 | 2.89 | ST | EUR | W2
31 | 2122025 | 1019718 | Bogen 90° druckdicht mit RV 600 °C 5000 Pa | EW-Alkon 0,6 mm 350 mm | HBRB350690 | 350 | 4.06 | 566.23 | C-Teil | 22 | 184 | 73063080 | 4.3 | ST | EUR | W2
31 | 2122027 | 1019719 | Bogen 90° druckdicht mit RV 600 °C 5000 Pa | EW-Alkon 0,6 mm 400 mm | HBRB400690 | 400 | 5.15 | 626.24 | C-Teil | 22 | 184 | 73063080 | 4.15 | ST | EUR | W2
31 | 2122028 | 1019720 | Bogen 90° druckdicht mit RV 600 °C 5000 Pa | EW-Alkon 0,6 mm 500 mm | HBRB500690 | 500 | 6.33 | 743.67 | C-Teil | 22 | 184 | 73063080 | 7 | ST | EUR | W2
31 | 2123455 | 1019721 | Bogen 90° druckdicht mit RV 600 °C 5000 Pa | EW-Alkon 0,6 mm 600 mm | HBRB600690 | 600 | 8.29 | 844.11 | C-Teil | 22 | 184 | 73063080 | 7.63 | ST | EUR | W2
31 | 2124463 | 1004515 | Bogen starr 15° | EW-Alkon 0,6 mm 80 mm | HBO080615 | 80 | 0.32 | 38.41 | A-Teil | 22 | 184 | 73072290 | 0.28 | ST | EUR | W2
31 | 2124464 | 1004661 | Bogen starr 15° | EW-Alkon 0,6 mm 100 mm | HBO100615 | 100 | 0.41 | 38.41 | A-Teil | 22 | 184 | 73072290 | 0.33 | ST | EUR | W2
31 | 2124465 | 1004672 | Bogen starr 15° | EW-Alkon 0,6 mm 113 mm | HBO113615 | 113 | 0.52 | 38.41 | B-Teil | 22 | 184 | 73063080 | 0.37 | ST | EUR | W2
31 | 2124466 | 1004688 | Bogen starr 15° | EW-Alkon 0,6 mm 120 mm | HBO120615 | 120 | 0.53 | 43.19 | B-Teil | 22 | 184 | 73063080 | 0.4 | ST | EUR | W2
31 | 2124467 | 1004634 | Bogen starr 15° | EW-Alkon 0,6 mm 130 mm | HBO130615 | 130 | 0.54 | 43.19 | A-Teil | 22 | 184 | 73072290 | 0.43 | ST | EUR | W2
31 | 2124469 | 1004229 | Bogen starr 15° | EW-Alkon 0,6 mm 150 mm | HBO150615 | 150 | 0.62 | 51.19 | A-Teil | 22 | 184 | 73072290 | 0.51 | ST | EUR | W2
31 | 2124470 | 1004243 | Bogen starr 15° | EW-Alkon 0,6 mm 160 mm | HBO160615 | 160 | 0.67 | 57.59 | B-Teil | 22 | 184 | 73063080 | 0.54 | ST | EUR | W2
31 | 2124471 | 1004705 | Bogen starr 15° | EW-Alkon 0,6 mm 180 mm | HBO180615 | 180 | 0.76 | 57.59 | A-Teil | 22 | 184 | 73072290 | 0.62 | ST | EUR | W2
31 | 2124472 | 1004521 | Bogen starr 15° | EW-Alkon 0,6 mm 200 mm | HBO200615 | 200 | 0.85 | 68.8 | A-Teil | 22 | 184 | 73072290 | 0.7 | ST | EUR | W2
31 | 2124473 | 1004549 | Bogen starr 15° | EW-Alkon 0,6 mm 225 mm | HBO225615 | 225 | 0.97 | 76.78 | B-Teil | 22 | 184 | 73063080 | 0.79 | ST | EUR | W2
31 | 2124474 | 1004398 | Bogen starr 15° | EW-Alkon 0,6 mm 250 mm | HBO250615 | 250 | 1.309 | 76.78 | A-Teil | 22 | 184 | 73072290 | 0.9 | ST | EUR | W2
31 | 2124475 | 1004817 | Bogen starr 15° | EW-Alkon 0,6 mm 300 mm | HBO300615 | 300 | 1.34 | 111.44 | B-Teil | 22 | 184 | 73072290 | 1 | ST | EUR | W2
31 | 2124476 | 1005271 | Bogen starr 15° | EW-Alkon 0,6 mm 350 mm | HBO350615 | 350 | 1.65 | 127.22 | C-Teil | 22 | 184 | 73072290 | 1.8384 | ST | EUR | W2
31 | 2124477 | 1004217 | Bogen starr 15° | EW-Alkon 0,6 mm 400 mm | HBO400615 | 400 | 1.94 | 163.08 | C-Teil | 22 | 184 | 73063080 | 1.63 | ST | EUR | W2
31 | 2124479 | 1004218 | Bogen starr 15° | EW-Alkon 0,6 mm 500 mm | HBO500615 | 500 | 2.45 | 207.11 | C-Teil | 22 | 184 | 73063080 | 1 | ST | EUR | W2
31 | 2124480 | 1004219 | Bogen starr 15° | EW-Alkon 0,6 mm 600 mm | HBO600615 | 600 | 3.05 | 259.3 | C-Teil | 22 | 184 | 73063080 | 2.8 | ST | EUR | W2
31 | 2124372 | 1004514 | Bogen starr 30° | EW-Alkon 0,6 mm 80 mm | HBO080630 | 80 | 0.35 | 38.41 | A-Teil | 22 | 184 | 73072290 | 0.27 | ST | EUR | W2
31 | 2124373 | 1004684 | Bogen starr 30° | EW-Alkon 0,6 mm 100 mm | HBO100630 | 100 | 0.44 | 38.41 | A-Teil | 22 | 184 | 73072290 | 0.35 | ST | EUR | W2
31 | 2124374 | 1004671 | Bogen starr 30° | EW-Alkon 0,6 mm 113 mm | HBO113630 | 113 | 0.57 | 38.41 | B-Teil | 22 | 184 | 73063080 | 0.4 | ST | EUR | W2
31 | 2124375 | 1004687 | Bogen starr 30° | EW-Alkon 0,6 mm 120 mm | HBO120630 | 120 | 0.58 | 43.51 | B-Teil | 22 | 184 | 73063080 | 0.43 | ST | EUR | W2
31 | 2124376 | 1004279 | Bogen starr 30° | EW-Alkon 0,6 mm 130 mm | HBO130630 | 130 | 0.59 | 43.51 | A-Teil | 22 | 184 | 73072290 | 0.47 | ST | EUR | W2
31 | 2124378 | 1004228 | Bogen starr 30° | EW-Alkon 0,6 mm 150 mm | HBO150630 | 150 | 0.69 | 51.19 | A-Teil | 22 | 184 | 73072290 | 0.55 | ST | EUR | W2
31 | 2124379 | 1004275 | Bogen starr 30° | EW-Alkon 0,6 mm 160 mm | HBO160630 | 160 | 0.74 | 57.59 | B-Teil | 22 | 184 | 73063080 | 0.6 | ST | EUR | W2
31 | 2124380 | 1004503 | Bogen starr 30° | EW-Alkon 0,6 mm 180 mm | HBO180630 | 180 | 0.85 | 57.59 | A-Teil | 22 | 184 | 73072290 | 0.69 | ST | EUR | W2
31 | 2124381 | 1004234 | Bogen starr 30° | EW-Alkon 0,6 mm 200 mm | HBO200630 | 200 | 0.97 | 68.8 | A-Teil | 22 | 184 | 73072290 | 0.78 | ST | EUR | W2
31 | 2124382 | 1004537 | Bogen starr 30° | EW-Alkon 0,6 mm 225 mm | HBO225630 | 225 | 1.11 | 76.78 | B-Teil | 22 | 184 | 73063080 | 0.9 | ST | EUR | W2
31 | 2124383 | 1004499 | Bogen starr 30° | EW-Alkon 0,6 mm 250 mm | HBO250630 | 250 | 1.25 | 76.78 | A-Teil | 22 | 184 | 73072290 | 1.02 | ST | EUR | W2
31 | 2124384 | 1004393 | Bogen starr 30° | EW-Alkon 0,6 mm 300 mm | HBO300630 | 300 | 1.57 | 110.37 | A-Teil | 22 | 184 | 73072290 | 1 | ST | EUR | W2
31 | 2124385 | 1005272 | Bogen starr 30° | EW-Alkon 0,6 mm 350 mm | HBO350630 | 350 | 1.96 | 127.22 | C-Teil | 22 | 184 | 73072290 | 1.8384 | ST | EUR | W2
31 | 2124386 | 1004220 | Bogen starr 30° | EW-Alkon 0,6 mm 400 mm | HBO400630 | 400 | 2.37 | 163.08 | C-Teil | 22 | 184 | 73063080 | 1.98 | ST | EUR | W2
31 | 2124388 | 1010896 | Bogen starr 30° | EW-Alkon 0,6 mm 500 mm | HBO500630 | 500 | 3.05 | 207.11 | C-Teil | 22 | 184 | 73063080 | 2.72 | ST | EUR | W2
31 | 2124389 | 1010897 | Bogen starr 30° | EW-Alkon 0,6 mm 600 mm | HBO600630 | 600 | 3.91 | 259.3 | C-Teil | 22 | 184 | 73063080 | 3.6 | ST | EUR | W2
31 | 2124282 | 1004513 | Bogen starr 45° | EW-Alkon 0,6 mm 80 mm | HBO080645 | 80 | 0.37 | 38.41 | A-Teil | 22 | 184 | 73072290 | 0.31 | ST | EUR | W2
31 | 2124283 | 1004683 | Bogen starr 45° | EW-Alkon 0,6 mm 100 mm | HBO100645 | 100 | 0.48 | 38.41 | A-Teil | 22 | 184 | 73072290 | 0.37 | ST | EUR | W2
31 | 2124284 | 1004213 | Bogen starr 45° | EW-Alkon 0,6 mm 113 mm | HBO113645 | 113 | 0.59 | 38.41 | B-Teil | 22 | 184 | 73063080 | 0.43 | ST | EUR | W2
31 | 2124285 | 1004660 | Bogen starr 45° | EW-Alkon 0,6 mm 120 mm | HBO120645 | 120 | 0.62 | 43.19 | B-Teil | 22 | 184 | 73063080 | 0.46 | ST | EUR | W2
31 | 2124286 | 1004633 | Bogen starr 45° | EW-Alkon 0,6 mm 130 mm | HBO130645 | 130 | 0.65 | 43.19 | A-Teil | 22 | 184 | 73072290 | 0.51 | ST | EUR | W2
31 | 2124287 | 1004715 | Bogen starr 45° | EW-Alkon 0,6 mm 150 mm | HBO150645 | 150 | 0.77 | 51.19 | A-Teil | 22 | 184 | 73072290 | 0.6 | ST | EUR | W2
31 | 2124288 | 1004471 | Bogen starr 45° | EW-Alkon 0,6 mm 160 mm | HBO160645 | 160 | 0.83 | 57.59 | B-Teil | 22 | 184 | 73063080 | 0.65 | ST | EUR | W2
31 | 2124289 | 1004535 | Bogen starr 45° | EW-Alkon 0,6 mm 180 mm | HBO180645 | 180 | 0.96 | 57.59 | A-Teil | 22 | 184 | 73072290 | 0.76 | ST | EUR | W2
31 | 2124290 | 1004520 | Bogen starr 45° | EW-Alkon 0,6 mm 200 mm | HBO200645 | 200 | 1.09 | 68.8 | A-Teil | 22 | 184 | 73072290 | 0.87 | ST | EUR | W2
31 | 2124291 | 1004547 | Bogen starr 45° | EW-Alkon 0,6 mm 225 mm | HBO225645 | 225 | 1.26 | 76.78 | B-Teil | 22 | 184 | 73063080 | 1.01 | ST | EUR | W2
31 | 2124292 | 1004498 | Bogen starr 45° | EW-Alkon 0,6 mm 250 mm | HBO250645 | 250 | 1.44 | 76.78 | A-Teil | 22 | 184 | 73072290 | 1.16 | ST | EUR | W2
31 | 2124293 | 1004221 | Bogen starr 45° | EW-Alkon 0,6 mm 300 mm | HBO300645 | 300 | 1.84 | 110.37 | A-Teil | 22 | 184 | 73072290 | 1.49 | ST | EUR | W2
31 | 2124294 | 1005273 | Bogen starr 45° | EW-Alkon 0,6 mm 350 mm | HBO350645 | 350 | 2.23 | 127.22 | C-Teil | 22 | 184 | 73072290 | 1.8384 | ST | EUR | W2
31 | 2124295 | 1004223 | Bogen starr 45° | EW-Alkon 0,6 mm 400 mm | HBO400645 | 400 | 2.72 | 163.08 | C-Teil | 22 | 184 | 73072290 | 2.23 | ST | EUR | W2
31 | 2124297 | 1004224 | Bogen starr 45° | EW-Alkon 0,6 mm 500 mm | HBO500645 | 500 | 3.85 | 207.11 | C-Teil | 22 | 184 | 73063080 | 3.3 | ST | EUR | W2
31 | 2124298 | 1004225 | Bogen starr 45° | EW-Alkon 0,6 mm 600 mm | HBO600645 | 600 | 5.15 | 259.3 | C-Teil | 22 | 184 | 73063080 | 4.52 | ST | EUR | W2
31 | 2122036 | 1004590 | Bogen starr 87° | EW-Alkon 0,6 mm 80 mm | HBO080687 | 80 | 0.49 | 80.63 | A-Teil | 22 | 184 | 73072290 | 0.41 | ST | EUR | W2
31 | 2122029 | 1004239 | Bogen starr 87° | EW-Alkon 0,6 mm 100 mm | HBO100687 | 100 | 0.64 | 80.63 | A-Teil | 22 | 184 | 73072290 | 0.54 | ST | EUR | W2
31 | 2122128 | 1004215 | Bogen starr 87° | EW-Alkon 0,6 mm 113 mm | HBO113687 | 113 | 0.74 | 88.3 | B-Teil | 22 | 184 | 73063080 | 0.63 | ST | EUR | W2
31 | 1004282 |  | Bogen starr 87° | EW-Alkon 0,6 mm 120 mm | HBO120687 | 120 | 0.81 | 88.3 | B-Teil | 22 | 184 | 73063080 | 0.69 | ST | EUR | W2
31 | 2122030 | 1004277 | Bogen starr 87° | EW-Alkon 0,6 mm 130 mm | HBO130687 | 130 | 0.88 | 88.3 | A-Teil | 22 | 184 | 73072290 | 0.76 | ST | EUR | W2
31 | 2122031 | 1004289 | Bogen starr 87° | EW-Alkon 0,6 mm 150 mm | HBO150687 | 150 | 1.05 | 101.11 | A-Teil | 22 | 184 | 73072290 | 0.93 | ST | EUR | W2
31 | 2123466 | 1004421 | Bogen starr 87° | EW-Alkon 0,6 mm 160 mm | HBO160687 | 160 | 1.26 | 113.91 | B-Teil | 22 | 184 | 73063080 | 1.01 | ST | EUR | W2
31 | 2122032 | 1004575 | Bogen starr 87° | EW-Alkon 0,6 mm 180 mm | HBO180687 | 180 | 1.44 | 113.91 | B-Teil | 22 | 184 | 73072290 | 1.19 | ST | EUR | W2
31 | 2122033 | 1004576 | Bogen starr 87° | EW-Alkon 0,6 mm 200 mm | HBO200687 | 200 | 1.65 | 121.6 | A-Teil | 22 | 184 | 73072290 | 1.68 | ST | EUR | W2
31 | 2123467 | 1004258 | Bogen starr 87° | EW-Alkon 0,6 mm 225 mm | HBO225687 | 225 | 1.81 | 151.02 | B-Teil | 22 | 184 | 73063080 | 1.45 | ST | EUR | W2
31 | 2122034 | 1004302 | Bogen starr 87° | EW-Alkon 0,6 mm 250 mm | HBO250687 | 250 | 2.27 | 151.02 | A-Teil | 22 | 184 | 73072290 | 1.69 | ST | EUR | W2
31 | 2122035 | 1004411 | Bogen starr 87° | EW-Alkon 0,6 mm 300 mm | HBO300687 | 300 | 2.94 | 184.3 | A-Teil | 22 | 184 | 73072290 | 2.21 | ST | EUR | W2
31 | 2122129 | 1005274 | Bogen starr 87° | EW-Alkon 0,6 mm 350 mm | HBO350687 | 350 | 3.56 | 213.97 | C-Teil | 22 | 184 | 73072290 | 1.8384 | ST | EUR | W2
31 | 2123468 | 1004226 | Bogen starr 87° | EW-Alkon 0,6 mm 400 mm | HBO400687 | 400 | 4.65 | 291.21 | C-Teil | 22 | 184 | 73063080 | 3.43 | ST | EUR | W2
31 | 2122130 | 1005309 | Bogen starr 87° | EW-Alkon 0,6 mm 500 mm | HBO500687 | 500 | 5.83 | 352.27 | C-Teil | 22 | 184 | 73063080 | 1 | ST | EUR | W2
31 | 2122131 | 1010974 | Bogen starr 87° | EW-Alkon 0,6 mm 600 mm | HBO600687 | 600 | 7.79 | 427.42 | C-Teil | 22 | 184 | 73063080 | 6.6 | ST | EUR | W2
31 | 2122096 | 1004511 | Bogen starr 90° | EW-Alkon 0,6 mm 80 mm | HBO080690 | 80 | 0.49 | 80.63 | A-Teil | 22 | 184 | 73072290 | 0.41 | ST | EUR | W2
31 | 2122097 | 1004681 | Bogen starr 90° | EW-Alkon 0,6 mm 100 mm | HBO100690 | 100 | 0.64 | 80.63 | A-Teil | 22 | 184 | 73072290 | 0.54 | ST | EUR | W2
31 | 2122132 | 1004675 | Bogen starr 90° | EW-Alkon 0,6 mm 113 mm | HBO113690 | 113 | 0.74 | 88.3 | B-Teil | 22 | 184 | 73063080 | 1.1 | ST | EUR | W2
31 | 2122098 | 1004646 | Bogen starr 90° | EW-Alkon 0,6 mm 120 mm | HBO120690 | 120 | 0.81 | 88.3 | B-Teil | 22 | 184 | 73063080 | 0.69 | ST | EUR | W2
31 | 2122099 | 1004658 | Bogen starr 90° | EW-Alkon 0,6 mm 130 mm | HBO130690 | 130 | 0.88 | 88.3 | A-Teil | 22 | 184 | 73072290 | 0.76 | ST | EUR | W2
31 | 2122101 | 1004720 | Bogen starr 90° | EW-Alkon 0,6 mm 150 mm | HBO150690 | 150 | 1.05 | 101.11 | A-Teil | 22 | 184 | 73072290 | 0.93 | ST | EUR | W2
31 | 2122103 | 1004709 | Bogen starr 90° | EW-Alkon 0,6 mm 160 mm | HBO160690 | 160 | 1.26 | 113.91 | B-Teil | 22 | 184 | 73063080 | 1.02 | ST | EUR | W2
31 | 2122104 | 1004533 | Bogen starr 90° | EW-Alkon 0,6 mm 180 mm | HBO180690 | 180 | 1.44 | 113.91 | B-Teil | 22 | 184 | 73072290 | 1.36 | ST | EUR | W2
31 | 2122106 | 1004546 | Bogen starr 90° | EW-Alkon 0,6 mm 200 mm | HBO200690 | 200 | 1.65 | 121.6 | A-Teil | 22 | 184 | 73072290 | 1.4 | ST | EUR | W2
31 | 2122108 | 1004545 | Bogen starr 90° | EW-Alkon 0,6 mm 225 mm | HBO225690 | 225 | 1.81 | 151.02 | B-Teil | 22 | 184 | 73063080 | 1.48 | ST | EUR | W2
31 | 2122109 | 1004495 | Bogen starr 90° | EW-Alkon 0,6 mm 250 mm | HBO250690 | 250 | 2.27 | 151.02 | A-Teil | 22 | 184 | 73072290 | 1.92 | ST | EUR | W2
31 | 2122111 | 1004392 | Bogen starr 90° | EW-Alkon 0,6 mm 300 mm | HBO300690 | 300 | 2.94 | 184.3 | A-Teil | 22 | 184 | 73072290 | 2.25 | ST | EUR | W2
31 | 2122133 | 1005277 | Bogen starr 90° | EW-Alkon 0,6 mm 350 mm | HBO350690 | 350 | 3.56 | 213.97 | C-Teil | 22 | 184 | 73072290 | 1.8384 | ST | EUR | W2
31 | 2122114 | 1004227 | Bogen starr 90° | EW-Alkon 0,6 mm 400 mm | HBO400690 | 400 | 4.65 | 291.21 | C-Teil | 22 | 184 | 73063080 | 3.5 | ST | EUR | W2
31 | 2122134 | 1005310 | Bogen starr 90° | EW-Alkon 0,6 mm 500 mm | HBO500690 | 500 | 5.61 | 352.27 | C-Teil | 22 | 184 | 73072290 | 5 | ST | EUR | W2
31 | 2122135 | 1010834 | Bogen starr 90° | EW-Alkon 0,6 mm 600 mm | HBO600690 | 600 | 6.7 | 427.42 | C-Teil | 22 | 184 | 73063080 | 6.7 | ST | EUR | W2
31 | 1005012 |  | Bogen verstellbar 0 - 30° FU | EW-Alkon 0,6 mm 100 mm | HBV100633 | 100 | 0.39 | 68.18 | B-Teil | 22 | 184 | 73063080 | 0.44 | ST | EUR | W2
31 | 1005071 |  | Bogen verstellbar 0 - 30° FU | EW-Alkon 0,6 mm 130 mm | HBV130633 | 130 | 0.49 | 71.32 | B-Teil | 22 | 184 | 73063080 | 0.49 | ST | EUR | W2
31 | 1005112 |  | Bogen verstellbar 0 - 30° FU | EW-Alkon 0,6 mm 150 mm | HBV150633 | 150 | 0.58 | 86.99 | B-Teil | 22 | 184 | 73072290 | 0.57 | ST | EUR | W2
31 | 1005135 |  | Bogen verstellbar 0 - 30° FU | EW-Alkon 0,6 mm 160 mm | HBV160633 | 160 | 0.63 | 111.29 | B-Teil | 22 | 184 | 73063080 | 0.62 | ST | EUR | W2
31 | 1005157 |  | Bogen verstellbar 0 - 30° FU | EW-Alkon 0,6 mm 180 mm | HBV180633 | 180 | 0.71 | 111.29 | B-Teil | 22 | 184 | 73072290 | 0.73 | ST | EUR | W2
31 | 1005182 |  | Bogen verstellbar 0 - 30° FU | EW-Alkon 0,6 mm 200 mm | HBV200633 | 200 | 0.82 | 124.99 | B-Teil | 22 | 184 | 73072290 | 0.95 | ST | EUR | W2
31 | 1005206 |  | Bogen verstellbar 0 - 30° FU | EW-Alkon 0,6 mm 225 mm | HBV225633 | 225 | 1.09 | 141.42 | B-Teil | 22 | 184 | 73063080 | 0.43 | ST | EUR | W2
31 | 1005226 |  | Bogen verstellbar 0 - 30° FU | EW-Alkon 0,6 mm 250 mm | HBV250633 | 250 | 1.59 | 141.42 | B-Teil | 22 | 184 | 73072290 | 0.43 | ST | EUR | W2
31 | 1004702 |  | Erweiterung 80 - 100 | EW-Alkon 0,6 mm 100 mm | HER0806100 | 100 | 0.25 | 64.77 | A-Teil | 22 | 184 | 73072290 | 0.27 | ST | EUR | W2
31 | 1005442 |  | Erweiterung 100 - 130 | EW-Alkon 0,6 mm 130 mm | HER1006130 | 130 | 0.35 | 64.77 | B-Teil | 22 | 184 | 73072290 | 0.37 | ST | EUR | W2
31 | 1005444 |  | Erweiterung 113 - 130 | EW-Alkon 0,6 mm 130 mm | HER1136130 | 130 | 0.35 | 64.77 | B-Teil | 22 | 184 | 73063080 | 0.37 | ST | EUR | W2
31 | 1004376 |  | Erweiterung 120 - 130 | EW-Alkon 0,6 mm | HER1206130 | 130 | 0.36 | 64.77 | B-Teil | 22 | 184 | 73063080 | 59.57 | ST | EUR | W2
31 | 1004651 |  | Erweiterung 130 - 150 | EW-Alkon 0,6 mm 150 mm | HER1306150 | 150 | 0.39 | 70.39 | A-Teil | 22 | 184 | 73072290 | 0.41 | ST | EUR | W2
31 | 1004230 |  | Erweiterung 140 - 150 | EW-Alkon 0,6 mm | HER1406150 | 150 | 0.39 | 70.39 | B-Teil | 22 | 184 | 73063080 | 64.74 | ST | EUR | W2
31 | 1004707 |  | Erweiterung 150 - 160 | EW-Alkon 0,6 mm 160 mm | HER1506160 | 160 | 0.44 | 78.33 | B-Teil | 22 | 184 | 73063080 | 0.43 | ST | EUR | W2
31 | 1005881 |  | Erweiterung 150 - 180 | EW-Alkon 0,6 mm 180 mm | HER1506180 | 180 | 0.47 | 87.52 | B-Teil | 22 | 184 | 73072290 | 0.49 | ST | EUR | W2
31 | 1005888 |  | Erweiterung 160 - 180 | EW-Alkon 0,6 mm 180 mm | HER1606180 | 180 | 0.47 | 87.52 | A-Teil | 22 | 184 | 73072290 | 0.49 | ST | EUR | W2
31 | 1004523 |  | Erweiterung 180 - 200 | EW-Alkon 0,6 mm 200 mm | HER1806200 | 200 | 0.53 | 93.69 | A-Teil | 22 | 184 | 73072290 | 0.54 | ST | EUR | W2
31 | 1005908 |  | Erweiterung 200 - 225 | EW-Alkon 0,6 mm 225 mm | HER2006225 | 225 | 0.62 | 110.1 | B-Teil | 22 | 184 | 73063080 | 0.61 | ST | EUR | W2
31 | 1005909 |  | Erweiterung 200 - 250 | EW-Alkon 0,6 mm 250 mm | HKZ2506200 | 250 | 1.21 | 110.1 | B-Teil | 22 | 184 | 73072290 | 0.68 | ST | EUR | W2
31 | 1004380 |  | Erweiterung 225 - 250 | EW-Alkon 0,6 mm | HER2256250 | 250 | 1.69 | 110.1 | B-Teil | 22 | 184 | 73063080 | 100.28 | ST | EUR | W2
31 | 1004402 |  | Erweiterung 250 - 300 | EW-Alkon 0,6 mm 300 mm | HER3006250 | 300 | 1.93 | 145.78 | B-Teil | 22 | 184 | 73072290 | 1 | ST | EUR | W2
31 | 1005645 |  | Erweiterung 300 - 350 | EW-Alkon 0,6 mm 350 mm | HER3006350 | 350 | 2.49 | 162.82 | C-Teil | 22 | 184 | 73063080 | 2 | ST | EUR | W2
31 | 1026099 |  | Erweiterung 350 - 400 | EW-Alkon 0,6 mm 400 mm | HER3506400 | 400 | 3.01 | 183.16 | C-Teil | 22 | 120 | 73063080 | 1.8 | ST | EUR | W2
31 | 1026100 |  | Erweiterung 350 - 500 | EW-Alkon 0,6 mm 500 mm | HER3506500 | 500 | 3.09 | 230.14 | C-Teil | 22 | 184 | 73063080 | 2.3 | ST | EUR | W2
31 | 1026101 |  | Erweiterung 400 - 500 | EW-Alkon 0,6 mm 500 mm | HER4006500 | 500 | 3.54 | 230.14 | C-Teil | 22 | 120 | 73063080 | 2.3 | ST | EUR | W2
31 | 1026102 |  | Erweiterung 400 - 600 | EW-Alkon 0,6 mm 600 mm | HER4006600 | 600 | 3.65 | 291.21 | C-Teil | 22 | 120 | 73063080 | 2.8 | ST | EUR | W2
31 | 1026103 |  | Erweiterung 500 - 600 | EW-Alkon 0,6 mm 600 mm | HER5006600 | 600 | 3.8 | 291.21 | C-Teil | 22 | 120 | 73063080 | 2.8 | ST | EUR | W2
31 | 1028674 |  | Erweiterung exzentrisch 130 - 150 | EW-Alkon 0,6 mm 150 mm | HEREX1306150 | 150 | 0.98 | 142.91 | B-Teil | 22 | 120 | 73063080 | 0.98 | ST | EUR | W2
31 | 1028673 |  | Erweiterung exzentrisch 100 - 130 | EW-Alkon 0,6 mm 130 mm | HEREX1006130 | 130 | 0.78 | 126.01 | B-Teil | 22 | 120 | 73063080 | 0.76 | ST | EUR | W2
31 | 1028675 |  | Erweiterung exzentrisch 150 - 180 | EW-Alkon 0,6 mm 180 mm | HEREX1506180 | 180 | 1.16 | 157.4 | B-Teil | 22 | 120 | 73063080 | 1.15 | ST | EUR | W2
31 | 1028676 |  | Erweiterung exzentrisch 180 - 200 | EW-Alkon 0,6 mm 200 mm | HEREX1806200 | 200 | 1.29 | 157.4 | B-Teil | 22 | 120 | 73063080 | 1.27 | ST | EUR | W2
31 | 1028678 |  | Erweiterung exzentrisch 200 - 250 | EW-Alkon 0,6 mm 250 mm | HEREX2006250 | 250 | 1.54 | 188.14 | B-Teil | 22 | 120 | 73063080 | 1.53 | ST | EUR | W2
31 | 1028679 |  | Erweiterung exzentrisch 250 - 300 | EW-Alkon 0,6 mm 300 mm | HEREX2506300 | 300 | 2.08 | 204.43 | B-Teil | 22 | 120 | 73063080 | 2.1 | ST | EUR | W2
31 | 1028680 |  | Erweiterung exzentrisch 300 - 350 | EW-Alkon 0,6 mm 350 mm | HEREX3006350 | 350 | 2.63 | 239.27 | C-Teil | 22 | 120 | 73063080 | 2.63 | ST | EUR | W2
31 | 1028681 |  | Erweiterung exzentrisch 350 - 400 | EW-Alkon 0,6 mm 400 mm | HEREX3506400 | 400 | 2.98 | 273.99 | C-Teil | 22 | 120 | 73063080 | 2.88 | ST | EUR | W2
31 | 1028683 |  | Erweiterung exzentrisch 400 - 500 | EW-Alkon 0,6 mm 500 mm | HEREX4006500 | 500 | 3.62 | 330.59 | C-Teil | 22 | 120 | 73063080 | 3.6 | ST | EUR | W2
31 | 1028685 |  | Erweiterung exzentrisch 500 - 600 | EW-Alkon 0,6 mm 600 mm | HEREX5006600 | 600 | 6.51 | 429.24 | C-Teil | 22 | 120 | 73063080 | 3.91 | ST | EUR | W2
31 | 1028671 |  | Erweiterung exzentrisch 80 - 100 | EW-Alkon 0,6 mm 100 mm | HEREX0806100 | 100 | 0.6 | 122.64 | B-Teil | 22 | 184 | 73063080 | 0.59 | ST | EUR | W2
31 | 1025561 |  | ES-Siphon 500 mm Höhe 18x1 mit Verschraubung | EW-Alkon 0,6 mm | SIPHON500181 |  | 0 | 112.97 | B-Teil | 88 | 177 | 73063080 | 1 | ST | EUR | W4
31 | 2115770 |  | EW-Alkon T-Stück 93° 250x0,6 für IK 250 | EW-Alkon 0,6 mm 250 mm | HFA250693IK250 | 250 | 0 | 338.11 | C-Teil | 88 | 184 | 73072290 | 2.65 | ST | EUR | W4
31 | 2115771 |  | EW-Alkon T-Stück 93° 300x0,6 für IK 250 | EW-Alkon 0,6 mm 300 mm | HFA300693IK250 | 300 | 0 | 356.91 | C-Teil | 88 | 184 | 73072290 | 3.5 | ST | EUR | W4
31 | 2115772 |  | EW-Alkon T-Stück 93° 350x0,6 für IK 250 | EW-Alkon 0,6 mm 350 mm | HFA350693IK250 | 350 | 0 | 375.14 | C-Teil | 88 | 184 | 73072290 | 5.1 | ST | EUR | W4
31 | 2115773 |  | EW-Alkon T-Stück 93° 400x0,6 für IK 250 | EW-Alkon 0,6 mm 400 mm | HFA400693IK250 | 400 | 0 | 424.88 | C-Teil | 88 | 184 | 73072290 | 6.3 | ST | EUR | W4
31 | 2115774 |  | EW-Alkon T-Stück 93° 500x0,6 für IK 250 | EW-Alkon 0,6 mm 500 mm | HFA500693IK250 | 500 | 0 | 464.97 | C-Teil | 88 | 184 | 73072290 | 7.5 | ST | EUR | W4
31 | 1004502 |  | EW-Alkon-Klemmband | EW-Alkon 0,6 mm 80 mm | HKL080 | 80 | 0.05 | 25.6 | A-Teil | 22 | 184 | 73063080 | 0.073 | ST | EUR | W2
31 | 1004679 |  | EW-Alkon-Klemmband | EW-Alkon 0,6 mm 100 mm | HKL100 | 100 | 0.06 | 25.6 | A-Teil | 22 | 184 | 73072290 | 0.085 | ST | EUR | W2
31 | 1004677 |  | EW-Alkon-Klemmband | EW-Alkon 0,6 mm 113 mm | HKL113 | 113 | 0.07 | 25.6 | B-Teil | 22 | 184 | 73063080 | 0.092 | ST | EUR | W2
31 | 1004644 |  | EW-Alkon-Klemmband | EW-Alkon 0,6 mm 120 mm | HKL120 | 120 | 0.08 | 25.6 | B-Teil | 22 | 184 | 73063080 | 0.096 | ST | EUR | W2
31 | 1004639 |  | EW-Alkon-Klemmband | EW-Alkon 0,6 mm 130 mm | HKL130 | 130 | 0.09 | 25.6 | A-Teil | 22 | 184 | 73072290 | 0.1 | ST | EUR | W2
31 | 1004722 |  | EW-Alkon-Klemmband | EW-Alkon 0,6 mm 150 mm | HKL150 | 150 | 0.1 | 26.88 | A-Teil | 22 | 184 | 73072290 | 0.11 | ST | EUR | W2
31 | 1004731 |  | EW-Alkon-Klemmband | EW-Alkon 0,6 mm 160 mm | HKL160 | 160 | 0.1 | 29.44 | A-Teil | 22 | 184 | 73063080 | 0.119 | ST | EUR | W2
31 | 1004531 |  | EW-Alkon-Klemmband | EW-Alkon 0,6 mm 180 mm | HKL180 | 180 | 0.11 | 29.44 | A-Teil | 22 | 184 | 73072290 | 0.13 | ST | EUR | W2
31 | 1004527 |  | EW-Alkon-Klemmband | EW-Alkon 0,6 mm 200 mm | HKL200 | 200 | 0.12 | 30.72 | A-Teil | 22 | 184 | 73072290 | 0.13 | ST | EUR | W2
31 | 1004543 |  | EW-Alkon-Klemmband | EW-Alkon 0,6 mm 225 mm | HKL225 | 225 | 0.33 | 33.59 | B-Teil | 22 | 184 | 73063080 | 0.34 | ST | EUR | W2
31 | 1004493 |  | EW-Alkon-Klemmband | EW-Alkon 0,6 mm 250 mm | HKL250 | 250 | 0.34 | 44.79 | A-Teil | 22 | 184 | 73072290 | 0.375 | ST | EUR | W2
31 | 1004489 |  | EW-Alkon-Klemmband | EW-Alkon 0,6 mm 300 mm | HKL300 | 300 | 0.41 | 51.19 | A-Teil | 22 | 184 | 73072290 | 0.444 | ST | EUR | W2
31 | 1004409 |  | EW-Alkon-Klemmband | EW-Alkon 0,6 mm 350 mm | HKL350 | 350 | 0.53 | 55.04 | A-Teil | 22 | 184 | 73063080 | 0.49 | ST | EUR | W2
31 | 1004488 |  | EW-Alkon-Klemmband | EW-Alkon 0,6 mm 400 mm | HKL400 | 400 | 0.62 | 60.01 | C-Teil | 22 | 184 | 73063080 | 0.54 | ST | EUR | W2
31 | 1004435 |  | EW-Alkon-Klemmband | EW-Alkon 0,6 mm 500 mm | HKL500 | 500 | 0.68 | 71.76 | C-Teil | 22 | 184 | 73063080 | 0.72 | ST | EUR | W2
31 | 1004474 |  | EW-Alkon-Klemmband | EW-Alkon 0,6 mm 600 mm | HKL600 | 600 | 0.86 | 92.62 | C-Teil | 22 | 184 | 73063080 | 0.859 | ST | EUR | W2
31 | 1018783 |  | Festpunktkompensator senkrecht | EW-Alkon 0,6 mm 80 mm | HKPS080 | 80 | 1.18 | 729.9 | C-Teil | 88 | 184 | 73063080 | 1 | ST | EUR | W4
31 | 1018784 |  | Festpunktkompensator senkrecht | EW-Alkon 0,6 mm 100 mm | HKPS100 | 100 | 1.51 | 765.79 | C-Teil | 88 | 184 | 73063080 | 2.27 | ST | EUR | W4
31 | 1018787 |  | Festpunktkompensator senkrecht | EW-Alkon 0,6 mm 130 mm | HKPS130 | 130 | 2.09 | 817.65 | C-Teil | 88 | 184 | 73063080 | 1 | ST | EUR | W4
31 | 1018789 |  | Festpunktkompensator senkrecht | EW-Alkon 0,6 mm 150 mm | HKPS150 | 150 | 2.48 | 850.89 | C-Teil | 88 | 184 | 73063080 | 1 | ST | EUR | W4
31 | 1018790 |  | Festpunktkompensator senkrecht | EW-Alkon 0,6 mm 160 mm | HKPS160 | 160 | 2.61 | 864.18 | C-Teil | 88 | 184 | 73063080 | 1 | ST | EUR | W4
31 | 1018791 |  | Festpunktkompensator senkrecht | EW-Alkon 0,6 mm 180 mm | HKPS180 | 180 | 2.97 | 886.78 | C-Teil | 88 | 184 | 73063080 | 1 | ST | EUR | W4
31 | 1018792 |  | Festpunktkompensator senkrecht | EW-Alkon 0,6 mm 200 mm | HKPS200 | 200 | 3.34 | 910.71 | C-Teil | 88 | 184 | 73063080 | 1 | ST | EUR | W4
31 | 1018793 |  | Festpunktkompensator senkrecht | EW-Alkon 0,6 mm 225 mm | HKPS225 | 225 | 3.9 | 986.52 | C-Teil | 88 | 184 | 73063080 | 1 | ST | EUR | W4
31 | 1018794 |  | Festpunktkompensator senkrecht | EW-Alkon 0,6 mm 250 mm | HKPS250 | 250 | 4.28 | 1025.05 | C-Teil | 88 | 184 | 73063080 | 1 | ST | EUR | W4
31 | 1018795 |  | Festpunktkompensator senkrecht | EW-Alkon 0,6 mm 300 mm | HKPS300 | 300 | 5.36 | 1136.74 | C-Teil | 88 | 184 | 73063080 | 10.03 | ST | EUR | W4
31 | 1018796 |  | Festpunktkompensator senkrecht | EW-Alkon 0,6 mm 350 mm | HKPS350 | 350 | 7.45 | 1297.6 | C-Teil | 88 | 184 | 73063080 | 11 | ST | EUR | W4
31 | 1018797 |  | Festpunktkompensator senkrecht | EW-Alkon 0,6 mm 400 mm | HKPS400 | 400 | 9.84 | 1445.18 | C-Teil | 88 | 184 | 73063080 | 12 | ST | EUR | W4
31 | 1018798 |  | Festpunktkompensator senkrecht | EW-Alkon 0,6 mm 500 mm | HKPS500 | 500 | 10.54 | 1677.85 | C-Teil | 88 | 184 | 73063080 | 16.93 | ST | EUR | W4
31 | 1018799 |  | Festpunktkompensator senkrecht | EW-Alkon 0,6 mm 600 mm | HKPS600 | 600 | 19.15 | 1999.58 | C-Teil | 88 | 184 | 73063080 | 22.27 | ST | EUR | W4
31 | 1018765 |  | Festpunktkompensator waagerecht | EW-Alkon 0,6 mm 80 mm | HKPW080 | 80 | 1.34 | 752.49 | C-Teil | 88 | 184 | 73063080 | 1 | ST | EUR | W4
31 | 1018766 |  | Festpunktkompensator waagerecht | EW-Alkon 0,6 mm 100 mm | HKPW100 | 100 | 1.97 | 796.37 | C-Teil | 88 | 184 | 73063080 | 1 | ST | EUR | W4
31 | 1018769 |  | Festpunktkompensator waagerecht | EW-Alkon 0,6 mm 130 mm | HKPW130 | 130 | 2.49 | 857.53 | C-Teil | 88 | 184 | 73063080 | 1 | ST | EUR | W4
31 | 1018771 |  | Festpunktkompensator waagerecht | EW-Alkon 0,6 mm 150 mm | HKPW150 | 150 | 2.6 | 894.78 | C-Teil | 88 | 184 | 73063080 | 1 | ST | EUR | W4
31 | 1018772 |  | Festpunktkompensator waagerecht | EW-Alkon 0,6 mm 160 mm | HKPW160 | 160 | 3.2 | 910.71 | C-Teil | 88 | 184 | 73063080 | 5 | ST | EUR | W4
31 | 1018773 |  | Festpunktkompensator waagerecht | EW-Alkon 0,6 mm 180 mm | HKPW180 | 180 | 3.76 | 937.33 | C-Teil | 88 | 184 | 73063080 | 5.9 | ST | EUR | W4
31 | 1018774 |  | Festpunktkompensator waagerecht | EW-Alkon 0,6 mm 200 mm | HKPW200 | 200 | 4.35 | 966.55 | C-Teil | 88 | 184 | 73063080 | 1 | ST | EUR | W4
31 | 1018775 |  | Festpunktkompensator waagerecht | EW-Alkon 0,6 mm 225 mm | HKPW225 | 225 | 6.4 | 1047.67 | C-Teil | 88 | 184 | 73063080 | 5.7 | ST | EUR | W4
31 | 1018776 |  | Festpunktkompensator waagerecht | EW-Alkon 0,6 mm 250 mm | HKPW250 | 250 | 6.56 | 1092.87 | C-Teil | 88 | 184 | 73063080 | 1 | ST | EUR | W4
31 | 1018777 |  | Festpunktkompensator waagerecht | EW-Alkon 0,6 mm 300 mm | HKPW300 | 300 | 6.77 | 1211.19 | C-Teil | 88 | 184 | 73063080 | 11.2 | ST | EUR | W4
31 | 1018778 |  | Festpunktkompensator waagerecht | EW-Alkon 0,6 mm 350 mm | HKPW350 | 350 | 9.78 | 1382.7 | C-Teil | 88 | 184 | 73072290 | 15 | ST | EUR | W4
31 | 1018779 |  | Festpunktkompensator waagerecht | EW-Alkon 0,6 mm 400 mm | HKPW400 | 400 | 11.7 | 1539.56 | C-Teil | 88 | 184 | 73063080 | 15 | ST | EUR | W4
31 | 1018780 |  | Festpunktkompensator waagerecht | EW-Alkon 0,6 mm 500 mm | HKPW500 | 500 | 12.08 | 1789.52 | C-Teil | 88 | 184 | 73063080 | 19.4 | ST | EUR | W4
31 | 1018781 |  | Festpunktkompensator waagerecht | EW-Alkon 0,6 mm 600 mm | HKPW600 | 600 | 20.57 | 2132.53 | C-Teil | 88 | 184 | 73063080 | 1 | ST | EUR | W4
31 | 1004802 |  | Feuerungsanschluss 45° AG konisch | EW-Alkon 0,6 mm 80 mm | HFA080608045 | 80 | 0.71 | 231.3 | B-Teil | 22 | 184 | 73072290 | 0.77 | ST | EUR | W2
31 | 1004805 |  | Feuerungsanschluss 45° AG konisch | EW-Alkon 0,6 mm 100 mm | HFA100610045 | 100 | 1.01 | 231.3 | B-Teil | 22 | 184 | 73072290 | 0.77 | ST | EUR | W2
31 | 1005360 |  | Feuerungsanschluss 45° AG konisch | EW-Alkon 0,6 mm 113 mm | HFA113611345 | 113 | 1.21 | 231.3 | B-Teil | 22 | 184 | 73072290 | 0.77 | ST | EUR | W2
31 | 1004810 |  | Feuerungsanschluss 45° AG konisch | EW-Alkon 0,6 mm 120 mm | HFA120612045 | 120 | 1.48 | 255.87 | B-Teil | 22 | 184 | 73072290 | 0.83 | ST | EUR | W2
31 | 1004813 |  | Feuerungsanschluss 45° AG konisch | EW-Alkon 0,6 mm 130 mm | HFA130613045 | 130 | 1.87 | 255.87 | B-Teil | 22 | 184 | 73072290 | 0.88 | ST | EUR | W2
31 | 1004822 |  | Feuerungsanschluss 45° AG konisch | EW-Alkon 0,6 mm 150 mm | HFA150615045 | 150 | 1.97 | 285.35 | B-Teil | 22 | 184 | 73072290 | 1.36 | ST | EUR | W2
31 | 1004826 |  | Feuerungsanschluss 45° AG konisch | EW-Alkon 0,6 mm 160 mm | HFA160616045 | 160 | 2.37 | 328.75 | B-Teil | 22 | 184 | 73072290 | 1.24 | ST | EUR | W2
31 | 1004829 |  | Feuerungsanschluss 45° AG konisch | EW-Alkon 0,6 mm 180 mm | HFA180618045 | 180 | 3.08 | 328.75 | B-Teil | 22 | 184 | 73072290 | 1.9 | ST | EUR | W2
31 | 1004832 |  | Feuerungsanschluss 45° AG konisch | EW-Alkon 0,6 mm 200 mm | HFA200620045 | 200 | 3.25 | 362.86 | B-Teil | 22 | 184 | 73072290 | 1.54 | ST | EUR | W2
31 | 1004839 |  | Feuerungsanschluss 45° AG konisch | EW-Alkon 0,6 mm 225 mm | HFA225622545 | 225 | 4.03 | 431.29 | B-Teil | 22 | 184 | 73072290 | 2.61 | ST | EUR | W2
31 | 1004842 |  | Feuerungsanschluss 45° AG konisch | EW-Alkon 0,6 mm 250 mm | HFA250625045 | 250 | 5.31 | 431.29 | B-Teil | 22 | 184 | 73072290 | 2.31 | ST | EUR | W2
31 | 1004956 |  | Feuerungsanschluss 45° AG konisch | EW-Alkon 0,6 mm 300 mm | HFA300630045 | 300 | 6.25 | 491.56 | B-Teil | 22 | 184 | 73072290 | 2.77 | ST | EUR | W2
31 | 1005264 |  | Feuerungsanschluss 45° AG konisch | EW-Alkon 0,6 mm 350 mm | HFA350635045 | 350 | 6.94 | 559.23 | C-Teil | 22 | 184 | 73072290 | 6 | ST | EUR | W2
31 | 1004960 |  | Feuerungsanschluss 45° AG konisch | EW-Alkon 0,6 mm 400 mm | HFA400640045 | 400 | 7.24 | 607.78 | C-Teil | 22 | 184 | 73063080 | 6.85 | ST | EUR | W2
31 | 1004964 |  | Feuerungsanschluss 45° AG konisch | EW-Alkon 0,6 mm 500 mm | HFA500650045 | 500 | 12.73 | 686.04 | C-Teil | 22 | 184 | 73072290 | 4.5 | ST | EUR | W2
31 | 1004967 |  | Feuerungsanschluss 45° AG konisch | EW-Alkon 0,6 mm 600 mm | HFA600660045 | 600 | 17.45 | 800.33 | C-Teil | 22 | 184 | 73063080 | 13.37 | ST | EUR | W2
31 | 1035643 |  | Flanschübergang EN1092 PN10 DN100 exz. | EW-Alkon 0,6 mm 130 mm | HKFLANSCH1306 | 130 | 0.35 | 476.51 | C-Teil | 88 | 184 | 73063080 | 5.54 | ST | EUR | W4
31 | 1035645 |  | Flanschübergang EN1092 PN10 DN125 exz. | EW-Alkon 0,6 mm 150 mm | HKFLANSCH1506 | 150 | 0.39 | 550.21 | C-Teil | 88 | 184 | 73063080 | 1 | ST | EUR | W4
31 | 1035644 |  | Flanschübergang EN1092 PN10 DN125 zentr. | EW-Alkon 0,6 mm 130 mm | HKFLANSCH1306 | 130 | 0.35 | 510.73 | C-Teil | 88 | 184 | 73063080 | 9.39 | ST | EUR | W4
31 | 1035648 |  | Flanschübergang EN1092 PN10 DN150 exz. | EW-Alkon 0,6 mm 180 mm | HKFLANSCH1806 | 180 | 0.47 | 621.43 | C-Teil | 88 | 184 | 73063080 | 9.1 | ST | EUR | W4
31 | 1035646 |  | Flanschübergang EN1092 PN10 DN150 zentr. | EW-Alkon 0,6 mm 150 mm | HKFLANSCH1506 | 150 | 0.39 | 616.47 | C-Teil | 88 | 184 | 73063080 | 1 | ST | EUR | W4
31 | 1035649 |  | Flanschübergang EN1092 PN10 DN200 exz. | EW-Alkon 0,6 mm 250 mm | HKFLANSCH2506 | 250 | 1.21 | 790.7 | C-Teil | 88 | 184 | 73063080 | 9.97 | ST | EUR | W4
31 | 1037097 |  | Flanschübergang EN1092 PN10 DN40 exz. | EW-Alkon 0,6 mm 80 mm | HKFLANSCH0806 | 80 | 0.24 | 388.64 | C-Teil | 88 | 184 | 73063080 | 4.41 | ST | EUR | W4
31 | 1035641 |  | Flanschübergang EN1092 PN10 DN50 exz. | EW-Alkon 0,6 mm 80 mm | HKFLANSCH806 | 80 | 0.24 | 388.64 | C-Teil | 88 | 184 | 73063080 | 1 | ST | EUR | W4
31 | 1035642 |  | Flanschübergang EN1092 PN10 DN65 exz. | EW-Alkon 0,6 mm 100 mm | HKFLANSCH1006 | 100 | 0.25 | 399.83 | C-Teil | 88 | 184 | 73063080 | 1 | ST | EUR | W4
31 | 2119704 |  | Kaminpaket FU/DD Abg. EW glatt Höhe ca. 8 m | EW-Alkon 0,6 mm 113 mm | HKP1136 | 113 | 18.3 | 1258.89 | B-Teil | 22 | 184 | 73063080 | 18.3 | ST | EUR | W2
31 | 2119705 |  | Kaminpaket FU/DD Abg. EW glatt Höhe ca. 8 m | EW-Alkon 0,6 mm 130 mm | HKP1306 | 130 | 21.81 | 1343.64 | B-Teil | 22 | 184 | 73063080 | 21.81 | ST | EUR | W2
31 | 2119706 |  | Kaminpaket FU/DD Abg. EW glatt Höhe ca. 8 m | EW-Alkon 0,6 mm 150 mm | HKP1506 | 150 | 24.82 | 1501.47 | B-Teil | 22 | 184 | 73063080 | 24.82 | ST | EUR | W2
31 | 2119707 |  | Kaminpaket FU/DD Abg. EW glatt Höhe ca. 8 m | EW-Alkon 0,6 mm 180 mm | HKP1806 | 180 | 30.18 | 1674.98 | B-Teil | 22 | 184 | 73063080 | 30.18 | ST | EUR | W2
31 | 2119708 |  | Kaminpaket FU/DD Abg. EW glatt Höhe ca. 8 m | EW-Alkon 0,6 mm 200 mm | HKP2006 | 200 | 32.72 | 1767.37 | B-Teil | 22 | 184 | 73063080 | 32.72 | ST | EUR | W2
31 | 1004973 |  | Red/Erw/Kesselanschl. exzentr. 80 x 0,6 >Skizze< | EW-Alkon 0,6 mm 80 mm | HKE0806 | 80 | 0.86 | 180.91 | B-Teil | 22 | 184 | 73063080 | 0.31 | ST | EUR | W2
31 | 1004978 |  | Red/Erw/Kesselanschl. exzentr. 100 x 0,6 >Skizze< | EW-Alkon 0,6 mm 100 mm | HKE1006 | 100 | 0.47 | 180.91 | B-Teil | 22 | 184 | 73063080 | 0.39 | ST | EUR | W2
31 | 1005529 |  | Red/Erw/Kesselanschl. exzentr. 113 x 0,6 >Skizze< | EW-Alkon 0,6 mm 113 mm | HKE1136 | 113 | 0.6 | 190.6 | B-Teil | 22 | 184 | 73063080 | 0.39 | ST | EUR | W2
31 | 1004980 |  | Red/Erw/Kesselanschl. exzentr. 120 x 0,6 >Skizze< | EW-Alkon 0,6 mm 120 mm | HKE1206 | 120 | 0.64 | 193.83 | B-Teil | 22 | 184 | 73063080 | 0.44 | ST | EUR | W2
31 | 1005576 |  | Red/Erw/Kesselanschl. exzentr. 130 x 0,6 >Skizze< | EW-Alkon 0,6 mm 130 mm | HKE1306 | 130 | 0.79 | 197.07 | B-Teil | 22 | 184 | 73063080 | 0.68 | ST | EUR | W2
31 | 1005532 |  | Red/Erw/Kesselanschl. exzentr. 140 x 0,6 >Skizze< | EW-Alkon 0,6 mm 140 mm | HKE1406 | 140 | 0.87 | 197.07 | B-Teil | 22 | 184 | 73063080 | 0.68 | ST | EUR | W2
31 | 1005105 |  | Red/Erw/Kesselanschl. exzentr. 150 x 0,6 >Skizze< | EW-Alkon 0,6 mm 150 mm | HKE1506 | 150 | 0.97 | 197.07 | B-Teil | 22 | 184 | 73063080 | 0.59 | ST | EUR | W2
31 | 1005128 |  | Red/Erw/Kesselanschl. exzentr. 160 x 0,6 >Skizze< | EW-Alkon 0,6 mm 160 mm | HKE1606 | 160 | 1.02 | 219.68 | B-Teil | 22 | 184 | 73063080 | 0.63 | ST | EUR | W2
31 | 1005150 |  | Red/Erw/Kesselanschl. exzentr. 180 x 0,6 >Skizze< | EW-Alkon 0,6 mm 180 mm | HKE1806 | 180 | 1.2 | 222.92 | B-Teil | 22 | 184 | 73063080 | 0.78 | ST | EUR | W2
31 | 1005175 |  | Red/Erw/Kesselanschl. exzentr. 200 x 0,6 >Skizze< | EW-Alkon 0,6 mm 200 mm | HKE2006 | 200 | 0.62 | 222.92 | B-Teil | 22 | 184 | 73063080 | 0.7 | ST | EUR | W2
31 | 1005200 |  | Red/Erw/Kesselanschl. exzentr. 225 x 0,6 >Skizze< | EW-Alkon 0,6 mm 225 mm | HKE2256 | 225 | 1.63 | 237.78 | B-Teil | 22 | 184 | 73063080 | 0.7 | ST | EUR | W2
31 | 1005491 |  | Red/Erw/Kesselanschl. exzentr. 250 x 0,6 >Skizze< | EW-Alkon 0,6 mm 250 mm | HKE2506 | 250 | 2.2 | 249.67 | B-Teil | 22 | 184 | 73063080 | 0.98 | ST | EUR | W2
31 | 1005242 |  | Red/Erw/Kesselanschl. exzentr. 300 x 0,6 >Skizze< | EW-Alkon 0,6 mm 300 mm | HKE3006 | 300 | 3.27 | 258.7 | B-Teil | 22 | 184 | 73063080 | 2.8 | ST | EUR | W2
31 | 1005270 |  | Red/Erw/Kesselanschl. exzentr. 350 x 0,6 >Skizze< | EW-Alkon 0,6 mm 350 mm | HKE3506 | 350 | 2.98 | 298.51 | C-Teil | 22 | 184 | 73072290 | 2.99 | ST | EUR | W2
31 | 1005292 |  | Red/Erw/Kesselanschl. exzentr. 400 x 0,6 >Skizze< | EW-Alkon 0,6 mm 400 mm | HKE4006 | 400 | 1.82 | 328.78 | C-Teil | 22 | 184 | 73072290 | 2.5 | ST | EUR | W2
31 | 1005308 |  | Red/Erw/Kesselanschl. exzentr. 500 x 0,6 >Skizze< | EW-Alkon 0,6 mm 500 mm | HKE5006 | 500 | 2.6 | 383.48 | C-Teil | 22 | 184 | 73072290 | 2.5 | ST | EUR | W2
31 | 1005324 |  | Red/Erw/Kesselanschl. exzentr. 600 x 0,6 >Skizze< | EW-Alkon 0,6 mm 600 mm | HKE6006 | 600 | 3.31 | 521.23 | C-Teil | 22 | 184 | 73063080 | 2.5 | ST | EUR | W2
31 | 1004467 |  | Red/Erw/Kesselanschl. zentr. 80 X 0,60 >Skizze< | EW-Alkon 0,6 mm 80 mm | HKZ0806 | 80 | 0.66 | 119.9 | B-Teil | 22 | 184 | 73063080 | 0.317 | ST | EUR | W2
31 | 1005671 |  | Red/Erw/Kesselanschl. zentr. 100 X 0,60 >Skizze< | EW-Alkon 0,6 mm 100 mm | HKZ1006 | 100 | 0.87 | 123.12 | B-Teil | 22 | 184 | 73072290 | 0.87 | ST | EUR | W2
31 | 1004236 |  | Red/Erw/Kesselanschl. zentr. 120 X 0,60 >Skizze< | EW-Alkon 0,6 mm 120 mm | HKZ1206 | 120 | 0.93 | 123.12 | B-Teil | 22 | 184 | 73072290 | 0.37 | ST | EUR | W2
31 | 1004636 |  | Red/Erw/Kesselanschl. zentr. 160 X 0,60 >Skizze< | EW-Alkon 0,6 mm 130 mm | HKZ1306 | 130 | 1 | 123.12 | B-Teil | 22 | 184 | 73063080 | 0.4 | ST | EUR | W2
31 | 1004354 |  | Red/Erw/Kesselanschl. zentr. 140 X 0,60 >Skizze< | EW-Alkon 0,6 mm 140 mm | HKZ1406 | 140 | 1.1 | 129.34 | B-Teil | 22 | 184 | 73063080 | 0.44 | ST | EUR | W2
31 | 1004650 |  | Red/Erw/Kesselanschl. zentr. 150 X 0,60 >Skizze< | EW-Alkon 0,6 mm 150 mm | HKZ1506 | 150 | 1.16 | 129.34 | B-Teil | 22 | 184 | 73063080 | 0.47 | ST | EUR | W2
31 | 1004254 |  | Red/Erw/Kesselanschl. zentr. 160 X 0,60 >Skizze< | EW-Alkon 0,6 mm 160 mm | HKZ1606 | 160 | 1.24 | 137.32 | B-Teil | 22 | 184 | 73063080 | 0.5 | ST | EUR | W2
31 | 1004415 |  | Red/Erw/Kesselanschl. zentr. 180 X 0,60 >Skizze< | EW-Alkon 0,6 mm 180 mm | HKZ1806 | 180 | 1.47 | 137.32 | B-Teil | 22 | 184 | 73063080 | 0.56 | ST | EUR | W2
31 | 1004522 |  | Red/Erw/Kesselanschl. zentr. 200 X 0,60 >Skizze< | EW-Alkon 0,6 mm 200 mm | HKZ2006 | 200 | 1.56 | 141.62 | B-Teil | 22 | 184 | 73063080 | 0.79 | ST | EUR | W2
31 | 1004369 |  | Red/Erw/Kesselanschl. zentr. 225 X 0,60 >Skizze< | EW-Alkon 0,6 mm 225 mm | HKZ2256 | 225 | 1.75 | 150.97 | B-Teil | 22 | 184 | 73063080 | 0.7 | ST | EUR | W2
31 | 1004400 |  | Red/Erw/Kesselanschl. zentr. 250 X 0,60 >Skizze< | EW-Alkon 0,6 mm 250 mm | HKZ2506 | 250 | 1.94 | 150.97 | B-Teil | 22 | 184 | 73063080 | 0.9 | ST | EUR | W2
31 | 1004394 |  | Red/Erw/Kesselanschl. zentr. 300 X 0,60 >Skizze< | EW-Alkon 0,6 mm 300 mm | HKZ3006 | 300 | 2.33 | 176.52 | B-Teil | 22 | 184 | 73063080 | 2.29 | ST | EUR | W2
31 | 1005269 |  | Red/Erw/Kesselanschl. zentr. 350 X 0,60 >Skizze< | EW-Alkon 0,6 mm 350 mm | HKZ3506 | 350 | 2.72 | 198.26 | C-Teil | 22 | 184 | 73063080 | 0.93 | ST | EUR | W2
31 | 1005291 |  | Red/Erw/Kesselanschl. zentr. 400 X 0,60 >Skizze< | EW-Alkon 0,6 mm 400 mm | HKZ4006 | 400 | 3.1 | 213.52 | C-Teil | 22 | 184 | 73063080 | 2.5 | ST | EUR | W2
31 | 1005307 |  | Red/Erw/Kesselanschl. zentr. 500 X 0,60 >Skizze< | EW-Alkon 0,6 mm 500 mm | HKZ5006 | 500 | 3.76 | 242.66 | C-Teil | 22 | 184 | 73072290 | 2.5 | ST | EUR | W2
31 | 1005323 |  | Red/Erw/Kesselanschl. zentr. 600 X 0,60 >Skizze< | EW-Alkon 0,6 mm 600 mm | HKZ6006 | 600 | 4.66 | 273.5 | C-Teil | 22 | 184 | 73072290 | 2.5 | ST | EUR | W2
31 | 1028664 |  | Kesselanschluss 109 Aussen - 100 Muffe | EW-Alkon 0,6 mm 100 mm | HKZ1006109 | 100 | 0.3 | 64.77 | B-Teil | 22 | 120 | 73063080 | 0.317 | ST | EUR | W2
31 | 1025379 |  | Kesselanschluss 124 Aussen - 130 Muffe | EW-Alkon 0,6 mm 130 mm | HKZ1306124 | 130 | 0.38 | 64.77 | A-Teil | 22 | 120 | 73063080 | 0.392 | ST | EUR | W2
31 | 1025380 |  | Kesselanschluss 159 Aussen - 150 Muffe | EW-Alkon 0,6 mm 150 mm | HKZ1506159 | 150 | 0.47 | 70.39 | A-Teil | 22 | 120 | 73063080 | 0.475 | ST | EUR | W2
31 | 1025381 |  | Kesselanschluss 199 Aussen - 180 Muffe | EW-Alkon 0,6 mm 180 mm | HKZ1806199 | 180 | 0.61 | 93.69 | A-Teil | 22 | 120 | 73063080 | 0.57 | ST | EUR | W2
31 | 1025382 |  | Kesselanschluss 199 Aussen - 200 Muffe | EW-Alkon 0,6 mm 200 mm | HKZ2006199 | 200 | 0.64 | 93.69 | A-Teil | 22 | 120 | 73063080 | 0.633 | ST | EUR | W2
31 | 1025760 |  | Kesselanschluß 2" kürzbar 80 mm | EW-Alkon 0,6 mm 80 mm | EKK080LICHTBLICK | 80 | 0.73 | 208.01 | C-Teil | 22 | 184 | 73063080 | 1 | ST | EUR | W2
31 | 1025383 |  | Kesselanschluss 249 Aussen - 225 Muffe | EW-Alkon 0,6 mm 225 mm | HKZ2256249 | 225 | 0.69 | 109.05 | B-Teil | 22 | 120 | 73063080 | 1.128 | ST | EUR | W2
31 | 1025384 |  | Kesselanschluss 249 Aussen - 250 Muffe | EW-Alkon 0,6 mm 250 mm | HKZ2506249 | 250 | 0.76 | 109.05 | A-Teil | 22 | 120 | 73063080 | 0.791 | ST | EUR | W2
31 | 1025376 |  | Kesselanschluss 79 Aussen - 80 Muffe | EW-Alkon 0,6 mm 80 mm | HKZ080679 | 80 | 0.24 | 64.77 | A-Teil | 22 | 120 | 73063080 | 0.25 | ST | EUR | W2
31 | 1025377 |  | Kesselanschluss 99 Aussen - 100 Muffe | EW-Alkon 0,6 mm 100 mm | HKZ100699 | 100 | 0.3 | 64.77 | A-Teil | 22 | 120 | 73063080 | 0.317 | ST | EUR | W2
31 | 1038045 |  | Kompensator 80 mm Alkon 0,6 mm mit Meßöffnung 1/2" | EW-Alkon 0,6 mm 80 mm | KOMP080 | 80 | 0.13 | 729.9 | C-Teil | 88 | 184 | 73072290 | 1 | ST | EUR | W4
31 | 1004479 |  | Kondensatschale mit Ablauf | EW-Alkon 0,6 mm 80 mm | HKM080M | 80 | 0.28 | 62.97 | A-Teil | 22 | 184 | 73063080 | 0.28 | ST | EUR | W2
31 | 1004241 |  | Kondensatschale mit Ablauf | EW-Alkon 0,6 mm 100 mm | HKM100M | 100 | 0.35 | 62.97 | A-Teil | 22 | 184 | 73063080 | 0.38 | ST | EUR | W2
31 | 1005028 |  | Kondensatschale mit Ablauf | EW-Alkon 0,6 mm 113 mm | HKM113 | 113 | 0.44 | 62.97 | B-Teil | 22 | 184 | 73063080 | 0.44 | ST | EUR | W2
31 | 1004252 |  | Kondensatschale mit Ablauf | EW-Alkon 0,6 mm 120 mm | HKM120M | 120 | 0.48 | 67.56 | B-Teil | 22 | 184 | 73063080 | 0.48 | ST | EUR | W2
31 | 1004278 |  | Kondensatschale mit Ablauf | EW-Alkon 0,6 mm 130 mm | HKM130M | 130 | 0.52 | 67.56 | A-Teil | 22 | 184 | 73063080 | 0.52 | ST | EUR | W2
31 | 1004232 |  | Kondensatschale mit Ablauf | EW-Alkon 0,6 mm 150 mm | HKM150M | 150 | 0.61 | 74.89 | A-Teil | 22 | 184 | 73063080 | 0.65 | ST | EUR | W2
31 | 1004423 |  | Kondensatschale mit Ablauf | EW-Alkon 0,6 mm 160 mm | HKM160M | 160 | 0.64 | 82.39 | B-Teil | 22 | 184 | 73063080 | 0.64 | ST | EUR | W2
31 | 1004418 |  | Kondensatschale mit Ablauf | EW-Alkon 0,6 mm 180 mm | HKM180M | 180 | 0.75 | 82.39 | A-Teil | 22 | 184 | 73063080 | 0.72 | ST | EUR | W2
31 | 1004246 |  | Kondensatschale mit Ablauf | EW-Alkon 0,6 mm 200 mm | HKM200M | 200 | 0.85 | 91.83 | A-Teil | 22 | 184 | 73063080 | 0.85 | ST | EUR | W2
31 | 1004261 |  | Kondensatschale mit Ablauf | EW-Alkon 0,6 mm 225 mm | HKM225M | 225 | 0.94 | 101.65 | B-Teil | 22 | 184 | 73063080 | 0.94 | ST | EUR | W2
31 | 1004397 |  | Kondensatschale mit Ablauf | EW-Alkon 0,6 mm 250 mm | HKM250 | 250 | 1.14 | 101.65 | A-Teil | 22 | 184 | 73063080 | 1.14 | ST | EUR | W2
31 | 1004407 |  | Kondensatschale mit Ablauf | EW-Alkon 0,6 mm 300 mm | HKM300 | 300 | 2 | 140.21 | B-Teil | 22 | 184 | 73063080 | 1 | ST | EUR | W2
31 | 1005765 |  | Kondensatschale mit Ablauf | EW-Alkon 0,6 mm 350 mm | HKM350M | 350 | 2.83 | 178.07 | C-Teil | 22 | 184 | 73063080 | 1 | ST | EUR | W2
31 | 1004782 |  | Kondensatschale mit Ablauf | EW-Alkon 0,6 mm 400 mm | HKM400 | 400 | 3.42 | 205.48 | C-Teil | 22 | 184 | 73063080 | 2.67 | ST | EUR | W2
31 | 1004787 |  | Kondensatschale mit Ablauf | EW-Alkon 0,6 mm 500 mm | HKM500 | 500 | 4.85 | 231.9 | C-Teil | 22 | 184 | 73063080 | 3.35 | ST | EUR | W2
31 | 1004792 |  | Kondensatschale mit Ablauf | EW-Alkon 0,6 mm 600 mm | HKM600 | 600 | 5.3 | 278.89 | C-Teil | 22 | 184 | 73063080 | 1 | ST | EUR | W2
31 | 1018884 |  | Passelement mit Lippendichtung | EW-Alkon 0,6 mm 80 mm | HPS0806 | 80 | 0.22 | 49.15 | B-Teil | 22 | 184 | 73063080 | 1 | ST | EUR | W2
31 | 1018885 |  | Passelement mit Lippendichtung | EW-Alkon 0,6 mm 100 mm | HPS1006 | 100 | 0.27 | 49.15 | B-Teil | 22 | 184 | 73072290 | 1 | ST | EUR | W2
31 | 1018886 |  | Passelement mit Lippendichtung | EW-Alkon 0,6 mm 113 mm | HPS1136 | 113 | 0.3 | 49.15 | B-Teil | 22 | 184 | 73063080 | 1 | ST | EUR | W2
31 | 1018887 |  | Passelement mit Lippendichtung | EW-Alkon 0,6 mm 120 mm | HPS1206 | 120 | 0.33 | 55.46 | B-Teil | 22 | 184 | 73063080 | 0.33 | ST | EUR | W2
31 | 1018888 |  | Passelement mit Lippendichtung | EW-Alkon 0,6 mm 130 mm | HPS1306 | 130 | 0.35 | 55.81 | B-Teil | 22 | 184 | 73063080 | 1 | ST | EUR | W2
31 | 1018890 |  | Passelement mit Lippendichtung | EW-Alkon 0,6 mm 150 mm | HPS1506 | 150 | 0.41 | 63.58 | B-Teil | 22 | 184 | 73072290 | 1 | ST | EUR | W2
31 | 1018891 |  | Passelement mit Lippendichtung | EW-Alkon 0,6 mm 160 mm | HPS1606 | 160 | 0.43 | 80.65 | B-Teil | 22 | 184 | 73063080 | 1 | ST | EUR | W2
31 | 1018892 |  | Passelement mit Lippendichtung | EW-Alkon 0,6 mm 180 mm | HPS1806 | 180 | 0.49 | 80.65 | B-Teil | 22 | 184 | 73064020 | 1 | ST | EUR | W2
31 | 1018893 |  | Passelement mit Lippendichtung | EW-Alkon 0,6 mm 200 mm | HPS2006 | 200 | 0.54 | 83.74 | B-Teil | 22 | 184 | 73063080 | 1 | ST | EUR | W2
31 | 1018894 |  | Passelement mit Lippendichtung | EW-Alkon 0,6 mm 225 mm | HPS2256 | 225 | 0.61 | 93.04 | B-Teil | 22 | 184 | 73063080 | 1 | ST | EUR | W2
31 | 1018895 |  | Passelement mit Lippendichtung | EW-Alkon 0,6 mm 250 mm | HPS2506 | 250 | 0.68 | 93.04 | B-Teil | 22 | 184 | 73063080 | 1 | ST | EUR | W2
31 | 1018896 |  | Passelement mit Lippendichtung | EW-Alkon 0,6 mm 300 mm | HPS3006 | 300 | 0.82 | 102.34 | B-Teil | 22 | 184 | 73063080 | 0.81 | ST | EUR | W2
31 | 1018897 |  | Passelement mit Lippendichtung | EW-Alkon 0,6 mm 350 mm | HPS3506 | 350 | 0.96 | 120.57 | C-Teil | 22 | 184 | 73063080 | 1 | ST | EUR | W2
31 | 1018898 |  | Passelement mit Lippendichtung | EW-Alkon 0,6 mm 400 mm | HPS4006 | 400 | 1.2 | 140.64 | C-Teil | 22 | 184 | 73063080 | 1 | ST | EUR | W2
31 | 1018899 |  | Passelement mit Lippendichtung | EW-Alkon 0,6 mm 500 mm | HPS5006 | 500 | 1.43 | 185.13 | C-Teil | 22 | 184 | 73063080 | 1 | ST | EUR | W2
31 | 1018900 |  | Passelement mit Lippendichtung | EW-Alkon 0,6 mm 600 mm | HPS6006 | 600 | 1.72 | 219.58 | C-Teil | 22 | 184 | 73063080 | 1 | ST | EUR | W2
31 | 1000898 |  | Quetschdeckel bis 120 °C | EW-Alkon 0,6 mm 80 mm | AQ080 | 80 | 0.28 | 42.24 | A-Teil | 22 | 111 | 73072290 | 0.123 | ST | EUR | W2
31 | 1000901 |  | Quetschdeckel bis 120 °C | EW-Alkon 0,6 mm 100 mm | AQ100 | 100 | 0.32 | 42.24 | A-Teil | 22 | 111 | 73063080 | 0.153 | ST | EUR | W2
31 | 1000902 |  | Quetschdeckel bis 120 °C | EW-Alkon 0,6 mm 113 mm | AQ113 | 113 | 0.36 | 42.24 | A-Teil | 22 | 111 | 73072290 | 0.173 | ST | EUR | W2
31 | 1000907 |  | Quetschdeckel bis 120 °C | EW-Alkon 0,6 mm 120 mm | AQ120 | 120 | 0.38 | 42.24 | A-Teil | 22 | 111 | 73063080 | 0.184 | ST | EUR | W2
31 | 1000908 |  | Quetschdeckel bis 120 °C | EW-Alkon 0,6 mm 130 mm | AQ130 | 130 | 0.45 | 42.24 | A-Teil | 22 | 111 | 73072290 | 0.199 | ST | EUR | W2
31 | 1000909 |  | Quetschdeckel bis 120 °C | EW-Alkon 0,6 mm 140 mm | AQ140 | 140 | 0.57 | 52.18 | C-Teil | 22 | 111 | 73063080 | 0.33 | ST | EUR | W2
31 | 1000910 |  | Quetschdeckel bis 120 °C | EW-Alkon 0,6 mm 150 mm | AQ150 | 150 | 0.61 | 43.51 | A-Teil | 22 | 111 | 73072290 | 0.23 | ST | EUR | W2
31 | 1000911 |  | Quetschdeckel bis 120 °C | EW-Alkon 0,6 mm 160 mm | AQ160 | 160 | 0.65 | 51.19 | A-Teil | 22 | 111 | 73063080 | 0.416 | ST | EUR | W2
31 | 1000912 |  | Quetschdeckel bis 120 °C | EW-Alkon 0,6 mm 180 mm | AQ180 | 180 | 0.71 | 51.19 | A-Teil | 22 | 111 | 73072290 | 0.276 | ST | EUR | W2
31 | 1000913 |  | Quetschdeckel bis 120 °C | EW-Alkon 0,6 mm 200 mm | AQ200 | 200 | 0.99 | 51.19 | A-Teil | 22 | 111 | 73072290 | 0.307 | ST | EUR | W2
31 | 1004468 |  | Reduzierung 100 - 80 | EW-Alkon 0,6 mm 100 mm | HRE100680 | 100 | 0.25 | 64.77 | B-Teil | 22 | 184 | 73063080 | 0.27 | ST | EUR | W2
31 | 1004253 |  | Reduzierung 130 - 100 | EW-Alkon 0,6 mm 130 mm | HRE1306100 | 130 | 0.35 | 64.77 | B-Teil | 22 | 184 | 73072290 | 0.35 | ST | EUR | W2
31 | 1026104 |  | Reduzierung 130 - 113 | EW-Alkon 0,6 mm 130 mm | HRE1306113 | 130 | 0.35 | 64.77 | B-Teil | 22 | 120 | 73063080 | 0.48 | ST | EUR | W2
31 | 1004378 |  | Reduzierung 130 - 120 | EW-Alkon 0,6 mm 130 mm | HRE1306120 | 130 | 0.35 | 64.77 | B-Teil | 22 | 184 | 73063080 | 0.35 | ST | EUR | W2
31 | 1004635 |  | Reduzierung 150 - 130 | EW-Alkon 0,6 mm 150 mm | HRE1506130 | 150 | 0.39 | 70.39 | A-Teil | 22 | 184 | 73072290 | 0.41 | ST | EUR | W2
31 | 1004311 |  | Reduzierung 150 - 140 | EW-Alkon 0,6 mm 150 mm | HRE1506140 | 150 | 0.39 | 70.39 | B-Teil | 22 | 184 | 73063080 | 0.41 | ST | EUR | W2
31 | 1004235 |  | Reduzierung 160 - 150 | EW-Alkon 0,6 mm 160 mm | HRE1606150 | 160 | 0.44 | 78.33 | B-Teil | 22 | 184 | 73063080 | 0.43 | ST | EUR | W2
31 | 1004647 |  | Reduzierung 180 - 150 | EW-Alkon 0,6 mm 180 mm | HRE1806150 | 180 | 0.47 | 87.52 | A-Teil | 22 | 184 | 73072290 | 0.49 | ST | EUR | W2
31 | 1004262 |  | Reduzierung 180 - 160 | EW-Alkon 0,6 mm 180 mm | HRE1806160 | 180 | 0.47 | 87.52 | B-Teil | 22 | 184 | 73063080 | 0.49 | ST | EUR | W2
31 | 1004724 |  | Reduzierung 200 - 180 | EW-Alkon 0,6 mm 200 mm | HRE2006180 | 200 | 0.53 | 96.15 | A-Teil | 22 | 184 | 73072290 | 0.54 | ST | EUR | W2
31 | 1004550 |  | Reduzierung 225 - 200 | EW-Alkon 0,6 mm 225 mm | HRE2256200 | 225 | 0.62 | 109.05 | B-Teil | 22 | 184 | 73063080 | 0.61 | ST | EUR | W2
31 | 1004500 |  | Reduzierung 250 - 200 | EW-Alkon 0,6 mm 250 mm | HRE2506200 | 250 | 1.21 | 109.05 | A-Teil | 22 | 184 | 73072290 | 0.68 | ST | EUR | W2
31 | 1004251 |  | Reduzierung 250 - 225 | EW-Alkon 0,6 mm 250 mm | HRE2506225 | 250 | 1.69 | 110.1 | B-Teil | 22 | 184 | 73072290 | 1 | ST | EUR | W2
31 | 1026105 |  | Reduzierung 300 - 200 | EW-Alkon 0,6 mm 300 mm | HRE3006200 | 300 | 1.75 | 145.78 | B-Teil | 22 | 120 | 73063080 | 1.42 | ST | EUR | W2
31 | 1004399 |  | Reduzierung 300 - 250 | EW-Alkon 0,6 mm 300 mm | HRE3006250 | 300 | 1.93 | 145.78 | B-Teil | 22 | 184 | 73072290 | 1 | ST | EUR | W2
31 | 1026106 |  | Reduzierung 350 - 300 | EW-Alkon 0,6 mm 350 mm | HRE3506300 | 350 | 2.49 | 162.82 | C-Teil | 22 | 120 | 73063080 | 1.35 | ST | EUR | W2
31 | 1026107 |  | Reduzierung 400 - 350 | EW-Alkon 0,6 mm 400 mm | HRE4006350 | 400 | 3.01 | 183.16 | C-Teil | 22 | 120 | 73063080 | 1.37 | ST | EUR | W2
31 | 1026108 |  | Reduzierung 500 - 350 | EW-Alkon 0,6 mm 500 mm | HRE5006350 | 500 | 3.09 | 230.14 | C-Teil | 22 | 120 | 73063080 | 2.37 | ST | EUR | W2
31 | 1026109 |  | Reduzierung 500 - 400 | EW-Alkon 0,6 mm 500 mm | HRE5006400 | 500 | 3.54 | 230.14 | C-Teil | 22 | 120 | 73063080 | 2.3 | ST | EUR | W2
31 | 1026110 |  | Reduzierung 600 - 400 | EW-Alkon 0,6 mm 600 mm | HRE6006400 | 600 | 3.65 | 291.21 | C-Teil | 22 | 120 | 73063080 | 2.8 | ST | EUR | W2
31 | 1026111 |  | Reduzierung 600 - 500 | EW-Alkon 0,6 mm 600 mm | HRE6006500 | 600 | 3.8 | 291.21 | C-Teil | 22 | 120 | 73063080 | 2.84 | ST | EUR | W2
31 | 1005351 |  | Rohr mit Kondensatablauf | EW-Alkon 0,6 mm 80 mm | HEM0806185K | 80 | 0.42 | 80.63 | A-Teil | 10 | 184 | 73063080 | 0.44 | ST | EUR | W1
31 | 1005355 |  | Rohr mit Kondensatablauf | EW-Alkon 0,6 mm 100 mm | HEM1006185K | 100 | 0.45 | 80.63 | A-Teil | 10 | 184 | 73063080 | 0.41 | ST | EUR | W1
31 | 1005361 |  | Rohr mit Kondensatablauf | EW-Alkon 0,6 mm 113 mm | HEM1136185K | 113 | 0.47 | 80.63 | B-Teil | 10 | 184 | 73063080 | 0.43 | ST | EUR | W1
31 | 1005381 |  | Rohr mit Kondensatablauf | EW-Alkon 0,6 mm 120 mm | HEM1206185K | 120 | 0.5 | 84.22 | B-Teil | 10 | 184 | 73063080 | 0.49 | ST | EUR | W1
31 | 1005385 |  | Rohr mit Kondensatablauf | EW-Alkon 0,6 mm 130 mm | HEM1306185K | 130 | 0.54 | 84.22 | A-Teil | 10 | 184 | 73063080 | 0.55 | ST | EUR | W1
31 | 1005397 |  | Rohr mit Kondensatablauf | EW-Alkon 0,6 mm 150 mm | HEM1506185K | 150 | 0.62 | 91.38 | A-Teil | 10 | 184 | 73063080 | 0.6 | ST | EUR | W1
31 | 1005405 |  | Rohr mit Kondensatablauf | EW-Alkon 0,6 mm 160 mm | HEM1606185K | 160 | 0.65 | 96.75 | B-Teil | 10 | 184 | 73063080 | 0.64 | ST | EUR | W1
31 | 1005409 |  | Rohr mit Kondensatablauf | EW-Alkon 0,6 mm 180 mm | HEM1806185K | 180 | 0.73 | 96.75 | A-Teil | 10 | 184 | 73063080 | 0.72 | ST | EUR | W1
31 | 1005417 |  | Rohr mit Kondensatablauf | EW-Alkon 0,6 mm 200 mm | HEM2006185K | 200 | 0.81 | 100.33 | A-Teil | 10 | 184 | 73063080 | 0.8 | ST | EUR | W1
31 | 1005432 |  | Rohr mit Kondensatablauf | EW-Alkon 0,6 mm 225 mm | HEM2256185K | 225 | 0.89 | 102.13 | B-Teil | 10 | 184 | 73063080 | 0.89 | ST | EUR | W1
31 | 1005435 |  | Rohr mit Kondensatablauf | EW-Alkon 0,6 mm 250 mm | HEM2506185K | 250 | 0.98 | 105.7 | A-Teil | 10 | 184 | 73063080 | 0.97 | ST | EUR | W1
31 | 1005439 |  | Rohr mit Kondensatablauf | EW-Alkon 0,6 mm 300 mm | HEM3006185K | 300 | 1.43 | 172.69 | B-Teil | 10 | 184 | 73063080 | 1.66 | ST | EUR | W1
31 | 1005452 |  | Rohr mit Kondensatablauf | EW-Alkon 0,6 mm 350 mm | HEM3506185K | 350 | 1.66 | 189.97 | C-Teil | 10 | 184 | 73063080 | 2.31 | ST | EUR | W1
31 | 1005456 |  | Rohr mit Kondensatablauf | EW-Alkon 0,6 mm 400 mm | HEM4006185K | 400 | 2.26 | 220.83 | C-Teil | 10 | 184 | 73063080 | 1.9 | ST | EUR | W1
31 | 1005461 |  | Rohr mit Kondensatablauf | EW-Alkon 0,6 mm 500 mm | HEM5006185K | 500 | 3.79 | 246.43 | C-Teil | 10 | 184 | 73063080 | 3.5 | ST | EUR | W1
31 | 1005463 |  | Rohr mit Kondensatablauf | EW-Alkon 0,6 mm 600 mm | HEM6006185K | 600 | 5.13 | 282.45 | C-Teil | 10 | 184 | 73064020 | 3.12 | ST | EUR | W1
31 | 1005468 |  | Rohr mit Messöffnung | EW-Alkon 0,6 mm 80 mm | HEM0806156M | 80 | 0.25 | 56.61 | B-Teil | 10 | 184 | 73063080 | 0.5 | ST | EUR | W1
31 | 1005469 |  | Rohr mit Messöffnung | EW-Alkon 0,6 mm 100 mm | HEM1006156M | 100 | 0.31 | 56.61 | B-Teil | 10 | 184 | 73063080 | 0.38 | ST | EUR | W1
31 | 1005471 |  | Rohr mit Messöffnung | EW-Alkon 0,6 mm 113 mm | HEM1136156M | 113 | 0.35 | 60.85 | B-Teil | 10 | 184 | 73063080 | 0.37 | ST | EUR | W1
31 | 1005472 |  | Rohr mit Messöffnung | EW-Alkon 0,6 mm 120 mm | HEM1206156M | 120 | 0.37 | 60.85 | B-Teil | 10 | 184 | 73063080 | 0.5 | ST | EUR | W1
31 | 1005474 |  | Rohr mit Messöffnung | EW-Alkon 0,6 mm 130 mm | HEM1306156M | 130 | 0.41 | 60.85 | B-Teil | 10 | 184 | 73063080 | 0.52 | ST | EUR | W1
31 | 1005477 |  | Rohr mit Messöffnung | EW-Alkon 0,6 mm 150 mm | HEM1506156M | 150 | 0.47 | 65.44 | B-Teil | 10 | 184 | 73063080 | 0.5 | ST | EUR | W1
31 | 1005479 |  | Rohr mit Messöffnung | EW-Alkon 0,6 mm 160 mm | HEM1606156M | 160 | 0.54 | 68.87 | B-Teil | 10 | 184 | 73063080 | 0.61 | ST | EUR | W1
31 | 1005480 |  | Rohr mit Messöffnung | EW-Alkon 0,6 mm 180 mm | HEM1806156M | 180 | 0.56 | 68.87 | B-Teil | 10 | 184 | 73063080 | 0.69 | ST | EUR | W1
31 | 1005482 |  | Rohr mit Messöffnung | EW-Alkon 0,6 mm 200 mm | HEM2006156M | 200 | 0.67 | 72.23 | B-Teil | 10 | 184 | 73063080 | 0.76 | ST | EUR | W1
31 | 1005484 |  | Rohr mit Messöffnung | EW-Alkon 0,6 mm 225 mm | HEM2256156M | 225 | 0.69 | 75.62 | B-Teil | 10 | 184 | 73063080 | 0.86 | ST | EUR | W1
31 | 1005486 |  | Rohr mit Messöffnung | EW-Alkon 0,6 mm 250 mm | HEM2506156M | 250 | 0.76 | 75.62 | B-Teil | 10 | 184 | 73063080 | 0.94 | ST | EUR | W1
31 | 1005487 |  | Rohr mit Messöffnung | EW-Alkon 0,6 mm 300 mm | HEM3006156M | 300 | 0.91 | 78.95 | B-Teil | 10 | 184 | 73063080 | 1.14 | ST | EUR | W1
31 | 1005488 |  | Rohr mit Messöffnung | EW-Alkon 0,6 mm 350 mm | HEM3506156M | 350 | 1.06 | 89.9 | C-Teil | 10 | 184 | 73063080 | 1.35 | ST | EUR | W1
31 | 1005489 |  | Rohr mit Messöffnung | EW-Alkon 0,6 mm 400 mm | HEM4006156M | 400 | 1.51 | 101.76 | C-Teil | 10 | 184 | 73063080 | 1.51 | ST | EUR | W1
31 | 1005490 |  | Rohr mit Messöffnung | EW-Alkon 0,6 mm 500 mm | HEM5006156M | 500 | 1.93 | 115.35 | C-Teil | 10 | 184 | 73063080 | 1.67 | ST | EUR | W1
31 | 1010986 |  | Rohr mit Messöffnung | EW-Alkon 0,6 mm 600 mm | HEM6006156M | 600 | 2.3 | 128.9 | C-Teil | 10 | 184 | 73063080 | 1.96 | ST | EUR | W1
31 | 2120854 |  | Rohr mit Messöffnung 1/2" T200 H1 | EW-Alkon 0,6 mm | HEM0806M12 | 80 | 0.25 | 130.05 | B-Teil | 22 | 184 | 73063080 | 118.45 | ST | EUR | W2
31 | 2120855 |  | Rohr mit Messöffnung 1/2" T200 H1 | EW-Alkon 0,6 mm | HEM1006M12 | 100 | 0.31 | 130.05 | B-Teil | 22 | 184 | 73063080 | 118.45 | ST | EUR | W2
31 | 2120856 |  | Rohr mit Messöffnung 1/2" T200 H1 | EW-Alkon 0,6 mm | HEM1306M12 | 130 | 0.41 | 134.28 | B-Teil | 22 | 184 | 73063080 | 122.3 | ST | EUR | W2
31 | 2120857 |  | Rohr mit Messöffnung 1/2" T200 H1 | EW-Alkon 0,6 mm | HEM1506M12 | 150 | 0.47 | 138.87 | B-Teil | 22 | 184 | 73063080 | 126.48 | ST | EUR | W2
31 | 2120858 |  | Rohr mit Messöffnung 1/2" T200 H1 | EW-Alkon 0,6 mm | HEM1806M12 | 180 | 0.56 | 142.3 | B-Teil | 22 | 184 | 73063080 | 129.61 | ST | EUR | W2
31 | 2120859 |  | Rohr mit Messöffnung 1/2" T200 H1 | EW-Alkon 0,6 mm | HEM2006M12 | 200 | 0.67 | 145.67 | B-Teil | 22 | 184 | 73063080 | 132.68 | ST | EUR | W2
31 | 2120860 |  | Rohr mit Messöffnung 1/2" T200 H1 | EW-Alkon 0,6 mm | HEM2506M12 | 250 | 0.76 | 149.05 | B-Teil | 22 | 184 | 73063080 | 135.75 | ST | EUR | W2
31 | 2120861 |  | Rohr mit Messöffnung 1/2" T200 H1 | EW-Alkon 0,6 mm | HEM3006M12 | 300 | 0.91 | 177.1 | B-Teil | 22 | 184 | 73063080 | 161.3 | ST | EUR | W2
31 | 2120862 |  | Rohr mit Messöffnung 1/2" T200 H1 | EW-Alkon 0,6 mm | HEM3506M12 | 350 | 1.06 | 200.85 | B-Teil | 22 | 184 | 73063080 | 182.94 | ST | EUR | W2
31 | 1004740 |  | Rohrelement 1000 mm | EW-Alkon 0,6 mm 80 mm | HRO0806100 | 80 | 1.25 | 60.14 | A-Teil | 10 | 185 | 73064020 | 1.3 | ST | EUR | W1
31 | 1004732 |  | Rohrelement 1000 mm | EW-Alkon 0,6 mm 100 mm | HRO1006100 | 100 | 1.51 | 60.14 | A-Teil | 10 | 185 | 73064020 | 1.63 | ST | EUR | W1
31 | 1004738 |  | Rohrelement 1000 mm | EW-Alkon 0,6 mm 113 mm | HRO1136100 | 113 | 1.71 | 60.14 | A-Teil | 10 | 185 | 73063080 | 1.84 | ST | EUR | W1
31 | 1004737 |  | Rohrelement 1000 mm | EW-Alkon 0,6 mm 120 mm | HRO1206100 | 120 | 1.87 | 65.29 | A-Teil | 10 | 185 | 73063080 | 1.98 | ST | EUR | W1
31 | 1004736 |  | Rohrelement 1000 mm | EW-Alkon 0,6 mm 130 mm | HRO1306100 | 130 | 2.06 | 71.67 | A-Teil | 10 | 185 | 73064020 | 2.15 | ST | EUR | W1
31 | 1004734 |  | Rohrelement 1000 mm | EW-Alkon 0,6 mm 150 mm | HRO1506100 | 150 | 2.29 | 80.63 | A-Teil | 10 | 185 | 73064020 | 2.48 | ST | EUR | W1
31 | 1004733 |  | Rohrelement 1000 mm | EW-Alkon 0,6 mm 160 mm | HRO1606100 | 160 | 2.42 | 84.46 | A-Teil | 10 | 185 | 73063080 | 2.64 | ST | EUR | W1
31 | 1004739 |  | Rohrelement 1000 mm | EW-Alkon 0,6 mm 180 mm | HRO1806100 | 180 | 2.8 | 92.14 | A-Teil | 10 | 185 | 73064020 | 2.8 | ST | EUR | W1
31 | 1004744 |  | Rohrelement 1000 mm | EW-Alkon 0,6 mm 200 mm | HRO2006100 | 200 | 3.05 | 97.27 | A-Teil | 10 | 185 | 73064020 | 3.02 | ST | EUR | W1
31 | 1004742 |  | Rohrelement 1000 mm | EW-Alkon 0,6 mm 225 mm | HRO2256100 | 225 | 3.4 | 110.06 | A-Teil | 10 | 185 | 73064020 | 3.71 | ST | EUR | W1
31 | 1004743 |  | Rohrelement 1000 mm | EW-Alkon 0,6 mm 250 mm | HRO2506100 | 250 | 3.77 | 119.03 | A-Teil | 10 | 185 | 73064020 | 3.78 | ST | EUR | W1
31 | 1004741 |  | Rohrelement 1000 mm | EW-Alkon 0,6 mm 300 mm | HRO3006100 | 300 | 4.6 | 156.14 | A-Teil | 10 | 185 | 73064020 | 4.95 | ST | EUR | W1
31 | 1004205 |  | Rohrelement 1000 mm | EW-Alkon 0,6 mm 350 mm | HRO3506100 | 350 | 5.28 | 173.52 | C-Teil | 10 | 185 | 73064020 | 5.28 | ST | EUR | W1
31 | 1004204 |  | Rohrelement 1000 mm | EW-Alkon 0,6 mm 400 mm | HRO4006100 | 400 | 5.92 | 187.87 | C-Teil | 10 | 185 | 73064020 | 6.03 | ST | EUR | W1
31 | 1004759 |  | Rohrelement 1000 mm | EW-Alkon 0,6 mm 500 mm | HRO5006100 | 500 | 7.4 | 238.76 | C-Teil | 10 | 185 | 73064020 | 7.54 | ST | EUR | W1
31 | 1004761 |  | Rohrelement 1000 mm | EW-Alkon 0,6 mm 600 mm | HRO6006100 | 600 | 8.88 | 301.39 | C-Teil | 10 | 185 | 73063080 | 9.05 | ST | EUR | W1
31 | 1004485 |  | Rohrelement 1000 mm Schlaufe | EW-Alkon 0,6 mm 80 mm | HRO0806100S | 80 | 1.28 | 73.55 | A-Teil | 10 | 185 | 73063080 | 1.3 | ST | EUR | W1
31 | 1004697 |  | Rohrelement 1000 mm Schlaufe | EW-Alkon 0,6 mm 100 mm | HRO1006100S | 100 | 1.56 | 73.55 | A-Teil | 10 | 185 | 73063080 | 1.63 | ST | EUR | W1
31 | 1004676 |  | Rohrelement 1000 mm Schlaufe | EW-Alkon 0,6 mm 113 mm | HRO1136100S | 113 | 1.76 | 77.42 | A-Teil | 10 | 185 | 73063080 | 1.84 | ST | EUR | W1
31 | 1004693 |  | Rohrelement 1000 mm Schlaufe | EW-Alkon 0,6 mm 120 mm | HRO1206100S | 120 | 1.84 | 77.59 | B-Teil | 10 | 185 | 73063080 | 1.98 | ST | EUR | W1
31 | 1004641 |  | Rohrelement 1000 mm Schlaufe | EW-Alkon 0,6 mm 130 mm | HRO1306100S | 130 | 2.06 | 81.44 | A-Teil | 10 | 185 | 73064020 | 2.15 | ST | EUR | W1
31 | 1004656 |  | Rohrelement 1000 mm Schlaufe | EW-Alkon 0,6 mm 150 mm | HRO1506100S | 150 | 2.3 | 91.67 | A-Teil | 10 | 185 | 73064020 | 2.48 | ST | EUR | W1
31 | 1004704 |  | Rohrelement 1000 mm Schlaufe | EW-Alkon 0,6 mm 160 mm | HRO1606100S | 160 | 2.45 | 94.23 | A-Teil | 10 | 185 | 73063080 | 2.64 | ST | EUR | W1
31 | 1004728 |  | Rohrelement 1000 mm Schlaufe | EW-Alkon 0,6 mm 180 mm | HRO1806100S | 180 | 2.78 | 103.19 | A-Teil | 10 | 185 | 73064020 | 2.97 | ST | EUR | W1
31 | 1004528 |  | Rohrelement 1000 mm Schlaufe | EW-Alkon 0,6 mm 200 mm | HRO2006100S | 200 | 3.09 | 109.59 | A-Teil | 10 | 185 | 73072290 | 3.3 | ST | EUR | W1
31 | 1004554 |  | Rohrelement 1000 mm Schlaufe | EW-Alkon 0,6 mm 225 mm | HRO2256100S | 225 | 3.49 | 122.38 | B-Teil | 10 | 185 | 73063080 | 3.71 | ST | EUR | W1
31 | 1004540 |  | Rohrelement 1000 mm Schlaufe | EW-Alkon 0,6 mm 250 mm | HRO2506100S | 250 | 3.82 | 128.79 | A-Teil | 10 | 185 | 73063080 | 4.13 | ST | EUR | W1
31 | 1004483 |  | Rohrelement 1000 mm Schlaufe | EW-Alkon 0,6 mm 300 mm | HRO3006100S | 300 | 4.58 | 164.62 | A-Teil | 10 | 185 | 73064020 | 4.95 | ST | EUR | W1
31 | 1004206 |  | Rohrelement 1000 mm Schlaufe | EW-Alkon 0,6 mm 350 mm | HRO3506100S | 350 | 5.35 | 187.39 | C-Teil | 10 | 185 | 73064020 | 9.5 | ST | EUR | W1
31 | 1004758 |  | Rohrelement 1000 mm Schlaufe | EW-Alkon 0,6 mm 400 mm | HRO4006100S | 400 | 6.27 | 200.43 | C-Teil | 10 | 185 | 73063080 | 10.85 | ST | EUR | W1
31 | 1004760 |  | Rohrelement 1000 mm Schlaufe | EW-Alkon 0,6 mm 500 mm | HRO5006100S | 500 | 7.82 | 251.31 | C-Teil | 10 | 185 | 73063080 | 10.85 | ST | EUR | W1
31 | 1010908 |  | Rohrelement 1000 mm Schlaufe | EW-Alkon 0,6 mm 600 mm | HRO6006100S | 600 | 9.05 | 313.94 | C-Teil | 10 | 185 | 73063080 | 10.85 | ST | EUR | W1
31 | 1020692 |  | Rohrelement 165 mm | EW-Alkon 0,6 mm 80 mm | HRO0806165 | 80 | 0.21 | 25.17 | A-Teil | 10 | 185 | 73072290 | 0.2 | ST | EUR | W1
31 | 1020693 |  | Rohrelement 165 mm | EW-Alkon 0,6 mm 100 mm | HRO1006165 | 100 | 0.26 | 25.17 | A-Teil | 10 | 185 | 73072290 | 0.26 | ST | EUR | W1
31 | 1020694 |  | Rohrelement 165 mm | EW-Alkon 0,6 mm 113 mm | HRO1136165 | 113 | 0.29 | 25.6 | B-Teil | 10 | 185 | 73063080 | 0.29 | ST | EUR | W1
31 | 1020695 |  | Rohrelement 165 mm | EW-Alkon 0,6 mm 120 mm | HRO1206165 | 120 | 0.31 | 25.6 | B-Teil | 10 | 185 | 73063080 | 0.31 | ST | EUR | W1
31 | 1020696 |  | Rohrelement 165 mm | EW-Alkon 0,6 mm 130 mm | HRO1306165 | 130 | 0.33 | 26.88 | A-Teil | 10 | 185 | 73064020 | 0.33 | ST | EUR | W1
31 | 1020698 |  | Rohrelement 165 mm | EW-Alkon 0,6 mm 150 mm | HRO1506165 | 150 | 0.39 | 28.15 | A-Teil | 10 | 185 | 73064020 | 0.38 | ST | EUR | W1
31 | 1020699 |  | Rohrelement 165 mm | EW-Alkon 0,6 mm 160 mm | HRO1606165 | 160 | 0.41 | 30.72 | B-Teil | 10 | 185 | 73063080 | 0.41 | ST | EUR | W1
31 | 1020700 |  | Rohrelement 165 mm | EW-Alkon 0,6 mm 180 mm | HRO1806165 | 180 | 0.46 | 30.72 | A-Teil | 10 | 185 | 73064020 | 0.46 | ST | EUR | W1
31 | 1020701 |  | Rohrelement 165 mm | EW-Alkon 0,6 mm 200 mm | HRO2006165 | 200 | 0.51 | 33.17 | A-Teil | 10 | 185 | 73064020 | 0.51 | ST | EUR | W1
31 | 1020702 |  | Rohrelement 165 mm | EW-Alkon 0,6 mm 225 mm | HRO2256165 | 225 | 0.57 | 38.4 | B-Teil | 10 | 185 | 73063080 | 0.58 | ST | EUR | W1
31 | 1020703 |  | Rohrelement 165 mm | EW-Alkon 0,6 mm 250 mm | HRO2506165 | 250 | 0.63 | 38.4 | A-Teil | 10 | 185 | 73064020 | 0.64 | ST | EUR | W1
31 | 1020704 |  | Rohrelement 165 mm | EW-Alkon 0,6 mm 300 mm | HRO3006165 | 300 | 0.75 | 45.23 | B-Teil | 10 | 185 | 73064020 | 0.77 | ST | EUR | W1
31 | 1020705 |  | Rohrelement 165 mm | EW-Alkon 0,6 mm 350 mm | HRO3506165 | 350 | 0.87 | 53.5 | C-Teil | 10 | 185 | 73072290 | 0.9 | ST | EUR | W1
31 | 1020706 |  | Rohrelement 165 mm | EW-Alkon 0,6 mm 400 mm | HRO4006165 | 400 | 1 | 68.58 | C-Teil | 10 | 185 | 73063080 | 1.03 | ST | EUR | W1
31 | 1020707 |  | Rohrelement 165 mm | EW-Alkon 0,6 mm 500 mm | HRO5006165 | 500 | 1.25 | 86.78 | C-Teil | 10 | 185 | 73063080 | 1.25 | ST | EUR | W1
31 | 1020708 |  | Rohrelement 165 mm | EW-Alkon 0,6 mm 600 mm | HRO6006165 | 600 | 2.51 | 99.95 | C-Teil | 10 | 185 | 73063080 | 1.54 | ST | EUR | W1
31 | 1004487 |  | Rohrelement 250 mm | EW-Alkon 0,6 mm 80 mm | HRO0806250 | 80 | 0.31 | 25.6 | A-Teil | 10 | 185 | 73064020 | 0.31 | ST | EUR | W1
31 | 1004703 |  | Rohrelement 250 mm | EW-Alkon 0,6 mm 100 mm | HRO1006250 | 100 | 0.39 | 25.6 | A-Teil | 10 | 185 | 73064020 | 0.38 | ST | EUR | W1
31 | 1004678 |  | Rohrelement 250 mm | EW-Alkon 0,6 mm 113 mm | HRO1136250 | 113 | 0.43 | 27.41 | A-Teil | 10 | 185 | 73063080 | 0.43 | ST | EUR | W1
31 | 1004686 |  | Rohrelement 250 mm | EW-Alkon 0,6 mm 120 mm | HRO1206250 | 120 | 0.47 | 28.15 | A-Teil | 10 | 185 | 73063080 | 0.62 | ST | EUR | W1
31 | 1004643 |  | Rohrelement 250 mm | EW-Alkon 0,6 mm 130 mm | HRO1306250 | 130 | 0.52 | 28.15 | A-Teil | 10 | 185 | 73064020 | 0.49 | ST | EUR | W1
31 | 1004313 |  | Rohrelement 250 mm | EW-Alkon 0,6 mm 150 mm | HRO1506250 | 150 | 0.57 | 29.44 | A-Teil | 10 | 185 | 73064020 | 0.57 | ST | EUR | W1
31 | 1004713 |  | Rohrelement 250 mm | EW-Alkon 0,6 mm 160 mm | HRO1606250 | 160 | 0.6 | 31.99 | A-Teil | 10 | 185 | 73063080 | 0.61 | ST | EUR | W1
31 | 1004730 |  | Rohrelement 250 mm | EW-Alkon 0,6 mm 180 mm | HRO1806250 | 180 | 0.7 | 31.99 | A-Teil | 10 | 185 | 73064020 | 0.68 | ST | EUR | W1
31 | 1004530 |  | Rohrelement 250 mm | EW-Alkon 0,6 mm 200 mm | HRO2006250 | 200 | 0.76 | 37.12 | A-Teil | 10 | 185 | 73072290 | 0.76 | ST | EUR | W1
31 | 1004556 |  | Rohrelement 250 mm | EW-Alkon 0,6 mm 225 mm | HRO2256250 | 225 | 0.86 | 40.94 | B-Teil | 10 | 185 | 73063080 | 0.86 | ST | EUR | W1
31 | 1004542 |  | Rohrelement 250 mm | EW-Alkon 0,6 mm 250 mm | HRO2506250 | 250 | 0.97 | 40.94 | A-Teil | 10 | 185 | 73064020 | 0.95 | ST | EUR | W1
31 | 1004300 |  | Rohrelement 250 mm | EW-Alkon 0,6 mm 300 mm | HRO3006250 | 300 | 1.13 | 49.92 | A-Teil | 10 | 185 | 73064020 | 1.13 | ST | EUR | W1
31 | 1004775 |  | Rohrelement 250 mm | EW-Alkon 0,6 mm 350 mm | HRO3506250 | 350 | 1.33 | 57.42 | C-Teil | 10 | 185 | 73072290 | 1.34 | ST | EUR | W1
31 | 1004780 |  | Rohrelement 250 mm | EW-Alkon 0,6 mm 400 mm | HRO4006250 | 400 | 1.51 | 72.57 | C-Teil | 10 | 185 | 73063080 | 1.5 | ST | EUR | W1
31 | 1004786 |  | Rohrelement 250 mm | EW-Alkon 0,6 mm 500 mm | HRO5006250 | 500 | 1.94 | 89.53 | C-Teil | 10 | 185 | 73063080 | 1.89 | ST | EUR | W1
31 | 1004790 |  | Rohrelement 250 mm | EW-Alkon 0,6 mm 600 mm | HRO6006250 | 600 | 2.26 | 105.2 | C-Teil | 10 | 185 | 73063080 | 2.2 | ST | EUR | W1
31 | 1004486 |  | Rohrelement 500 mm | EW-Alkon 0,6 mm 80 mm | HRO0806500 | 80 | 0.63 | 30.72 | A-Teil | 10 | 185 | 73064020 | 0.65 | ST | EUR | W1
31 | 1004696 |  | Rohrelement 500 mm | EW-Alkon 0,6 mm 100 mm | HRO1006500 | 100 | 0.75 | 30.72 | A-Teil | 10 | 185 | 73064020 | 0.77 | ST | EUR | W1
31 | 1004669 |  | Rohrelement 500 mm | EW-Alkon 0,6 mm 113 mm | HRO1136500 | 113 | 0.88 | 34.96 | A-Teil | 10 | 185 | 73063080 | 0.92 | ST | EUR | W1
31 | 1004695 |  | Rohrelement 500 mm | EW-Alkon 0,6 mm 120 mm | HRO1206500 | 120 | 0.94 | 38.4 | A-Teil | 10 | 185 | 73063080 | 0.99 | ST | EUR | W1
31 | 1004642 |  | Rohrelement 500 mm | EW-Alkon 0,6 mm 130 mm | HRO1306500 | 130 | 1.03 | 38.4 | A-Teil | 10 | 185 | 73064020 | 0.94 | ST | EUR | W1
31 | 1004657 |  | Rohrelement 500 mm | EW-Alkon 0,6 mm 150 mm | HRO1506500 | 150 | 1.2 | 42.24 | A-Teil | 10 | 185 | 73064020 | 1.24 | ST | EUR | W1
31 | 1004712 |  | Rohrelement 500 mm | EW-Alkon 0,6 mm 160 mm | HRO1606500 | 160 | 1.25 | 43.51 | A-Teil | 10 | 185 | 73063080 | 1.32 | ST | EUR | W1
31 | 1004729 |  | Rohrelement 500 mm | EW-Alkon 0,6 mm 180 mm | HRO1806500 | 180 | 1.35 | 49.92 | A-Teil | 10 | 185 | 73064020 | 1.49 | ST | EUR | W1
31 | 1004529 |  | Rohrelement 500 mm | EW-Alkon 0,6 mm 200 mm | HRO2006500 | 200 | 1.51 | 55.04 | A-Teil | 10 | 185 | 73064020 | 1.65 | ST | EUR | W1
31 | 1004555 |  | Rohrelement 500 mm | EW-Alkon 0,6 mm 225 mm | HRO2256500 | 225 | 1.72 | 63.99 | B-Teil | 10 | 185 | 73063080 | 1.86 | ST | EUR | W1
31 | 1004541 |  | Rohrelement 500 mm | EW-Alkon 0,6 mm 250 mm | HRO2506500 | 250 | 1.9 | 63.99 | A-Teil | 10 | 185 | 73064020 | 2.06 | ST | EUR | W1
31 | 1004298 |  | Rohrelement 500 mm | EW-Alkon 0,6 mm 300 mm | HRO3006500 | 300 | 2.29 | 84.46 | A-Teil | 10 | 185 | 73064020 | 2.44 | ST | EUR | W1
31 | 1004208 |  | Rohrelement 500 mm | EW-Alkon 0,6 mm 350 mm | HRO3506500 | 350 | 2.7 | 98.9 | C-Teil | 10 | 185 | 73064020 | 2.67 | ST | EUR | W1
31 | 1004779 |  | Rohrelement 500 mm | EW-Alkon 0,6 mm 400 mm | HRO4006500 | 400 | 3.02 | 121.14 | C-Teil | 10 | 185 | 73064020 | 3.02 | ST | EUR | W1
31 | 1004785 |  | Rohrelement 500 mm | EW-Alkon 0,6 mm 500 mm | HRO5006500 | 500 | 3.77 | 154.27 | C-Teil | 10 | 185 | 73063080 | 3.77 | ST | EUR | W1
31 | 1004789 |  | Rohrelement 500 mm | EW-Alkon 0,6 mm 600 mm | HRO6006500 | 600 | 4.66 | 175.65 | C-Teil | 10 | 185 | 73063080 | 4.57 | ST | EUR | W1
31 | 1004098 |  | Schlauchschelle für Messöffnung 1/2" | EW-Alkon 0,6 mm 80 mm | AKB1/2 | 80 | 0 | 72.74 | A-Teil | 22 | 121 | 73063080 | 0.5 | ST | EUR | W2
31 | 1002369 |  | Schlauchschelle für Messöffnung 1/2" | EW-Alkon 0,6 mm 300 mm | AKB300 | 300 | 0 | 97.21 | A-Teil | 22 | 121 | 73063080 | 0.5 | ST | EUR | W2
31 | 1002997 |  | Schlauchschelle für Messöffnung 1/2" | EW-Alkon 0,6 mm 350 mm | AKB360 | 350 | 0 | 112.89 | C-Teil | 22 | 118 | 73063080 | 0.3 | ST | EUR | W2
31 | 1002322 |  | Schlauchschelle für Messöffnung 1/2" | EW-Alkon 0,6 mm 400 mm | AKB400 | 400 | 0 | 112.89 | C-Teil | 22 | 121 | 73072290 | 0.5 | ST | EUR | W2
31 | 1002316 |  | Schlauchschelle für Messöffnung 1/2" | EW-Alkon 0,6 mm 500 mm | AKB500 | 500 | 0 | 112.89 | C-Teil | 22 | 121 | 73072290 | 0.1 | ST | EUR | W2
31 | 1002367 |  | Schlauchschelle für Messöffnung 1/2" | EW-Alkon 0,6 mm 600 mm | AKB600 | 600 | 0 | 112.89 | C-Teil | 22 | 121 | 73063080 | 0.5 | ST | EUR | W2
31 | 1005004 |  | Spannband | EW-Alkon 0,6 mm 80 mm | HSP080NEU | 80 | 0.05 | 42.2 | A-Teil | 22 | 184 | 73072290 | 0.27 | ST | EUR | W2
31 | 1005024 |  | Spannband | EW-Alkon 0,6 mm 100 mm | HSP100NEU | 100 | 0.06 | 42.2 | A-Teil | 22 | 184 | 73072290 | 0.298 | ST | EUR | W2
31 | 1005045 |  | Spannband | EW-Alkon 0,6 mm 113 mm | HSP113NEU | 113 | 0.07 | 43.51 | A-Teil | 22 | 184 | 73063080 | 0.354 | ST | EUR | W2
31 | 1005062 |  | Spannband | EW-Alkon 0,6 mm 120 mm | HSP120NEU | 120 | 0.08 | 43.51 | A-Teil | 22 | 184 | 73072290 | 0.364 | ST | EUR | W2
31 | 1005083 |  | Spannband | EW-Alkon 0,6 mm 130 mm | HSP130NEU | 130 | 0.09 | 43.51 | A-Teil | 22 | 184 | 73072290 | 0.38 | ST | EUR | W2
31 | 1005124 |  | Spannband | EW-Alkon 0,6 mm 150 mm | HSP150NEU | 150 | 0.1 | 52.48 | A-Teil | 22 | 184 | 73072290 | 0.408 | ST | EUR | W2
31 | 1005147 |  | Spannband | EW-Alkon 0,6 mm 160 mm | HSP160NEU | 160 | 0.1 | 55.04 | A-Teil | 22 | 184 | 73063080 | 0.424 | ST | EUR | W2
31 | 1005169 |  | Spannband | EW-Alkon 0,6 mm 180 mm | HSP180NEU | 180 | 0.11 | 55.04 | A-Teil | 22 | 184 | 73072290 | 0.445 | ST | EUR | W2
31 | 1005194 |  | Spannband | EW-Alkon 0,6 mm 200 mm | HSP200NEU | 200 | 0.12 | 56.34 | A-Teil | 22 | 184 | 73072290 | 0.48 | ST | EUR | W2
31 | 1005216 |  | Spannband | EW-Alkon 0,6 mm 225 mm | HSP225NEU | 225 | 0.33 | 62.02 | B-Teil | 22 | 184 | 73063080 | 0.556 | ST | EUR | W2
31 | 1005235 |  | Spannband | EW-Alkon 0,6 mm 250 mm | HSP250NEU | 250 | 0.34 | 61.43 | A-Teil | 22 | 184 | 73072290 | 0.59 | ST | EUR | W2
31 | 1005257 |  | Spannband | EW-Alkon 0,6 mm 300 mm | HSP300NEU | 300 | 0.41 | 69.13 | A-Teil | 22 | 184 | 73072290 | 0.668 | ST | EUR | W2
31 | 1005288 |  | Spannband | EW-Alkon 0,6 mm 350 mm | HSP350NEU | 350 | 0.53 | 72.94 | A-Teil | 22 | 184 | 73072290 | 0.73 | ST | EUR | W2
31 | 1005302 |  | Spannband | EW-Alkon 0,6 mm 400 mm | HSP400NEU | 400 | 0.62 | 87.02 | A-Teil | 22 | 184 | 73072290 | 0.812 | ST | EUR | W2
31 | 1005321 |  | Spannband | EW-Alkon 0,6 mm 500 mm | HSP500NEU | 500 | 0.68 | 97.27 | A-Teil | 22 | 184 | 73072290 | 0.82 | ST | EUR | W2
31 | 1005330 |  | Spannband | EW-Alkon 0,6 mm 600 mm | HSP600NEU | 600 | 0.86 | 104.95 | A-Teil | 22 | 184 | 73072290 | 0.9 | ST | EUR | W2
31 | 1010441 |  | Spezialfederdichtung | EW-Alkon 0,6 mm 80 mm | AFD080 | 80 | 0 | 100.08 | A-Teil | 22 | 184 | 40169300 | 0.01 | ST | EUR | W2
31 | 1010428 |  | Spezialfederdichtung | EW-Alkon 0,6 mm 100 mm | AFD100 | 100 | 0 | 100.08 | A-Teil | 22 | 184 | 40169300 | 0.01 | ST | EUR | W2
31 | 1010429 |  | Spezialfederdichtung 120 - 130 mm | EW-Alkon 0,6 mm 130 mm | AFD120 | 130 | 0 | 109.77 | A-Teil | 22 | 184 | 40169300 | 0.01 | ST | EUR | W2
31 | 1010430 |  | Spezialfederdichtung 140 - 150 mm | EW-Alkon 0,6 mm 150 mm | AFD140 | 150 | 0 | 126.82 | A-Teil | 22 | 184 | 40169300 | 0.01 | ST | EUR | W2
31 | 1010432 |  | Spezialfederdichtung | EW-Alkon 0,6 mm 180 mm | AFD180 | 180 | 0 | 142.91 | A-Teil | 22 | 181 | 40169300 | 0.01 | ST | EUR | W2
31 | 1010433 |  | Spezialfederdichtung | EW-Alkon 0,6 mm 200 mm | AFD200 | 200 | 0 | 153.83 | A-Teil | 22 | 184 | 40169300 | 0.01 | ST | EUR | W2
31 | 1010435 |  | Spezialfederdichtung | EW-Alkon 0,6 mm 250 mm | AFD250 | 250 | 0 | 181.22 | A-Teil | 22 | 184 | 40169300 | 0.01 | ST | EUR | W2
31 | 1010436 |  | Spezialfederdichtung | EW-Alkon 0,6 mm 300 mm | AFD300 | 300 | 0 | 205.93 | A-Teil | 22 | 184 | 40169300 | 0.01 | ST | EUR | W2
31 | 1004995 |  | Steckverbinder | EW-Alkon 0,6 mm 80 mm | HVE0806 | 80 | 0.2 | 32.99 | A-Teil | 22 | 184 | 73072290 | 0.2 | ST | EUR | W2
31 | 1005014 |  | Steckverbinder | EW-Alkon 0,6 mm 100 mm | HVE1006 | 100 | 0.24 | 32.99 | A-Teil | 22 | 184 | 73064020 | 0.2 | ST | EUR | W2
31 | 1005038 |  | Steckverbinder | EW-Alkon 0,6 mm 113 mm | HVE1136 | 113 | 0.28 | 35.55 | B-Teil | 22 | 184 | 73063080 | 0.2 | ST | EUR | W2
31 | 1005053 |  | Steckverbinder | EW-Alkon 0,6 mm 120 mm | HVE1206 | 120 | 0.3 | 37.12 | B-Teil | 22 | 184 | 73072290 | 0.3 | ST | EUR | W2
31 | 1005073 |  | Steckverbinder | EW-Alkon 0,6 mm 130 mm | HVE1306 | 130 | 0.32 | 37.12 | A-Teil | 22 | 184 | 73064020 | 0.2 | ST | EUR | W2
31 | 1005114 |  | Steckverbinder | EW-Alkon 0,6 mm 150 mm | HVE1506 | 150 | 0.37 | 40.94 | A-Teil | 22 | 184 | 73064020 | 0.37 | ST | EUR | W2
31 | 1005137 |  | Steckverbinder | EW-Alkon 0,6 mm 160 mm | HVE1606 | 160 | 0.4 | 44.34 | B-Teil | 22 | 184 | 73072290 | 0.4 | ST | EUR | W2
31 | 1005159 |  | Steckverbinder | EW-Alkon 0,6 mm 180 mm | HVE1806 | 180 | 0.45 | 44.79 | A-Teil | 22 | 184 | 73072290 | 0.2 | ST | EUR | W2
31 | 1005184 |  | Steckverbinder | EW-Alkon 0,6 mm 200 mm | HVE2006 | 200 | 0.5 | 47.34 | A-Teil | 22 | 184 | 73064020 | 0.2 | ST | EUR | W2
31 | 1005208 |  | Steckverbinder | EW-Alkon 0,6 mm 225 mm | HVE2256 | 225 | 0.56 | 57.6 | B-Teil | 22 | 184 | 73063080 | 0.2 | ST | EUR | W2
31 | 1005228 |  | Steckverbinder | EW-Alkon 0,6 mm 250 mm | HVE2506 | 250 | 0.62 | 57.6 | A-Teil | 22 | 184 | 73072290 | 0.2 | ST | EUR | W2
31 | 1005250 |  | Steckverbinder | EW-Alkon 0,6 mm 300 mm | HVE3006 | 300 | 0.75 | 64.62 | B-Teil | 22 | 184 | 73064020 | 0.2 | ST | EUR | W2
31 | 1005283 |  | Steckverbinder | EW-Alkon 0,6 mm 350 mm | HVE3506 | 350 | 0.88 | 76.97 | C-Teil | 22 | 184 | 73072290 | 0.87 | ST | EUR | W2
31 | 1005296 |  | Steckverbinder | EW-Alkon 0,6 mm 400 mm | HVE4006 | 400 | 1.1 | 94.75 | C-Teil | 22 | 184 | 73072290 | 1 | ST | EUR | W2
31 | 2119071 |  | T-Stück 87° Abgang EW druckdicht L=165 | EW-Alkon 0,6 mm 80 mm | HFA080608087EWdd | 80 | 0.63 | 111.13 | B-Teil | 22 | 184 | 73063080 | 0.63 | ST | EUR | W2
31 | 2119072 |  | T-Stück 87° Abgang EW druckdicht L=165 | EW-Alkon 0,6 mm 100 mm | HFA100610087EWdd | 100 | 0.78 | 111.13 | B-Teil | 22 | 184 | 73063080 | 0.78 | ST | EUR | W2
31 | 2119703 |  | T-Stück 87° Abgang EW druckdicht L=165 | EW-Alkon 0,6 mm 113 mm | HFA113611387EWdd | 113 | 0.95 | 111.13 | B-Teil | 22 | 184 | 73063080 | 0.95 | ST | EUR | W2
31 | 2119073 |  | T-Stück 87° Abgang EW druckdicht L=165 | EW-Alkon 0,6 mm 130 mm | HFA130613087EWdd | 130 | 1.09 | 111.13 | B-Teil | 22 | 184 | 73063080 | 1.09 | ST | EUR | W2
31 | 2119074 |  | T-Stück 87° Abgang EW druckdicht L=165 | EW-Alkon 0,6 mm 150 mm | HFA150615087EWdd | 150 | 1.34 | 125.34 | B-Teil | 22 | 184 | 73063080 | 1.34 | ST | EUR | W2
31 | 2119075 |  | T-Stück 87° Abgang EW druckdicht L=165 | EW-Alkon 0,6 mm 180 mm | HFA180618087EWdd | 180 | 1.68 | 155.06 | B-Teil | 22 | 184 | 73063080 | 1.68 | ST | EUR | W2
31 | 2119076 |  | T-Stück 87° Abgang EW druckdicht L=165 | EW-Alkon 0,6 mm 200 mm | HFA200620087EWdd | 200 | 1.87 | 168 | B-Teil | 22 | 184 | 73063080 | 1.87 | ST | EUR | W2
31 | 2119077 |  | T-Stück 87° Abgang EW druckdicht L=165 | EW-Alkon 0,6 mm 250 mm | HFA250625087EWdd | 250 | 2.59 | 210.65 | B-Teil | 22 | 184 | 73063080 | 2.59 | ST | EUR | W2
31 | 2119078 |  | T-Stück 87° Abgang EW druckdicht L=165 | EW-Alkon 0,6 mm 300 mm | HFA300630087EWdd | 300 | 3.04 | 250.7 | B-Teil | 22 | 184 | 73063080 | 3.04 | ST | EUR | W2
31 | 1004210 |  | T-Stück 87° Abgang konisch | EW-Alkon 0,6 mm 80 mm | HFA080608087 | 80 | 0.63 | 110.06 | B-Teil | 22 | 184 | 73072290 | 0.77 | ST | EUR | W2
31 | 1004211 |  | T-Stück 87° Abgang konisch | EW-Alkon 0,6 mm 100 mm | HFA100610087 | 100 | 0.78 | 110.06 | A-Teil | 22 | 184 | 73072290 | 0.77 | ST | EUR | W2
31 | 1005027 |  | T-Stück 87° Abgang konisch | EW-Alkon 0,6 mm 113 mm | HFA113611387 | 113 | 0.94 | 110.06 | B-Teil | 22 | 184 | 73063080 | 0.82 | ST | EUR | W2
31 | 1004216 |  | T-Stück 87° Abgang konisch | EW-Alkon 0,6 mm 120 mm | HFA120612087 | 120 | 1.09 | 110.06 | B-Teil | 22 | 184 | 73063080 | 0.82 | ST | EUR | W2
31 | 1004222 |  | T-Stück 87° Abgang konisch | EW-Alkon 0,6 mm 130 mm | HFA130613087 | 130 | 1.09 | 110.06 | A-Teil | 22 | 184 | 73072290 | 0.88 | ST | EUR | W2
31 | 1004762 |  | T-Stück 87° Abgang konisch | EW-Alkon 0,6 mm 150 mm | HFA150615087 | 150 | 1.34 | 124.13 | A-Teil | 22 | 184 | 73072290 | 1.16 | ST | EUR | W2
31 | 1004764 |  | T-Stück 87° Abgang konisch | EW-Alkon 0,6 mm 160 mm | HFA160616087 | 160 | 1.5 | 153.57 | B-Teil | 22 | 184 | 73063080 | 1.24 | ST | EUR | W2
31 | 1004765 |  | T-Stück 87° Abgang konisch | EW-Alkon 0,6 mm 180 mm | HFA180618087 | 180 | 1.68 | 153.57 | A-Teil | 22 | 184 | 73072290 | 1.39 | ST | EUR | W2
31 | 1004766 |  | T-Stück 87° Abgang konisch | EW-Alkon 0,6 mm 200 mm | HFA200620087 | 200 | 1.87 | 166.39 | A-Teil | 22 | 184 | 73072290 | 1.54 | ST | EUR | W2
31 | 1004767 |  | T-Stück 87° Abgang konisch | EW-Alkon 0,6 mm 225 mm | HFA225622587 | 225 | 2.33 | 208.62 | B-Teil | 22 | 184 | 73063080 | 2.08 | ST | EUR | W2
31 | 1004776 |  | T-Stück 87° Abgang konisch | EW-Alkon 0,6 mm 250 mm | HFA250625087 | 250 | 2.59 | 208.62 | A-Teil | 22 | 184 | 73072290 | 2.31 | ST | EUR | W2
31 | 1004778 |  | T-Stück 87° Abgang konisch | EW-Alkon 0,6 mm 300 mm | HFA300630087 | 300 | 3.04 | 250.7 | B-Teil | 22 | 184 | 73072290 | 2.77 | ST | EUR | W2
31 | 1005263 |  | T-Stück 87° Abgang konisch | EW-Alkon 0,6 mm 350 mm | HFA350635087 | 350 | 4.77 | 316.39 | C-Teil | 22 | 184 | 73072290 | 4.8 | ST | EUR | W2
31 | 1004781 |  | T-Stück 87° Abgang konisch | EW-Alkon 0,6 mm 400 mm | HFA400640087 | 400 | 5.92 | 373.3 | C-Teil | 22 | 184 | 73072290 | 5.59 | ST | EUR | W2
31 | 1010909 |  | T-Stück 87° Abgang konisch | EW-Alkon 0,6 mm 500 mm | HFA500650087 | 500 | 7.1 | 435.93 | C-Teil | 22 | 184 | 73072290 | 8.1 | ST | EUR | W2
31 | 1004791 |  | T-Stück 87° Abgang konisch | EW-Alkon 0,6 mm 600 mm | HFA600660087 | 600 | 8.45 | 531.16 | C-Teil | 22 | 184 | 73063080 | 8.18 | ST | EUR | W2
31 | 1004509 |  | T-Stück mit Bolzen | EW-Alkon 0,6 mm 80 mm | HTB0806 | 80 | 0.41 | 65.29 | A-Teil | 22 | 184 | 73072290 | 0.43 | ST | EUR | W2
31 | 1004700 |  | T-Stück mit Bolzen | EW-Alkon 0,6 mm 100 mm | HTB1006 | 100 | 0.51 | 65.29 | A-Teil | 22 | 184 | 73072290 | 0.5 | ST | EUR | W2
31 | 1004674 |  | T-Stück mit Bolzen | EW-Alkon 0,6 mm 113 mm | HTB1136 | 113 | 0.6 | 72.15 | B-Teil | 22 | 184 | 73063080 | 0.55 | ST | EUR | W2
31 | 1004690 |  | T-Stück mit Bolzen | EW-Alkon 0,6 mm 120 mm | HTB1206 | 120 | 0.79 | 76.78 | B-Teil | 22 | 184 | 73063080 | 0.72 | ST | EUR | W2
31 | 1004638 |  | T-Stück mit Bolzen | EW-Alkon 0,6 mm 130 mm | HTB1306 | 130 | 0.83 | 76.78 | A-Teil | 22 | 184 | 73072290 | 0.78 | ST | EUR | W2
31 | 1004653 |  | T-Stück mit Bolzen | EW-Alkon 0,6 mm 150 mm | HTB1506 | 150 | 0.93 | 89.58 | A-Teil | 22 | 184 | 73072290 | 0.9 | ST | EUR | W2
31 | 1004716 |  | T-Stück mit Bolzen | EW-Alkon 0,6 mm 160 mm | HTB1606 | 160 | 1 | 102.37 | A-Teil | 22 | 184 | 73063080 | 0.96 | ST | EUR | W2
31 | 1004725 |  | T-Stück mit Bolzen | EW-Alkon 0,6 mm 180 mm | HTB1806 | 180 | 1.47 | 119.03 | A-Teil | 22 | 184 | 73072290 | 1.23 | ST | EUR | W2
31 | 1004536 |  | T-Stück mit Bolzen | EW-Alkon 0,6 mm 200 mm | HTB2006 | 200 | 1.57 | 131.81 | A-Teil | 22 | 184 | 73072290 | 1.35 | ST | EUR | W2
31 | 1004552 |  | T-Stück mit Bolzen | EW-Alkon 0,6 mm 225 mm | HTB2256 | 225 | 1.84 | 175.73 | B-Teil | 22 | 184 | 73063080 | 1.69 | ST | EUR | W2
31 | 1004548 |  | T-Stück mit Bolzen | EW-Alkon 0,6 mm 250 mm | HTB2506 | 250 | 2.03 | 175.73 | B-Teil | 22 | 184 | 73063080 | 1.88 | ST | EUR | W2
31 | 1004501 |  | T-Stück mit Bolzen | EW-Alkon 0,6 mm 300 mm | HTB3006 | 300 | 2.62 | 220.97 | B-Teil | 22 | 184 | 73063080 | 2.62 | ST | EUR | W2
31 | 1005199 |  | T-Stück mit Bolzen für RV 180 mm | EW-Alkon 0,6 mm 225 mm | HTB2256R180 | 225 | 1.84 | 175.73 | B-Teil | 22 | 184 | 73072290 | 1.66 | ST | EUR | W2
31 | 1004291 |  | T-Stück mit Bolzen für RV 180 mm | EW-Alkon 0,6 mm 250 mm | HTB2506R180 | 250 | 2.03 | 174.05 | A-Teil | 22 | 184 | 73072290 | 2.31 | ST | EUR | W2
31 | 1028051 |  | T-Stück mit Bolzen für RV 180 mm | EW-Alkon 0,6 mm 300 mm | HTB3006R180 | 300 | 2.62 | 223.57 | B-Teil | 22 | 184 | 73072290 | 2.26 | ST | EUR | W2
31 | 1005266 |  | T-Stück mit Bolzen für RV 180 mm | EW-Alkon 0,6 mm 350 mm | HTB3506R180 | 350 | 3.31 | 259.63 | C-Teil | 22 | 184 | 73072290 | 2.77 | ST | EUR | W2
31 | 1004784 |  | T-Stück mit Bolzen für RV 180 mm | EW-Alkon 0,6 mm 400 mm | HTB4006R180 | 400 | 3.43 | 296.14 | C-Teil | 22 | 184 | 73072290 | 3.8 | ST | EUR | W2
31 | 1004788 |  | T-Stück mit Bolzen für RV 180 mm | EW-Alkon 0,6 mm 500 mm | HTB5006R180 | 500 | 3.71 | 360.1 | C-Teil | 22 | 184 | 73072290 | 2.77 | ST | EUR | W2
31 | 1010818 |  | T-Stück mit Bolzen für RV 180 mm | EW-Alkon 0,6 mm 600 mm | HTB6006R180 | 600 | 4.37 | 457.94 | C-Teil | 22 | 184 | 73072290 | 2.77 | ST | EUR | W2
31 | 1004803 |  | T-Stück mit Verschluss 600 °C 5000 Pa | EW-Alkon 0,6 mm 80 mm | HTBB0806 | 80 | 0.46 | 181.23 | A-Teil | 22 | 184 | 73072290 | 0.7 | ST | EUR | W2
31 | 1004806 |  | T-Stück mit Verschluss 600 °C 5000 Pa | EW-Alkon 0,6 mm 100 mm | HTBB1006 | 100 | 0.75 | 181.23 | A-Teil | 22 | 184 | 73063080 | 0.7 | ST | EUR | W2
31 | 1004808 |  | T-Stück mit Verschluss 600 °C 5000 Pa | EW-Alkon 0,6 mm 113 mm | HTBB1136 | 113 | 0.84 | 188.89 | B-Teil | 22 | 184 | 73063080 | 0.7 | ST | EUR | W2
31 | 1004811 |  | T-Stück mit Verschluss 600 °C 5000 Pa | EW-Alkon 0,6 mm 120 mm | HTBB1206 | 120 | 1.07 | 188.89 | B-Teil | 22 | 184 | 73063080 | 0.7 | ST | EUR | W2
31 | 1004814 |  | T-Stück mit Verschluss 600 °C 5000 Pa | EW-Alkon 0,6 mm 130 mm | HTBB1306 | 130 | 1.15 | 188.89 | A-Teil | 22 | 184 | 73072290 | 1.192 | ST | EUR | W2
31 | 1004823 |  | T-Stück mit Verschluss 600 °C 5000 Pa | EW-Alkon 0,6 mm 150 mm | HTBB1506 | 150 | 1.37 | 197.22 | A-Teil | 22 | 184 | 73072290 | 1.36 | ST | EUR | W2
31 | 1004827 |  | T-Stück mit Verschluss 600 °C 5000 Pa | EW-Alkon 0,6 mm 160 mm | HTBB1606 | 160 | 1.46 | 214.87 | B-Teil | 22 | 184 | 73063080 | 1.65 | ST | EUR | W2
31 | 1004830 |  | T-Stück mit Verschluss 600 °C 5000 Pa | EW-Alkon 0,6 mm 180 mm | HTBB1806 | 180 | 1.81 | 214.87 | A-Teil | 22 | 184 | 73072290 | 1.82 | ST | EUR | W2
31 | 1004833 |  | T-Stück mit Verschluss 600 °C 5000 Pa | EW-Alkon 0,6 mm 200 mm | HTBB2006 | 200 | 1.97 | 231.6 | A-Teil | 22 | 184 | 73072290 | 2.05 | ST | EUR | W2
31 | 1004840 |  | T-Stück mit Verschluss 600 °C 5000 Pa | EW-Alkon 0,6 mm 225 mm | HTBB2256 | 225 | 2.2 | 250.2 | B-Teil | 22 | 184 | 73063080 | 0.7 | ST | EUR | W2
31 | 1004843 |  | T-Stück mit Verschluss 600 °C 5000 Pa | EW-Alkon 0,6 mm 250 mm | HTBB2506 | 250 | 2.39 | 250.2 | A-Teil | 22 | 184 | 73063080 | 0.7 | ST | EUR | W2
31 | 1004957 |  | T-Stück mit Verschluss 600 °C 5000 Pa | EW-Alkon 0,6 mm 300 mm | HTBB3006 | 300 | 2.75 | 426.17 | A-Teil | 22 | 184 | 73063080 | 0.7 | ST | EUR | W2
31 | 1005267 |  | T-Stück mit Verschluss 600 °C 5000 Pa | EW-Alkon 0,6 mm 350 mm | HTBB3506 | 350 | 3.79 | 467.06 | C-Teil | 22 | 184 | 73063080 | 3.77 | ST | EUR | W2
31 | 1004961 |  | T-Stück mit Verschluss 600 °C 5000 Pa | EW-Alkon 0,6 mm 400 mm | HTBB4006 | 400 | 3.88 | 510.11 | C-Teil | 22 | 184 | 73063080 | 4.2 | ST | EUR | W2
31 | 1004965 |  | T-Stück mit Verschluss 600 °C 5000 Pa | EW-Alkon 0,6 mm 500 mm | HTBB5006 | 500 | 5.14 | 592.33 | C-Teil | 22 | 184 | 73063080 | 5 | ST | EUR | W2
31 | 1004968 |  | T-Stück mit Verschluss 600 °C 5000 Pa | EW-Alkon 0,6 mm 600 mm | HTBB6006 | 600 | 5.64 | 651.03 | C-Teil | 22 | 184 | 73063080 | 0.7 | ST | EUR | W2
31 | 1025759 |  | Umlenk-T-Stück mit Anschluß 2" | EW-Alkon 0,6 mm 80 mm | HTUA080LICHTBLICK | 80 | 1.43 | 372.08 | C-Teil | 22 | 184 | 73063080 | 2 | ST | EUR | W2
32 | 1004477 |  | Ausgleichselement mit Dichtung und Klemmband | EW-Alkon 1,0 mm 130 mm | HAD1301 | 130 | 2.06 | 123.36 | C-Teil | 22 | 184 | 73063080 | 1.7844 | ST | EUR | W2
32 | 1004605 |  | Ausgleichselement mit Dichtung und Klemmband | EW-Alkon 1,0 mm 150 mm | HAD1501 | 150 | 2.37 | 131.96 | C-Teil | 22 | 184 | 73063080 | 2.0763 | ST | EUR | W2
32 | 1010924 |  | Ausgleichselement mit Dichtung und Klemmband | EW-Alkon 1,0 mm 160 mm | HAD1601 | 160 | 2.52 | 138.85 | C-Teil | 22 | 184 | 73063080 | 2.2222 | ST | EUR | W2
32 | 1004599 |  | Ausgleichselement mit Dichtung und Klemmband | EW-Alkon 1,0 mm 180 mm | HAD1801 | 180 | 2.82 | 138.85 | C-Teil | 22 | 184 | 73063080 | 2.3681 | ST | EUR | W2
32 | 1004460 |  | Ausgleichselement mit Dichtung und Klemmband | EW-Alkon 1,0 mm 200 mm | HAD2001 | 200 | 3.12 | 170.5 | C-Teil | 22 | 184 | 73063080 | 2.66 | ST | EUR | W2
32 | 1004861 |  | Ausgleichselement mit Dichtung und Klemmband | EW-Alkon 1,0 mm 225 mm | HAD2251 | 225 | 3.49 | 183.04 | C-Teil | 22 | 184 | 73063080 | 2.9518 | ST | EUR | W2
32 | 1004589 |  | Ausgleichselement mit Dichtung und Klemmband | EW-Alkon 1,0 mm 250 mm | HAD2501 | 250 | 3.87 | 183.04 | C-Teil | 22 | 184 | 73063080 | 3.3167 | ST | EUR | W2
32 | 1004265 |  | Ausgleichselement mit Dichtung und Klemmband | EW-Alkon 1,0 mm 300 mm | HAD3001 | 300 | 4.67 | 208.38 | C-Teil | 22 | 184 | 73063080 | 4.4111 | ST | EUR | W2
32 | 1005770 |  | Ausgleichselement mit Dichtung und Klemmband | EW-Alkon 1,0 mm 350 mm | HAD3501 | 350 | 5.43 | 227.33 | C-Teil | 22 | 184 | 73063080 | 4.4111 | ST | EUR | W2
32 | 1004336 |  | Ausgleichselement mit Dichtung und Klemmband | EW-Alkon 1,0 mm 400 mm | HAD4001 | 400 | 6.33 | 259.3 | C-Teil | 22 | 184 | 73063080 | 6.4 | ST | EUR | W2
32 | 1004914 |  | Ausgleichselement mit Dichtung und Klemmband | EW-Alkon 1,0 mm 500 mm | HAD5001 | 500 | 7.91 | 321.31 | C-Teil | 22 | 184 | 73063080 | 8.1 | ST | EUR | W2
32 | 1004321 |  | Ausgleichselement mit Dichtung und Klemmband | EW-Alkon 1,0 mm 600 mm | HAD6001 | 600 | 9.2 | 383.36 | C-Teil | 22 | 184 | 73063080 | 8.7889 | ST | EUR | W2
32 | 2123567 | 1019727 | Bogen 87° druckdicht mit RV 600 °C 5000 Pa | EW-Alkon 1,0 mm 130 mm | HBRB130187 | 130 | 2.3 | 306.75 | C-Teil | 22 | 184 | 73063080 | 1.8 | ST | EUR | W2
32 | 2122003 | 1019729 | Bogen 87° druckdicht mit RV 600 °C 5000 Pa | EW-Alkon 1,0 mm 150 mm | HBRB150187 | 150 | 2.58 | 326.49 | C-Teil | 22 | 184 | 73063080 | 1.92 | ST | EUR | W2
32 | 2123568 | 1019730 | Bogen 87° druckdicht mit RV 600 °C 5000 Pa | EW-Alkon 1,0 mm 160 mm | HBRB160187 | 160 | 2.93 | 362.38 | C-Teil | 22 | 184 | 73063080 | 2.1 | ST | EUR | W2
32 | 2122004 | 1019731 | Bogen 87° druckdicht mit RV 600 °C 5000 Pa | EW-Alkon 1,0 mm 180 mm | HBRB180187 | 180 | 3.23 | 362.38 | C-Teil | 22 | 184 | 73063080 | 2.04 | ST | EUR | W2
32 | 2122005 | 1019732 | Bogen 87° druckdicht mit RV 600 °C 5000 Pa | EW-Alkon 1,0 mm 200 mm | HBRB200187 | 200 | 3.58 | 376.71 | C-Teil | 22 | 184 | 73063080 | 4.65 | ST | EUR | W2
32 | 2113569 | 1019733 | Bogen 87° druckdicht mit RV 600 °C 5000 Pa | EW-Alkon 1,0 mm 225 mm | HBRB225187 | 225 | 4.16 | 425.15 | C-Teil | 22 | 184 | 73063080 | 6.7 | ST | EUR | W2
32 | 2122006 | 1019734 | Bogen 87° druckdicht mit RV 600 °C 5000 Pa | EW-Alkon 1,0 mm 250 mm | HBRB250187 | 250 | 4.62 | 425.15 | C-Teil | 22 | 184 | 73063080 | 4.9 | ST | EUR | W2
32 | 2122007 | 1019735 | Bogen 87° druckdicht mit RV 600 °C 5000 Pa | EW-Alkon 1,0 mm 300 mm | HBRB300187 | 300 | 5.73 | 652.33 | C-Teil | 22 | 184 | 73063080 | 8.1 | ST | EUR | W2
32 | 2122008 | 1019736 | Bogen 87° druckdicht mit RV 600 °C 5000 Pa | EW-Alkon 1,0 mm 350 mm | HBRB350187 | 350 | 6.77 | 707.13 | C-Teil | 22 | 184 | 73063080 | 6.354 | ST | EUR | W2
32 | 2122009 | 1019737 | Bogen 87° druckdicht mit RV 600 °C 5000 Pa | EW-Alkon 1,0 mm 400 mm | HBRB400187 | 400 | 8.58 | 782.79 | C-Teil | 22 | 184 | 73063080 | 6.2 | ST | EUR | W2
32 | 2122010 | 1019738 | Bogen 87° druckdicht mit RV 600 °C 5000 Pa | EW-Alkon 1,0 mm 500 mm | HBRB500187 | 500 | 10.55 | 928.93 | C-Teil | 22 | 184 | 73063080 | 11.1 | ST | EUR | W2
32 | 2123570 | 1019739 | Bogen 87° druckdicht mit RV 600 °C 5000 Pa | EW-Alkon 1,0 mm 600 mm | HBRB600187 | 600 | 13.82 | 1055.46 | C-Teil | 22 | 184 | 73063080 | 12.5 | ST | EUR | W2
32 | 1005695 |  | Bogen 87° mit RV Steigleitung 600 °C 5000 Pa | EW-Alkon 1,0 mm 130 mm | HBRB130187STG | 130 | 3.48 | 353.85 | C-Teil | 22 | 184 | 73063080 | 1.88 | ST | EUR | W2
32 | 1005708 |  | Bogen 87° mit RV Steigleitung 600 °C 5000 Pa | EW-Alkon 1,0 mm 150 mm | HBRB150187STG | 150 | 3.87 | 373.57 | C-Teil | 22 | 184 | 73063080 | 2.02 | ST | EUR | W2
32 | 1005725 |  | Bogen 87° mit RV Steigleitung 600 °C 5000 Pa | EW-Alkon 1,0 mm 180 mm | HBRB180187STG | 180 | 4.37 | 409.48 | C-Teil | 22 | 184 | 73063080 | 0.79 | ST | EUR | W2
32 | 1005735 |  | Bogen 87° mit RV Steigleitung 600 °C 5000 Pa | EW-Alkon 1,0 mm 200 mm | HBRB200187STG | 200 | 4.7 | 423.81 | C-Teil | 22 | 184 | 73063080 | 3.44 | ST | EUR | W2
32 | 1005749 |  | Bogen 87° mit RV Steigleitung 600 °C 5000 Pa | EW-Alkon 1,0 mm 250 mm | HBRB250187STG | 250 | 5.8 | 472.26 | C-Teil | 22 | 184 | 73063080 | 4.7 | ST | EUR | W2
32 | 2122058 | 1005760 | Bogen 87° mit RV Steigleitung 600 °C 5000 Pa | EW-Alkon 1,0 mm 300 mm | HBRB300187STG | 300 | 6.78 | 652.33 | C-Teil | 22 | 184 | 73063080 | 4.56 | ST | EUR | W2
32 | 2122060 | 1005783 | Bogen 87° mit RV Steigleitung 600 °C 5000 Pa | EW-Alkon 1,0 mm 350 mm | HBRB350187STG | 350 | 8.2 | 707.13 | C-Teil | 22 | 184 | 73063080 | 2.85 | ST | EUR | W2
32 | 1005789 |  | Bogen 87° mit RV Steigleitung 600 °C 5000 Pa | EW-Alkon 1,0 mm 400 mm | HBRB400187STG | 400 | 9.33 | 782.79 | C-Teil | 22 | 184 | 73063080 | 7 | ST | EUR | W2
32 | 2122063 | 1005798 | Bogen 87° mit RV Steigleitung 600 °C 5000 Pa | EW-Alkon 1,0 mm 500 mm | HBRB500187STG | 500 | 11.77 | 928.93 | C-Teil | 22 | 184 | 73063080 | 8.9 | ST | EUR | W2
32 | 1011118 |  | Bogen 87° mit RV Steigleitung 600 °C 5000 Pa | EW-Alkon 1,0 mm 600 mm | HBRB600187STG | 600 | 14.43 | 1055.46 | C-Teil | 22 | 184 | 73063080 | 0.79 | ST | EUR | W2
32 | 2122069 | 1004481 | Bogen 87° mit Stützfuss | EW-Alkon 1,0 mm 130 mm | HBO130187STÜ | 130 | 2.85 | 239.74 | C-Teil | 22 | 184 | 73063080 | 2.0022 | ST | EUR | W2
32 | 2122073 | 1004604 | Bogen 87° mit Stützfuss | EW-Alkon 1,0 mm 150 mm | HBO150187STÜ | 150 | 3.71 | 273.99 | C-Teil | 22 | 184 | 73063080 | 3.73 | ST | EUR | W2
32 | 2122075 | 1004429 | Bogen 87° mit Stützfuss | EW-Alkon 1,0 mm 160 mm | HBO160187STÜ | 160 | 3.86 | 304.95 | C-Teil | 22 | 184 | 73063080 | 2.7942 | ST | EUR | W2
32 | 2122077 | 1004629 | Bogen 87° mit Stützfuss | EW-Alkon 1,0 mm 180 mm | HBO180187STÜ | 180 | 4.39 | 304.95 | C-Teil | 22 | 184 | 73072290 | 3.2703 | ST | EUR | W2
32 | 2122079 | 1004456 | Bogen 87° mit Stützfuss | EW-Alkon 1,0 mm 200 mm | HBO200187STÜ | 200 | 4.93 | 326.18 | C-Teil | 22 | 184 | 73063080 | 3.5538 | ST | EUR | W2
32 | 2122081 | 1004449 | Bogen 87° mit Stützfuss | EW-Alkon 1,0 mm 225 mm | HBO225187STÜ | 225 | 5.69 | 404.45 | C-Teil | 22 | 184 | 73063080 | 4.1744 | ST | EUR | W2
32 | 2122083 | 1004570 | Bogen 87° mit Stützfuss | EW-Alkon 1,0 mm 250 mm | HBO250187STÜ | 250 | 6.9 | 404.45 | C-Teil | 22 | 184 | 73063080 | 5.2859 | ST | EUR | W2
32 | 2122086 | 1004440 | Bogen 87° mit Stützfuss | EW-Alkon 1,0 mm 300 mm | HBO300187STÜ | 300 | 10.12 | 480.62 | C-Teil | 22 | 184 | 73063080 | 7.8599 | ST | EUR | W2
32 | 2122088 | 1005778 | Bogen 87° mit Stützfuss | EW-Alkon 1,0 mm 350 mm | HBO350187STÜ | 350 | 12.22 | 499.44 | C-Teil | 22 | 184 | 73063080 | 12.9 | ST | EUR | W2
32 | 2122090 | 1004928 | Bogen 87° mit Stützfuss | EW-Alkon 1,0 mm 400 mm | HBO400187STÜ | 400 | 14.97 | 522.91 | C-Teil | 22 | 184 | 73063080 | 11.6114 | ST | EUR | W2
32 | 2122092 | 1004909 | Bogen 87° mit Stützfuss | EW-Alkon 1,0 mm 500 mm | HBO500187STÜ | 500 | 27.87 | 627.15 | C-Teil | 22 | 184 | 73063080 | 22 | ST | EUR | W2
32 | 2122093 | 1004917 | Bogen 87° mit Stützfuss | EW-Alkon 1,0 mm 600 mm | HBO600187STÜ | 600 | 28 | 697.46 | C-Teil | 22 | 184 | 73063080 | 25.8 | ST | EUR | W2
32 | 2123456 | 1019745 | Bogen 90° druckdicht mit RV 600°C 5000 Pa | EW-Alkon 1,0 mm 130 mm | HBRB130190 | 130 | 2.3 | 306.75 | C-Teil | 22 | 184 | 73063080 | 1.8 | ST | EUR | W2
32 | 2123457 | 1019747 | Bogen 90° druckdicht mit RV 600°C 5000 Pa | EW-Alkon 1,0 mm 150 mm | HBRB150190 | 150 | 2.58 | 326.49 | C-Teil | 22 | 184 | 73063080 | 1.38 | ST | EUR | W2
32 | 2123458 | 1019748 | Bogen 90° druckdicht mit RV 600°C 5000 Pa | EW-Alkon 1,0 mm 160 mm | HBRB160190 | 160 | 2.93 | 362.38 | C-Teil | 22 | 184 | 73063080 | 3.2 | ST | EUR | W2
32 | 2122019 | 1019749 | Bogen 90° druckdicht mit RV 600°C 5000 Pa | EW-Alkon 1,0 mm 180 mm | HBRB180190 | 180 | 3.23 | 362.38 | C-Teil | 22 | 184 | 73063080 | 3.2 | ST | EUR | W2
32 | 2122021 | 1019750 | Bogen 90° druckdicht mit RV 600°C 5000 Pa | EW-Alkon 1,0 mm 200 mm | HBRB200190 | 200 | 3.58 | 376.71 | C-Teil | 22 | 184 | 73063080 | 2.9 | ST | EUR | W2
32 | 2123459 | 1019751 | Bogen 90° druckdicht mit RV 600°C 5000 Pa | EW-Alkon 1,0 mm 225 mm | HBRB225190 | 225 | 3.85 | 425.15 | C-Teil | 22 | 184 | 73063080 | 3.2 | ST | EUR | W2
32 | 2123460 | 1019752 | Bogen 90° druckdicht mit RV 600°C 5000 Pa | EW-Alkon 1,0 mm 250 mm | HBRB250190 | 250 | 4.62 | 425.15 | C-Teil | 22 | 184 | 73063080 | 4.99 | ST | EUR | W2
32 | 2123461 | 1019753 | Bogen 90° druckdicht mit RV 600°C 5000 Pa | EW-Alkon 1,0 mm 300 mm | HBRB300190 | 300 | 5.73 | 652.33 | C-Teil | 22 | 184 | 73063080 | 4.13 | ST | EUR | W2
32 | 2122026 | 1019754 | Bogen 90° druckdicht mit RV 600°C 5000 Pa | EW-Alkon 1,0 mm 350 mm | HBRB350190 | 350 | 6.77 | 707.13 | C-Teil | 22 | 184 | 73063080 | 6.93 | ST | EUR | W2
32 | 2123462 | 1019755 | Bogen 90° druckdicht mit RV 600°C 5000 Pa | EW-Alkon 1,0 mm 400 mm | HBRB400190 | 400 | 8.58 | 782.79 | C-Teil | 22 | 184 | 73063080 | 6.9 | ST | EUR | W2
32 | 2123463 | 1019756 | Bogen 90° druckdicht mit RV 600°C 5000 Pa | EW-Alkon 1,0 mm 500 mm | HBRB500190 | 500 | 10.55 | 928.93 | C-Teil | 22 | 184 | 73063080 | 8.9 | ST | EUR | W2
32 | 2123464 | 1019757 | Bogen 90° druckdicht mit RV 600°C 5000 Pa | EW-Alkon 1,0 mm 600 mm | HBRB600190 | 600 | 13.82 | 1055.46 | C-Teil | 22 | 184 | 73063080 | 11.62 | ST | EUR | W2
32 | 2124485 | 1004475 | Bogen starr 15° | EW-Alkon 1,0 mm 130 mm | HBO130115 | 130 | 0.89 | 79.25 | C-Teil | 22 | 184 | 73063080 | 0.72426 | ST | EUR | W2
32 | 2124487 | 1004876 | Bogen starr 15° | EW-Alkon 1,0 mm 150 mm | HBO150115 | 150 | 1.04 | 79.25 | C-Teil | 22 | 184 | 73063080 | 0.84547 | ST | EUR | W2
32 | 2124488 | 1004946 | Bogen starr 15° | EW-Alkon 1,0 mm 160 mm | HBO160115 | 160 | 1.12 | 93.93 | C-Teil | 22 | 184 | 73063080 | 0.90665 | ST | EUR | W2
32 | 2124489 | 1004890 | Bogen starr 15° | EW-Alkon 1,0 mm 180 mm | HBO180115 | 180 | 1.27 | 105.66 | C-Teil | 22 | 184 | 73063080 | 1.0317 | ST | EUR | W2
32 | 2124490 | 1004458 | Bogen starr 15° | EW-Alkon 1,0 mm 200 mm | HBO200115 | 200 | 1.42 | 105.66 | C-Teil | 22 | 184 | 73063080 | 1.1604 | ST | EUR | W2
32 | 2124491 | 1004875 | Bogen starr 15° | EW-Alkon 1,0 mm 225 mm | HBO225115 | 225 | 1.62 | 126.24 | C-Teil | 22 | 184 | 73063080 | 1.3235 | ST | EUR | W2
32 | 2124492 | 1004621 | Bogen starr 15° | EW-Alkon 1,0 mm 250 mm | HBO250115 | 250 | 1.81 | 140.89 | C-Teil | 22 | 184 | 73063080 | 1.49 | ST | EUR | W2
32 | 2124493 | 1010899 | Bogen starr 15° | EW-Alkon 1,0 mm 300 mm | HBO300115 | 300 | 2.24 | 140.89 | C-Teil | 22 | 184 | 73063080 | 1.8384 | ST | EUR | W2
32 | 2124494 | 1005773 | Bogen starr 15° | EW-Alkon 1,0 mm 350 mm | HBO350115 | 350 | 2.67 | 202.53 | C-Teil | 22 | 184 | 73063080 | 1.8384 | ST | EUR | W2
32 | 2124495 | 1004352 | Bogen starr 15° | EW-Alkon 1,0 mm 400 mm | HBO400115 | 400 | 3.11 | 228.99 | C-Teil | 22 | 184 | 73063080 | 2.5835 | ST | EUR | W2
32 | 2124497 | 1010923 | Bogen starr 15° | EW-Alkon 1,0 mm 500 mm | HBO500115 | 500 | 4.08 | 293.56 | C-Teil | 22 | 184 | 73063080 | 3.47 | ST | EUR | W2
32 | 2124498 | 1004910 | Bogen starr 15° | EW-Alkon 1,0 mm 600 mm | HBO600115 | 600 | 5.08 | 372.81 | C-Teil | 22 | 184 | 73072290 | 4.42 | ST | EUR | W2
32 | 2124394 | 1004454 | Bogen starr 30° | EW-Alkon 1,0 mm 130 mm | HBO130130 | 130 | 0.98 | 79.25 | C-Teil | 22 | 184 | 73063080 | 0.78163 | ST | EUR | W2
32 | 2124396 | 1004444 | Bogen starr 30° | EW-Alkon 1,0 mm 150 mm | HBO150130 | 150 | 1.15 | 79.25 | C-Teil | 22 | 184 | 73063080 | 0.92219 | ST | EUR | W2
32 | 2124397 | 1004945 | Bogen starr 30° | EW-Alkon 1,0 mm 160 mm | HBO160130 | 160 | 1.24 | 93.93 | C-Teil | 22 | 184 | 73063080 | 1.05 | ST | EUR | W2
32 | 2124398 | 1004425 | Bogen starr 30° | EW-Alkon 1,0 mm 180 mm | HBO180130 | 180 | 1.42 | 105.66 | C-Teil | 22 | 184 | 73063080 | 1.1427 | ST | EUR | W2
32 | 2124399 | 1004877 | Bogen starr 30° | EW-Alkon 1,0 mm 200 mm | HBO200130 | 200 | 1.61 | 105.66 | C-Teil | 22 | 184 | 73063080 | 1.2968 | ST | EUR | W2
32 | 2124400 | 1004873 | Bogen starr 30° | EW-Alkon 1,0 mm 225 mm | HBO225130 | 225 | 1.85 | 126.24 | C-Teil | 22 | 184 | 73063080 | 1.4961 | ST | EUR | W2
32 | 2124401 | 1004339 | Bogen starr 30° | EW-Alkon 1,0 mm 250 mm | HBO250130 | 250 | 2.09 | 140.89 | C-Teil | 22 | 184 | 73063080 | 1.72 | ST | EUR | W2
32 | 2124402 | 1004442 | Bogen starr 30° | EW-Alkon 1,0 mm 300 mm | HBO300130 | 300 | 2.62 | 140.89 | C-Teil | 22 | 184 | 73063080 | 2.1468 | ST | EUR | W2
32 | 2124403 | 1005774 | Bogen starr 30° | EW-Alkon 1,0 mm 350 mm | HBO350130 | 350 | 3.19 | 202.53 | C-Teil | 22 | 184 | 73063080 | 1.8384 | ST | EUR | W2
32 | 2124404 | 1004559 | Bogen starr 30° | EW-Alkon 1,0 mm 400 mm | HBO400130 | 400 | 3.79 | 228.99 | C-Teil | 22 | 184 | 73063080 | 3.1311 | ST | EUR | W2
32 | 2124406 | 1004898 | Bogen starr 30° | EW-Alkon 1,0 mm 500 mm | HBO500130 | 500 | 5.09 | 293.56 | C-Teil | 22 | 184 | 73063080 | 4.2499 | ST | EUR | W2
32 | 2124407 | 1010902 | Bogen starr 30° | EW-Alkon 1,0 mm 600 mm | HBO600130 | 600 | 6.52 | 372.81 | C-Teil | 22 | 184 | 73072290 | 5.5031 | ST | EUR | W2
32 | 2124304 | 1004935 | Bogen starr 45° | EW-Alkon 1,0 mm 130 mm | HBO130145 | 130 | 1.08 | 79.25 | C-Teil | 22 | 184 | 73063080 | 0.84356 | ST | EUR | W2
32 | 2124306 | 1004863 | Bogen starr 45° | EW-Alkon 1,0 mm 150 mm | HBO150145 | 150 | 1.28 | 79.25 | C-Teil | 22 | 184 | 73063080 | 1.0049 | ST | EUR | W2
32 | 2124307 | 1004942 | Bogen starr 45° | EW-Alkon 1,0 mm 160 mm | HBO160145 | 160 | 1.38 | 93.93 | C-Teil | 22 | 184 | 73063080 | 1.088 | ST | EUR | W2
32 | 2124308 | 1004601 | Bogen starr 45° | EW-Alkon 1,0 mm 180 mm | HBO180145 | 180 | 1.6 | 105.66 | C-Teil | 22 | 184 | 73063080 | 1.2619 | ST | EUR | W2
32 | 2124309 | 1004457 | Bogen starr 45° | EW-Alkon 1,0 mm 200 mm | HBO200145 | 200 | 1.82 | 105.66 | C-Teil | 22 | 184 | 73063080 | 1.4432 | ST | EUR | W2
32 | 2124310 | 1004871 | Bogen starr 45° | EW-Alkon 1,0 mm 225 mm | HBO225145 | 225 | 2.1 | 126.24 | C-Teil | 22 | 184 | 73063080 | 1.6823 | ST | EUR | W2
32 | 2124311 | 1004338 | Bogen starr 45° | EW-Alkon 1,0 mm 250 mm | HBO250145 | 250 | 2.4 | 140.89 | C-Teil | 22 | 184 | 73063080 | 1.9344 | ST | EUR | W2
32 | 2124312 | 1004434 | Bogen starr 45° | EW-Alkon 1,0 mm 300 mm | HBO300145 | 300 | 3.06 | 140.89 | C-Teil | 22 | 184 | 73063080 | 2.47 | ST | EUR | W2
32 | 2124313 | 1005775 | Bogen starr 45° | EW-Alkon 1,0 mm 350 mm | HBO350145 | 350 | 3.76 | 202.53 | C-Teil | 22 | 184 | 73072290 | 1.8384 | ST | EUR | W2
32 | 2124314 | 1004351 | Bogen starr 45° | EW-Alkon 1,0 mm 400 mm | HBO400145 | 400 | 4.51 | 228.99 | C-Teil | 22 | 184 | 73063080 | 3.7168 | ST | EUR | W2
32 | 2124316 | 1004353 | Bogen starr 45° | EW-Alkon 1,0 mm 500 mm | HBO500145 | 500 | 6.19 | 293.56 | C-Teil | 22 | 184 | 73063080 | 5.1676 | ST | EUR | W2
32 | 2124317 | 1010900 | Bogen starr 45° | EW-Alkon 1,0 mm 600 mm | HBO600145 | 600 | 8.1 | 372.81 | C-Teil | 22 | 184 | 73063080 | 6.8239 | ST | EUR | W2
32 | 2123552 | 1010936 | Bogen starr 87° | EW-Alkon 1,0 mm 130 mm | HBO130187 | 130 | 1.47 | 162.04 | C-Teil | 22 | 184 | 73063080 | 1.2712 | ST | EUR | W2
32 | 2123553 | 1004865 | Bogen starr 87° | EW-Alkon 1,0 mm 150 mm | HBO150187 | 150 | 1.75 | 185.52 | C-Teil | 22 | 184 | 73063080 | 1.542 | ST | EUR | W2
32 | 2123554 | 1010922 | Bogen starr 87° | EW-Alkon 1,0 mm 160 mm | HBO160187 | 160 | 2.1 | 209.01 | C-Teil | 22 | 184 | 73063080 | 1.6849 | ST | EUR | W2
32 | 2123555 | 1004408 | Bogen starr 87° | EW-Alkon 1,0 mm 180 mm | HBO180187 | 180 | 2.4 | 209.01 | C-Teil | 22 | 184 | 73063080 | 1.9858 | ST | EUR | W2
32 | 2123556 | 1004461 | Bogen starr 87° | EW-Alkon 1,0 mm 200 mm | HBO200187 | 200 | 2.75 | 223.11 | C-Teil | 22 | 184 | 73063080 | 2.41 | ST | EUR | W2
32 | 2123557 | 1004869 | Bogen starr 87° | EW-Alkon 1,0 mm 225 mm | HBO225187 | 225 | 3.02 | 277.1 | C-Teil | 22 | 184 | 73063080 | 2.423 | ST | EUR | W2
32 | 2123558 | 1004334 | Bogen starr 87° | EW-Alkon 1,0 mm 250 mm | HBO250187 | 250 | 3.78 | 277.1 | C-Teil | 22 | 184 | 73063080 | 2.8176 | ST | EUR | W2
32 | 2123559 | 1004954 | Bogen starr 87° | EW-Alkon 1,0 mm 300 mm | HBO300187 | 300 | 4.9 | 338.19 | C-Teil | 22 | 184 | 73063080 | 3.6812 | ST | EUR | W2
32 | 2123560 | 1005777 | Bogen starr 87° | EW-Alkon 1,0 mm 350 mm | HBO350187 | 350 | 5.93 | 385.15 | C-Teil | 22 | 184 | 73063080 | 1.8384 | ST | EUR | W2
32 | 2123561 | 1004347 | Bogen starr 87° | EW-Alkon 1,0 mm 400 mm | HBO400187 | 400 | 7.75 | 524.17 | C-Teil | 22 | 184 | 73063080 | 6.3 | ST | EUR | W2
32 | 2123562 | 1004906 | Bogen starr 87° | EW-Alkon 1,0 mm 500 mm | HBO500187 | 500 | 9.72 | 634.07 | C-Teil | 22 | 184 | 73063080 | 8.34 | ST | EUR | W2
32 | 2123563 | 1010930 | Bogen starr 87° | EW-Alkon 1,0 mm 600 mm | HBO600187 | 600 | 12.98 | 769.34 | C-Teil | 22 | 184 | 73072290 | 12 | ST | EUR | W2
32 | 2123564 | 1004938 | Bogen starr 90° | EW-Alkon 1,0 mm 130 mm | HBO130190 | 130 | 1.47 | 162.04 | C-Teil | 22 | 184 | 73063080 | 1.2712 | ST | EUR | W2
32 | 2122102 | 1004603 | Bogen starr 90° | EW-Alkon 1,0 mm 150 mm | HBO150190 | 150 | 1.75 | 185.52 | C-Teil | 22 | 184 | 73063080 | 1.5424 | ST | EUR | W2
32 | 2123565 | 1004882 | Bogen starr 90° | EW-Alkon 1,0 mm 160 mm | HBO160190 | 160 | 2.1 | 209.01 | C-Teil | 22 | 184 | 73063080 | 1.7 | ST | EUR | W2
32 | 2122105 | 1004628 | Bogen starr 90° | EW-Alkon 1,0 mm 180 mm | HBO180190 | 180 | 2.4 | 209.01 | C-Teil | 22 | 184 | 73063080 | 1.9858 | ST | EUR | W2
32 | 2122107 | 1004455 | Bogen starr 90° | EW-Alkon 1,0 mm 200 mm | HBO200190 | 200 | 2.75 | 223.11 | C-Teil | 22 | 184 | 73063080 | 2.3353 | ST | EUR | W2
32 | 2123566 | 1010921 | Bogen starr 90° | EW-Alkon 1,0 mm 225 mm | HBO225190 | 225 | 3.02 | 277.1 | C-Teil | 22 | 184 | 73063080 | 2.4619 | ST | EUR | W2
32 | 2122110 | 1004332 | Bogen starr 90° | EW-Alkon 1,0 mm 250 mm | HBO250190 | 250 | 3.78 | 277.1 | C-Teil | 22 | 184 | 73063080 | 2.8659 | ST | EUR | W2
32 | 2122112 | 1004951 | Bogen starr 90° | EW-Alkon 1,0 mm 300 mm | HBO300190 | 300 | 4.9 | 338.19 | C-Teil | 22 | 184 | 73063080 | 3.7497 | ST | EUR | W2
32 | 2122113 | 1004436 | Bogen starr 90° | EW-Alkon 1,0 mm 350 mm | HBO350190 | 350 | 5.93 | 385.15 | C-Teil | 22 | 184 | 73072290 | 4.7899 | ST | EUR | W2
32 | 2122115 | 1004350 | Bogen starr 90° | EW-Alkon 1,0 mm 400 mm | HBO400190 | 400 | 7.75 | 524.17 | C-Teil | 22 | 184 | 73063080 | 5.83 | ST | EUR | W2
32 | 2122117 | 1004344 | Bogen starr 90° | EW-Alkon 1,0 mm 500 mm | HBO500190 | 500 | 9.72 | 634.07 | C-Teil | 22 | 184 | 73063080 | 8.328 | ST | EUR | W2
32 | 2122118 | 1004908 | Bogen starr 90° | EW-Alkon 1,0 mm 600 mm | HBO600190 | 600 | 12.98 | 769.34 | C-Teil | 22 | 184 | 73072290 | 11.2393 | ST | EUR | W2
32 | 1005835 |  | Kesselanschl. exzentrisch 130 X 1,00 - 130 >Skizze< | EW-Alkon 1,0 mm 130 mm | HKE1301130 | 130 | 1.33 | 337.28 | C-Teil | 22 | 184 | 73063080 | 0.68 | ST | EUR | W2
32 | 1011025 |  | Kesselanschl. exzentrisch 140 X 1,00 - 100 >Skizze< | EW-Alkon 1,0 mm 140 mm | HKE1401140 | 140 | 1.42 | 375.71 | C-Teil | 22 | 184 | 73063080 | 0.68 | ST | EUR | W2
32 | 1005702 |  | Kesselanschl. exzentrisch 150 X 1,00 - 150 >Skizze< | EW-Alkon 1,0 mm 150 mm | HKE1501150 | 150 | 1.56 | 375.71 | C-Teil | 22 | 184 | 73063080 | 0.94 | ST | EUR | W2
32 | 1005712 |  | Kesselanschl. exzentrisch 160 X 1,00 - 150 >Skizze< | EW-Alkon 1,0 mm 160 mm | HKE1601160 | 160 | 1.8 | 382.09 | C-Teil | 22 | 184 | 73063080 | 0.94 | ST | EUR | W2
32 | 1011044 |  | Kesselanschl. exzentrisch 180 X 1,00 - 180 >Skizze< | EW-Alkon 1,0 mm 180 mm | HKE1801180 | 180 | 1.9 | 382.09 | C-Teil | 22 | 184 | 73063080 | 0.78 | ST | EUR | W2
32 | 1011050 |  | Kesselanschl. exzentrisch 200 X 1,00 - 200 >Skizze< | EW-Alkon 1,0 mm 200 mm | HKE2001200 | 200 | 2.11 | 428.51 | C-Teil | 22 | 184 | 73063080 | 0.7 | ST | EUR | W2
32 | 1011057 |  | Kesselanschl. exzentrisch 225 X 1,00 - 225 >Skizze< | EW-Alkon 1,0 mm 225 mm | HKE2251225 | 225 | 2.4 | 428.51 | C-Teil | 22 | 184 | 73063080 | 0.7 | ST | EUR | W2
32 | 1005744 |  | Kesselanschl. exzentrisch 250 X 1,00 - 250 >Skizze< | EW-Alkon 1,0 mm 250 mm | HKE2501250 | 250 | 2.5 | 464.23 | C-Teil | 22 | 184 | 73063080 | 0.98 | ST | EUR | W2
32 | 1005755 |  | Kesselanschl. exzentrisch 300 X 1,00 - 300 >Skizze< | EW-Alkon 1,0 mm 300 mm | HKE3001300 | 300 | 3.71 | 557.14 | C-Teil | 22 | 184 | 73063080 | 0.98 | ST | EUR | W2
32 | 1005772 |  | Kesselanschl. exzentrisch 350 X 1,00 - 350 >Skizze< | EW-Alkon 1,0 mm 350 mm | HKE3501350 | 350 | 4.54 | 575.92 | C-Teil | 22 | 184 | 73063080 | 0.98 | ST | EUR | W2
32 | 1011092 |  | Kesselanschl. exzentrisch 400 X 1,00 - 400 >Skizze< | EW-Alkon 1,0 mm 400 mm | HKE4001400 | 400 | 5.52 | 594.7 | C-Teil | 22 | 184 | 73063080 | 2.5 | ST | EUR | W2
32 | 1005795 |  | Kesselanschl. exzentrisch 500 X 1,00 - 500 >Skizze< | EW-Alkon 1,0 mm 500 mm | HKE5001500 | 500 | 6.47 | 651.09 | C-Teil | 22 | 184 | 73063080 | 2.5 | ST | EUR | W2
32 | 1005802 |  | Kesselanschl. exzentrisch 600 X 1,00 - 600 >Skizze< | EW-Alkon 1,0 mm 600 mm | HKE6001600 | 600 | 7.4 | 885.89 | C-Teil | 22 | 184 | 73063080 | 8.7 | ST | EUR | W2
32 | 1010935 |  | Kesselanschl. zentrisch 130 X 1,00 - 130 >Skizze< | EW-Alkon 1,0 mm 130 mm | HKZ1301130 | 130 | 1.33 | 148.2 | C-Teil | 22 | 184 | 73063080 | 0.56 | ST | EUR | W2
32 | 1010914 |  | Kesselanschl. zentrisch 140 X 1,00 - 140 >Skizze< | EW-Alkon 1,0 mm 140 mm | HKZ1401140 | 140 | 1.4 | 156.59 | C-Teil | 22 | 184 | 73063080 | 0.56 | ST | EUR | W2
32 | 1004886 |  | Kesselanschl. zentrisch 150 X 1,00 - 150 >Skizze< | EW-Alkon 1,0 mm 150 mm | HKZ1501150 | 150 | 1.56 | 156.59 | C-Teil | 22 | 184 | 73063080 | 1.2 | ST | EUR | W2
32 | 1004948 |  | Kesselanschl. zentrisch 160 X 1,00 - 160 >Skizze< | EW-Alkon 1,0 mm 160 mm | HKZ1601160 | 160 | 1.65 | 177.43 | C-Teil | 22 | 184 | 73063080 | 0.85 | ST | EUR | W2
32 | 1004427 |  | Kesselanschl. zentrisch 180 X 1,00 - 180 >Skizze< | EW-Alkon 1,0 mm 180 mm | HKZ1801180 | 180 | 1.71 | 177.43 | C-Teil | 22 | 184 | 73063080 | 3.21 | ST | EUR | W2
32 | 1005906 |  | Kesselanschl. zentrisch 180 X 1,00 - 200 >Skizze< | EW-Alkon 1,0 mm 180 mm | HKZ1801200 | 180 | 1.9 | 183.68 | C-Teil | 22 | 184 | 73072290 | 0.62 | ST | EUR | W2
32 | 1004459 |  | Kesselanschl. zentrisch 200 X 1,00 - 200 >Skizze< | EW-Alkon 1,0 mm 200 mm | HKZ2001200 | 200 | 2.11 | 185.78 | C-Teil | 22 | 184 | 73063080 | 0.62 | ST | EUR | W2
32 | 1010920 |  | Kesselanschl. zentrisch 225 X 1,00 - 225 >Skizze< | EW-Alkon 1,0 mm 225 mm | HKZ2251225 | 225 | 2.4 | 221.26 | C-Teil | 22 | 184 | 73063080 | 0.7 | ST | EUR | W2
32 | 1004340 |  | Kesselanschl. zentrisch 250 X 1,00 - 250 >Skizze< | EW-Alkon 1,0 mm 250 mm | HKZ2501250 | 250 | 2.5 | 221.26 | C-Teil | 22 | 184 | 73063080 | 0.78 | ST | EUR | W2
32 | 1004264 |  | Kesselanschl. zentrisch 300 X 1,00 - 300 >Skizze< | EW-Alkon 1,0 mm 300 mm | HKZ3001300 | 300 | 3.71 | 244.24 | C-Teil | 22 | 184 | 73063080 | 0.78 | ST | EUR | W2
32 | 1005771 |  | Kesselanschl. zentrisch 350 X 1,00 - 350 >Skizze< | EW-Alkon 1,0 mm 350 mm | HKZ3501350 | 350 | 4.54 | 283.89 | C-Teil | 22 | 184 | 73072290 | 0.93 | ST | EUR | W2
32 | 1010901 |  | Kesselanschl. zentrisch 400 X 1,00 - 400 >Skizze< | EW-Alkon 1,0 mm 400 mm | HKZ4001400 | 400 | 5.52 | 305.28 | C-Teil | 22 | 184 | 73063080 | 6.8 | ST | EUR | W2
32 | 1005794 |  | Kesselanschl. zentrisch 500 X 1,00 - 500 >Skizze< | EW-Alkon 1,0 mm 500 mm | HKZ5001500 | 500 | 6.47 | 400.01 | C-Teil | 22 | 184 | 73063080 | 2.5 | ST | EUR | W2
32 | 1010840 |  | Kesselanschl. zentrisch 600 X 1,00 - 600 >Skizze< | EW-Alkon 1,0 mm 600 mm | HKZ6001600 | 600 | 7.4 | 508.82 | C-Teil | 22 | 184 | 73072290 | 2.5 | ST | EUR | W2
32 | 1018905 |  | Passelement mit Lippendichtung | EW-Alkon 1,0 mm 130 mm | HPS1301 | 130 | 0.63 | 112.72 | C-Teil | 22 | 184 | 73063080 | 1 | ST | EUR | W2
32 | 1018907 |  | Passelement mit Lippendichtung | EW-Alkon 1,0 mm 150 mm | HPS1501 | 150 | 0.68 | 128.39 | C-Teil | 22 | 184 | 73063080 | 1 | ST | EUR | W2
32 | 1018908 |  | Passelement mit Lippendichtung | EW-Alkon 1,0 mm 160 mm | HPS1601 | 160 | 0.75 | 154.71 | C-Teil | 22 | 184 | 73063080 | 1 | ST | EUR | W2
32 | 1018909 |  | Passelement mit Lippendichtung | EW-Alkon 1,0 mm 180 mm | HPS1801 | 180 | 0.83 | 154.7 | C-Teil | 22 | 184 | 73063080 | 1 | ST | EUR | W2
32 | 1018910 |  | Passelement mit Lippendichtung | EW-Alkon 1,0 mm 200 mm | HPS2001 | 200 | 0.91 | 160.63 | C-Teil | 22 | 184 | 73063080 | 1 | ST | EUR | W2
32 | 1018911 |  | Passelement mit Lippendichtung | EW-Alkon 1,0 mm 225 mm | HPS2251 | 225 | 0.93 | 169.09 | C-Teil | 22 | 184 | 73063080 | 1 | ST | EUR | W2
32 | 1018912 |  | Passelement mit Lippendichtung | EW-Alkon 1,0 mm 250 mm | HPS2501 | 250 | 0.95 | 169.08 | C-Teil | 22 | 184 | 73063080 | 1 | ST | EUR | W2
32 | 1018913 |  | Passelement mit Lippendichtung | EW-Alkon 1,0 mm 300 mm | HPS3001 | 300 | 1.14 | 186 | C-Teil | 22 | 184 | 73063080 | 1 | ST | EUR | W2
32 | 1018914 |  | Passelement mit Lippendichtung | EW-Alkon 1,0 mm 350 mm | HPS3501 | 350 | 1.49 | 217 | C-Teil | 22 | 184 | 73063080 | 1 | ST | EUR | W2
32 | 1018915 |  | Passelement mit Lippendichtung | EW-Alkon 1,0 mm 400 mm | HPS4001 | 400 | 1.85 | 253.16 | C-Teil | 22 | 184 | 73063080 | 1 | ST | EUR | W2
32 | 1018916 |  | Passelement mit Lippendichtung | EW-Alkon 1,0 mm 500 mm | HPS5001 | 500 | 2.29 | 296.2 | C-Teil | 22 | 184 | 73063080 | 1 | ST | EUR | W2
32 | 1018917 |  | Passelement mit Lippendichtung | EW-Alkon 1,0 mm 600 mm | HPS6001 | 600 | 3.02 | 351.33 | C-Teil | 22 | 184 | 73063080 | 1 | ST | EUR | W2
32 | 1005812 |  | Rohr mit Kondensatablauf | EW-Alkon 1,0 mm 130 mm | HEM1301185K | 130 | 0.86 | 154.53 | C-Teil | 10 | 184 | 73064020 | 0.8 | ST | EUR | W1
32 | 1005813 |  | Rohr mit Kondensatablauf | EW-Alkon 1,0 mm 150 mm | HEM1501185K | 150 | 1.08 | 167.69 | C-Teil | 10 | 184 | 73064020 | 1.08 | ST | EUR | W1
32 | 1005814 |  | Rohr mit Kondensatablauf | EW-Alkon 1,0 mm 180 mm | HEM1801185K | 180 | 1.18 | 177.55 | C-Teil | 10 | 184 | 73064020 | 1.18 | ST | EUR | W1
32 | 1005816 |  | Rohr mit Kondensatablauf | EW-Alkon 1,0 mm 200 mm | HEM2001185K | 200 | 1.31 | 184.11 | C-Teil | 10 | 184 | 73064020 | 1.31 | ST | EUR | W1
32 | 1005817 |  | Rohr mit Kondensatablauf | EW-Alkon 1,0 mm 250 mm | HEM2501185K | 250 | 1.62 | 193.99 | C-Teil | 10 | 184 | 73063080 | 1.62 | ST | EUR | W1
32 | 1005818 |  | Rohr mit Kondensatablauf | EW-Alkon 1,0 mm 300 mm | HEM3001185K | 300 | 1.7 | 278.93 | C-Teil | 10 | 184 | 73064020 | 1.45 | ST | EUR | W1
32 | 1005819 |  | Rohr mit Kondensatablauf | EW-Alkon 1,0 mm 350 mm | HEM3501185K | 350 | 3.02 | 303.98 | C-Teil | 10 | 184 | 73064020 | 3.32 | ST | EUR | W1
32 | 1005820 |  | Rohr mit Kondensatablauf | EW-Alkon 1,0 mm 400 mm | HEM4001185K | 400 | 3.32 | 331.24 | C-Teil | 10 | 184 | 73064020 | 2.66 | ST | EUR | W1
32 | 1018462 |  | Rohr mit Kondensatablauf | EW-Alkon 1,0 mm 500 mm | HEM5001185K | 500 | 4.5 | 369.63 | C-Teil | 10 | 184 | 73064020 | 4.5 | ST | EUR | W1
32 | 1005821 |  | Rohr mit Kondensatablauf | EW-Alkon 1,0 mm 600 mm | HEM6001185K | 600 | 4.7 | 423.68 | C-Teil | 10 | 184 | 73064020 | 4.7 | ST | EUR | W1
32 | 1005824 |  | Rohr mit Messöffnung | EW-Alkon 1,0 mm 130 mm | HEM1301156M | 130 | 0.83 | 92.17 | C-Teil | 10 | 184 | 73064020 | 0.83 | ST | EUR | W1
32 | 1005825 |  | Rohr mit Messöffnung | EW-Alkon 1,0 mm 150 mm | HEM1501156M | 150 | 0.96 | 99.12 | C-Teil | 10 | 184 | 73064020 | 0.96 | ST | EUR | W1
32 | 1005826 |  | Rohr mit Messöffnung | EW-Alkon 1,0 mm 180 mm | HEM1801156M | 180 | 1.15 | 104.31 | C-Teil | 10 | 184 | 73064020 | 1.15 | ST | EUR | W1
32 | 1005827 |  | Rohr mit Messöffnung | EW-Alkon 1,0 mm 200 mm | HEM2001156M | 200 | 1.28 | 109.4 | C-Teil | 10 | 184 | 73064020 | 1.28 | ST | EUR | W1
32 | 1005828 |  | Rohr mit Messöffnung | EW-Alkon 1,0 mm 225 mm | HEM2251156M | 225 | 1.43 | 114.5 | C-Teil | 10 | 184 | 73064020 | 1.43 | ST | EUR | W1
32 | 1005829 |  | Rohr mit Messöffnung | EW-Alkon 1,0 mm 250 mm | HEM2501156M | 250 | 1.59 | 117.08 | C-Teil | 10 | 184 | 73064020 | 1.59 | ST | EUR | W1
32 | 1005830 |  | Rohr mit Messöffnung | EW-Alkon 1,0 mm 300 mm | HEM3001156M | 300 | 1.91 | 119.57 | C-Teil | 10 | 184 | 73063080 | 1.91 | ST | EUR | W1
32 | 1005831 |  | Rohr mit Messöffnung | EW-Alkon 1,0 mm 350 mm | HEM3501156M | 350 | 2.23 | 134.84 | C-Teil | 10 | 184 | 73064020 | 2.23 | ST | EUR | W1
32 | 1005832 |  | Rohr mit Messöffnung | EW-Alkon 1,0 mm 400 mm | HEM4001156M | 400 | 2.52 | 152.64 | C-Teil | 10 | 184 | 73064020 | 2.52 | ST | EUR | W1
32 | 1004480 |  | Rohrelement 1000 mm | EW-Alkon 1,0 mm 130 mm | HRO1301100 | 130 | 3.31 | 110.77 | C-Teil | 10 | 185 | 73063080 | 3.58 | ST | EUR | W1
32 | 1004446 |  | Rohrelement 1000 mm | EW-Alkon 1,0 mm 140 mm | HRO1401100 | 140 | 3.85 | 116.69 | C-Teil | 10 | 185 | 73063080 | 3.85 | ST | EUR | W1
32 | 1004608 |  | Rohrelement 1000 mm | EW-Alkon 1,0 mm 150 mm | HRO1501100 | 150 | 3.78 | 121.33 | C-Teil | 10 | 185 | 73063080 | 3.78 | ST | EUR | W1
32 | 1004610 |  | Rohrelement 1000 mm | EW-Alkon 1,0 mm 160 mm | HRO16011000 | 160 | 4.09 | 125.25 | C-Teil | 10 | 185 | 73063080 | 4.4 | ST | EUR | W1
32 | 1004594 |  | Rohrelement 1000 mm | EW-Alkon 1,0 mm 180 mm | HRO1801100 | 180 | 4.53 | 136.99 | C-Teil | 10 | 185 | 73063080 | 4.95 | ST | EUR | W1
32 | 1004624 |  | Rohrelement 1000 mm | EW-Alkon 1,0 mm 200 mm | HRO2001100 | 200 | 5.1 | 152.64 | C-Teil | 10 | 185 | 73063080 | 5.04 | ST | EUR | W1
32 | 1004611 |  | Rohrelement 1000 mm | EW-Alkon 1,0 mm 225 mm | HRO2251100 | 225 | 5.74 | 168.31 | C-Teil | 10 | 185 | 73063080 | 6.19 | ST | EUR | W1
32 | 1004617 |  | Rohrelement 1000 mm | EW-Alkon 1,0 mm 250 mm | HRO2501100 | 250 | 6.29 | 185.25 | C-Teil | 10 | 185 | 73064020 | 6.88 | ST | EUR | W1
32 | 1004568 |  | Rohrelement 1000 mm | EW-Alkon 1,0 mm 300 mm | HRO3001100 | 300 | 7.55 | 242.66 | C-Teil | 10 | 185 | 73064020 | 7.55 | ST | EUR | W1
32 | 1004565 |  | Rohrelement 1000 mm | EW-Alkon 1,0 mm 350 mm | HRO3501100 | 350 | 9.1 | 292.24 | C-Teil | 10 | 185 | 73064020 | 8.8 | ST | EUR | W1
32 | 1004561 |  | Rohrelement 1000 mm | EW-Alkon 1,0 mm 400 mm | HRO4001100 | 400 | 10.17 | 321.27 | C-Teil | 10 | 185 | 73063080 | 10.85 | ST | EUR | W1
32 | 1004346 |  | Rohrelement 1000 mm | EW-Alkon 1,0 mm 500 mm | HRO5001100 | 500 | 12.7 | 350.45 | C-Teil | 10 | 185 | 73063080 | 12.69 | ST | EUR | W1
32 | 1004314 |  | Rohrelement 1000 mm | EW-Alkon 1,0 mm 600 mm | HRO6001100 | 600 | 15.54 | 403.45 | C-Teil | 10 | 185 | 73064020 | 15.09 | ST | EUR | W1
32 | 1004482 |  | Rohrelement 1000 mm Schlaufe | EW-Alkon 1,0 mm 130 mm | HRO1301100S | 130 | 3.36 | 123.32 | C-Teil | 10 | 185 | 73063080 | 3.58 | ST | EUR | W1
32 | 1004919 |  | Rohrelement 1000 mm Schlaufe | EW-Alkon 1,0 mm 140 mm | HRO1401100S | 140 | 3.85 | 129.24 | C-Teil | 10 | 185 | 73063080 | 3.85 | ST | EUR | W1
32 | 1004607 |  | Rohrelement 1000 mm Schlaufe | EW-Alkon 1,0 mm 150 mm | HRO1501100S | 150 | 3.9 | 133.91 | C-Teil | 10 | 185 | 73063080 | 4.13 | ST | EUR | W1
32 | 1004598 |  | Rohrelement 1000 mm Schlaufe | EW-Alkon 1,0 mm 160 mm | HRO16011000S | 160 | 4.15 | 137.81 | C-Teil | 10 | 185 | 73063080 | 4.4 | ST | EUR | W1
32 | 1004593 |  | Rohrelement 1000 mm Schlaufe | EW-Alkon 1,0 mm 180 mm | HRO1801100S | 180 | 4.62 | 149.55 | C-Teil | 10 | 185 | 73063080 | 4.95 | ST | EUR | W1
32 | 1004623 |  | Rohrelement 1000 mm Schlaufe | EW-Alkon 1,0 mm 200 mm | HRO2001100S | 200 | 5.22 | 165.21 | C-Teil | 10 | 185 | 73063080 | 5.5 | ST | EUR | W1
32 | 1004620 |  | Rohrelement 1000 mm Schlaufe | EW-Alkon 1,0 mm 225 mm | HRO2251100S | 225 | 5.79 | 180.86 | C-Teil | 10 | 185 | 73063080 | 6.19 | ST | EUR | W1
32 | 1004616 |  | Rohrelement 1000 mm Schlaufe | EW-Alkon 1,0 mm 250 mm | HRO2501100S | 250 | 6.5 | 197.82 | C-Teil | 10 | 185 | 73063080 | 6.88 | ST | EUR | W1
32 | 1004567 |  | Rohrelement 1000 mm Schlaufe | EW-Alkon 1,0 mm 300 mm | HRO3001100S | 300 | 7.77 | 261.5 | C-Teil | 10 | 185 | 73063080 | 8.25 | ST | EUR | W1
32 | 1006025 |  | Rohrelement 1000 mm Schlaufe | EW-Alkon 1,0 mm 350 mm | HRO3501100S | 350 | 8.95 | 311.08 | C-Teil | 10 | 185 | 73063080 | 9.5 | ST | EUR | W1
32 | 1004345 |  | Rohrelement 1000 mm Schlaufe | EW-Alkon 1,0 mm 400 mm | SHRO4001100 | 400 | 11.7 | 340.11 | C-Teil | 10 | 185 | 73063080 | 10.85 | ST | EUR | W1
32 | 1004926 |  | Rohrelement 1000 mm Schlaufe | EW-Alkon 1,0 mm 500 mm | HRO5001100S | 500 | 13 | 369.31 | C-Teil | 10 | 185 | 73063080 | 13.57 | ST | EUR | W1
32 | 1004916 |  | Rohrelement 1000 mm Schlaufe | EW-Alkon 1,0 mm 600 mm | HRO6001100S | 600 | 15.59 | 422.31 | C-Teil | 10 | 185 | 73063080 | 16.28 | ST | EUR | W1
32 | 1020713 |  | Rohrelement 165 mm | EW-Alkon 1,0 mm 130 mm | HRO1301165 | 130 | 0.54 | 56.76 | C-Teil | 10 | 185 | 73063080 | 0.56 | ST | EUR | W1
32 | 1020714 |  | Rohrelement 165 mm | EW-Alkon 1,0 mm 140 mm | HRO1401165 | 140 | 0.6 | 57.58 | C-Teil | 10 | 185 | 73063080 | 0.6 | ST | EUR | W1
32 | 1020715 |  | Rohrelement 165 mm | EW-Alkon 1,0 mm 150 mm | HRO1501165 | 150 | 0.62 | 58.72 | C-Teil | 10 | 185 | 73063080 | 0.64 | ST | EUR | W1
32 | 1020716 |  | Rohrelement 165 mm | EW-Alkon 1,0 mm 160 mm | HRO1601165 | 160 | 0.66 | 60.67 | C-Teil | 10 | 185 | 73063080 | 0.68 | ST | EUR | W1
32 | 1020717 |  | Rohrelement 165 mm | EW-Alkon 1,0 mm 180 mm | HRO1801165 | 180 | 0.75 | 64.58 | C-Teil | 10 | 185 | 73063080 | 0.77 | ST | EUR | W1
32 | 1020718 |  | Rohrelement 165 mm | EW-Alkon 1,0 mm 200 mm | HRO2001165 | 200 | 0.83 | 66.56 | C-Teil | 10 | 185 | 73063080 | 0.85 | ST | EUR | W1
32 | 1020719 |  | Rohrelement 165 mm | EW-Alkon 1,0 mm 225 mm | HRO2251165 | 225 | 0.93 | 72.41 | C-Teil | 10 | 185 | 73063080 | 0.96 | ST | EUR | W1
32 | 1020720 |  | Rohrelement 165 mm | EW-Alkon 1,0 mm 250 mm | HRO2501165 | 250 | 1.04 | 84.16 | C-Teil | 10 | 185 | 73063080 | 1.07 | ST | EUR | W1
32 | 1020721 |  | Rohrelement 165 mm | EW-Alkon 1,0 mm 300 mm | HRO3001165 | 300 | 1.24 | 103.73 | C-Teil | 10 | 185 | 73063080 | 1.28 | ST | EUR | W1
32 | 1020722 |  | Rohrelement 165 mm | EW-Alkon 1,0 mm 350 mm | HRO3501165 | 350 | 1.45 | 107.64 | C-Teil | 10 | 185 | 73063080 | 1.5 | ST | EUR | W1
32 | 1020723 |  | Rohrelement 165 mm | EW-Alkon 1,0 mm 400 mm | HRO4001165 | 400 | 1.68 | 113.51 | C-Teil | 10 | 185 | 73063080 | 1.67 | ST | EUR | W1
32 | 1020724 |  | Rohrelement 165 mm | EW-Alkon 1,0 mm 500 mm | HRO5001165 | 500 | 2.07 | 133.07 | C-Teil | 10 | 185 | 73063080 | 3.36 | ST | EUR | W1
32 | 1020725 |  | Rohrelement 165 mm | EW-Alkon 1,0 mm 600 mm | HRO6001165 | 600 | 2.49 | 172.22 | C-Teil | 10 | 185 | 73063080 | 2.56 | ST | EUR | W1
32 | 1004463 |  | Rohrelement 250 mm | EW-Alkon 1,0 mm 130 mm | HRO1301250 | 130 | 0.83 | 54.79 | C-Teil | 10 | 185 | 73063080 | 1.13 | ST | EUR | W1
32 | 1004932 |  | Rohrelement 250 mm | EW-Alkon 1,0 mm 140 mm | HRO1401250 | 140 | 1.21 | 57.54 | C-Teil | 10 | 185 | 73063080 | 1.21 | ST | EUR | W1
32 | 1004538 |  | Rohrelement 250 mm | EW-Alkon 1,0 mm 150 mm | HRO1501250 | 150 | 0.96 | 58.45 | C-Teil | 10 | 185 | 73063080 | 1.3 | ST | EUR | W1
32 | 1004591 |  | Rohrelement 250 mm | EW-Alkon 1,0 mm 160 mm | HRO1601250 | 160 | 1.02 | 60.29 | C-Teil | 10 | 185 | 73063080 | 1.39 | ST | EUR | W1
32 | 1004596 |  | Rohrelement 250 mm | EW-Alkon 1,0 mm 180 mm | HRO1801250 | 180 | 1.15 | 63.93 | C-Teil | 10 | 185 | 73063080 | 1.56 | ST | EUR | W1
32 | 1004626 |  | Rohrelement 250 mm | EW-Alkon 1,0 mm 200 mm | HRO2001250 | 200 | 1.28 | 71.24 | C-Teil | 10 | 185 | 73063080 | 1.28 | ST | EUR | W1
32 | 1004451 |  | Rohrelement 250 mm | EW-Alkon 1,0 mm 225 mm | HRO2251250 | 225 | 1.43 | 74.64 | C-Teil | 10 | 185 | 73063080 | 1.95 | ST | EUR | W1
32 | 1004379 |  | Rohrelement 250 mm | EW-Alkon 1,0 mm 250 mm | HRO2501250 | 250 | 1.59 | 78.02 | C-Teil | 10 | 185 | 73063080 | 1.59 | ST | EUR | W1
32 | 1004569 |  | Rohrelement 250 mm | EW-Alkon 1,0 mm 300 mm | HRO3001250 | 300 | 1.91 | 100.06 | C-Teil | 10 | 185 | 73063080 | 2.6 | ST | EUR | W1
32 | 1006027 |  | Rohrelement 250 mm | EW-Alkon 1,0 mm 350 mm | HRO3501250 | 350 | 2.23 | 108.55 | C-Teil | 10 | 185 | 73063080 | 9.5 | ST | EUR | W1
32 | 1004563 |  | Rohrelement 250 mm | EW-Alkon 1,0 mm 400 mm | HRO4001250 | 400 | 2.54 | 113.63 | C-Teil | 10 | 185 | 73063080 | 2.54 | ST | EUR | W1
32 | 1004925 |  | Rohrelement 250 mm | EW-Alkon 1,0 mm 500 mm | HRO5001250 | 500 | 3.14 | 130.6 | C-Teil | 10 | 185 | 73063080 | 3.14 | ST | EUR | W1
32 | 1004343 |  | Rohrelement 250 mm | EW-Alkon 1,0 mm 600 mm | HRO6001250 | 600 | 3.81 | 166.22 | C-Teil | 10 | 185 | 73063080 | 3.81 | ST | EUR | W1
32 | 1004473 |  | Rohrelement 500 mm | EW-Alkon 1,0 mm 130 mm | HRO1301500 | 130 | 1.66 | 68.88 | C-Teil | 10 | 185 | 73063080 | 1.79 | ST | EUR | W1
32 | 1004934 |  | Rohrelement 500 mm | EW-Alkon 1,0 mm 140 mm | HRO1401500 | 140 | 1.93 | 71.2 | C-Teil | 10 | 185 | 73063080 | 1.93 | ST | EUR | W1
32 | 1004609 |  | Rohrelement 500 mm | EW-Alkon 1,0 mm 150 mm | HRO1501500 | 150 | 1.92 | 76.71 | C-Teil | 10 | 185 | 73063080 | 2.06 | ST | EUR | W1
32 | 1004600 |  | Rohrelement 500 mm | EW-Alkon 1,0 mm 160 mm | HRO1601500 | 160 | 2.04 | 78.27 | C-Teil | 10 | 185 | 73063080 | 2.2 | ST | EUR | W1
32 | 1004595 |  | Rohrelement 500 mm | EW-Alkon 1,0 mm 180 mm | HRO1801500 | 180 | 2.3 | 87.66 | C-Teil | 10 | 185 | 73063080 | 2.48 | ST | EUR | W1
32 | 1004625 |  | Rohrelement 500 mm | EW-Alkon 1,0 mm 200 mm | HRO2001500 | 200 | 2.55 | 95.5 | C-Teil | 10 | 185 | 73063080 | 2.75 | ST | EUR | W1
32 | 1004450 |  | Rohrelement 500 mm | EW-Alkon 1,0 mm 225 mm | HRO2251500 | 225 | 2.87 | 103.31 | C-Teil | 10 | 185 | 73063080 | 3.1 | ST | EUR | W1
32 | 1004618 |  | Rohrelement 500 mm | EW-Alkon 1,0 mm 250 mm | HRO2501500 | 250 | 3.19 | 112.73 | C-Teil | 10 | 185 | 73063080 | 3.44 | ST | EUR | W1
32 | 1004269 |  | Rohrelement 500 mm | EW-Alkon 1,0 mm 300 mm | HRO3001500 | 300 | 3.82 | 156.55 | C-Teil | 10 | 185 | 73063080 | 4.13 | ST | EUR | W1
32 | 1006026 |  | Rohrelement 500 mm | EW-Alkon 1,0 mm 350 mm | HRO3501500 | 350 | 4.45 | 189.45 | C-Teil | 10 | 185 | 73063080 | 9.5 | ST | EUR | W1
32 | 1004562 |  | Rohrelement 500 mm | EW-Alkon 1,0 mm 400 mm | HRO4001500 | 400 | 5.09 | 216.06 | C-Teil | 10 | 185 | 73063080 | 5.42 | ST | EUR | W1
32 | 1004342 |  | Rohrelement 500 mm | EW-Alkon 1,0 mm 500 mm | HRO5001500 | 500 | 6.35 | 230.14 | C-Teil | 10 | 185 | 73063080 | 6.78 | ST | EUR | W1
32 | 1004327 |  | Rohrelement 500 mm | EW-Alkon 1,0 mm 600 mm | HRO6001500 | 600 | 7.54 | 266.15 | C-Teil | 10 | 185 | 73064020 | 8.14 | ST | EUR | W1
32 | 1005694 |  | Steckverbinder | EW-Alkon 1,0 mm 130 mm | HVE1301 | 130 | 0.54 | 49.18 | C-Teil | 22 | 184 | 73072290 | 0.54 | ST | EUR | W2
32 | 1005707 |  | Steckverbinder | EW-Alkon 1,0 mm 150 mm | HVE1501 | 150 | 0.62 | 54.29 | C-Teil | 22 | 184 | 73072290 | 0.62 | ST | EUR | W2
32 | 1005716 |  | Steckverbinder | EW-Alkon 1,0 mm 160 mm | HVE1601 | 160 | 0.67 | 58.76 | C-Teil | 22 | 184 | 73072290 | 0.66 | ST | EUR | W2
32 | 1005724 |  | Steckverbinder | EW-Alkon 1,0 mm 180 mm | HVE1801 | 180 | 0.75 | 59.37 | C-Teil | 22 | 184 | 73072290 | 0.75 | ST | EUR | W2
32 | 1005734 |  | Steckverbinder | EW-Alkon 1,0 mm 200 mm | HVE2001 | 200 | 0.62 | 62.76 | C-Teil | 22 | 184 | 73072290 | 0.83 | ST | EUR | W2
32 | 1005741 |  | Steckverbinder | EW-Alkon 1,0 mm 225 mm | HVE2251 | 225 | 0.94 | 76.34 | C-Teil | 22 | 184 | 73072290 | 0.93 | ST | EUR | W2
32 | 1005759 |  | Steckverbinder | EW-Alkon 1,0 mm 300 mm | HVE3001 | 300 | 1.26 | 84.8 | C-Teil | 22 | 184 | 73072290 | 1.25 | ST | EUR | W2
32 | 1026168 |  | Steckverbinder | EW-Alkon 1,0 mm 350 mm | HVE3501 | 350 | 1.58 | 100.06 | C-Teil | 22 | 184 | 73063080 | 1.58 | ST | EUR | W2
32 | 1005788 |  | Steckverbinder | EW-Alkon 1,0 mm 400 mm | HVE4001 | 400 | 1.66 | 123.18 | C-Teil | 22 | 184 | 73072290 | 1.66 | ST | EUR | W2
32 | 1005797 |  | Steckverbinder | EW-Alkon 1,0 mm 500 mm | HVE5001 | 500 | 2.07 | 163.08 | C-Teil | 22 | 184 | 73072290 | 2.07 | ST | EUR | W2
32 | 1011019 |  | T-Stück 87° Abgang konisch | EW-Alkon 1,0 mm 130 mm | HFA130113087 | 130 | 1.7 | 168.31 | C-Teil | 22 | 184 | 73063080 | 0.77 | ST | EUR | W2
32 | 1005700 |  | T-Stück 87° Abgang konisch | EW-Alkon 1,0 mm 150 mm | HFA150115087 | 150 | 2.18 | 189.81 | C-Teil | 22 | 184 | 73063080 | 1.16 | ST | EUR | W2
32 | 1005710 |  | T-Stück 87° Abgang konisch | EW-Alkon 1,0 mm 160 mm | HFA160116087 | 160 | 2.33 | 234.83 | C-Teil | 22 | 184 | 73063080 | 2.22 | ST | EUR | W2
32 | 1005718 |  | T-Stück 87° Abgang konisch | EW-Alkon 1,0 mm 180 mm | HFA180118087 | 180 | 2.62 | 234.83 | C-Teil | 22 | 184 | 73063080 | 2.31 | ST | EUR | W2
32 | 1005728 |  | T-Stück 87° Abgang konisch | EW-Alkon 1,0 mm 200 mm | HFA200120087 | 200 | 2.91 | 254.42 | C-Teil | 22 | 184 | 73063080 | 1.54 | ST | EUR | W2
32 | 1005738 |  | T-Stück 87° Abgang konisch | EW-Alkon 1,0 mm 225 mm | HFA225122587 | 225 | 3.84 | 319.01 | C-Teil | 22 | 184 | 73072290 | 2.08 | ST | EUR | W2
32 | 1005742 |  | T-Stück 87° Abgang konisch | EW-Alkon 1,0 mm 250 mm | HFA250125087 | 250 | 4.27 | 319.01 | C-Teil | 22 | 184 | 73063080 | 4.16 | ST | EUR | W2
32 | 1005753 |  | T-Stück 87° Abgang konisch | EW-Alkon 1,0 mm 300 mm | HFA300130087 | 300 | 5.43 | 379.67 | C-Teil | 22 | 184 | 73063080 | 2.77 | ST | EUR | W2
32 | 1005766 |  | T-Stück 87° Abgang konisch | EW-Alkon 1,0 mm 350 mm | HFA350135087 | 350 | 6.24 | 474.57 | C-Teil | 22 | 184 | 73063080 | 2.77 | ST | EUR | W2
32 | 1011091 |  | T-Stück 87° Abgang konisch | EW-Alkon 1,0 mm 400 mm | HFA400140087 | 400 | 8 | 559.92 | C-Teil | 22 | 184 | 73063080 | 4 | ST | EUR | W2
32 | 1005792 |  | T-Stück 87° Abgang konisch | EW-Alkon 1,0 mm 500 mm | HFA500150087 | 500 | 11.69 | 653.86 | C-Teil | 22 | 184 | 73063080 | 8 | ST | EUR | W2
32 | 1005800 |  | T-Stück 87° Abgang konisch | EW-Alkon 1,0 mm 600 mm | HFA600160087 | 600 | 15.23 | 796.75 | C-Teil | 22 | 184 | 73063080 | 8.18 | ST | EUR | W2
32 | 1004478 |  | T-Stück mit Bolzen | EW-Alkon 1,0 mm 130 mm | HTB1301 | 130 | 1.36 | 127.54 | C-Teil | 22 | 184 | 73063080 | 1.3 | ST | EUR | W2
32 | 1004606 |  | T-Stück mit Bolzen | EW-Alkon 1,0 mm 150 mm | HTB1501 | 150 | 1.57 | 145.54 | C-Teil | 22 | 184 | 73063080 | 1.5 | ST | EUR | W2
32 | 1004597 |  | T-Stück mit Bolzen | EW-Alkon 1,0 mm 160 mm | HTB1601 | 160 | 1.72 | 166.53 | C-Teil | 22 | 184 | 73063080 | 1.58 | ST | EUR | W2
32 | 1004619 |  | T-Stück mit Bolzen | EW-Alkon 1,0 mm 180 mm | HTB1801 | 180 | 2.17 | 190.54 | C-Teil | 22 | 184 | 73063080 | 2.03 | ST | EUR | W2
32 | 1004622 |  | T-Stück mit Bolzen | EW-Alkon 1,0 mm 200 mm | HTB2001 | 200 | 2.52 | 211.56 | C-Teil | 22 | 184 | 73063080 | 2.25 | ST | EUR | W2
32 | 1004630 |  | T-Stück mit Bolzen | EW-Alkon 1,0 mm 225 mm | HTB2251 | 225 | 3.24 | 273.06 | C-Teil | 22 | 184 | 73063080 | 2.81 | ST | EUR | W2
32 | 1004613 |  | T-Stück mit Bolzen | EW-Alkon 1,0 mm 250 mm | HTB2501 | 250 | 3.62 | 273.06 | C-Teil | 22 | 184 | 73063080 | 3.13 | ST | EUR | W2
32 | 1004335 |  | T-Stück mit Bolzen für RV 180 mm | EW-Alkon 1,0 mm 250 mm | HTB2501R180 | 250 | 3.7 | 310.75 | C-Teil | 22 | 184 | 73072290 | 3.85 | ST | EUR | W2
32 | 1004437 |  | T-Stück mit Bolzen für RV 180 mm | EW-Alkon 1,0 mm 300 mm | HTB3001R180 | 300 | 4.4 | 415.86 | C-Teil | 22 | 184 | 73072290 | 4.62 | ST | EUR | W2
32 | 1005768 |  | T-Stück mit Bolzen für RV 180 mm | EW-Alkon 1,0 mm 350 mm | HTB3501R180 | 350 | 4.8 | 481.42 | C-Teil | 22 | 184 | 73072290 | 2.77 | ST | EUR | W2
32 | 1004348 |  | T-Stück mit Bolzen für RV 180 mm | EW-Alkon 1,0 mm 400 mm | HTB4001R180 | 400 | 5.76 | 548.77 | C-Teil | 22 | 184 | 73072290 | 5.53 | ST | EUR | W2
32 | 1004899 |  | T-Stück mit Bolzen für RV 180 mm | EW-Alkon 1,0 mm 500 mm | HTB5001R180 | 500 | 6.22 | 624.13 | C-Teil | 22 | 184 | 73072290 | 8.42 | ST | EUR | W2
32 | 1010794 |  | T-Stück mit Bolzen für RV 180 mm | EW-Alkon 1,0 mm 600 mm | HTB6001R180 | 600 | 7.44 | 708.11 | C-Teil | 22 | 184 | 73072290 | 10.31 | ST | EUR | W2
32 | 1005688 |  | T-Stück mit Verschluss 600 °C 5000 Pa | EW-Alkon 1,0 mm 130 mm | HTBB1301 | 130 | 1.71 | 269.59 | C-Teil | 22 | 184 | 73063080 | 0.7 | ST | EUR | W2
32 | 1004985 |  | T-Stück mit Verschluss 600 °C 5000 Pa | EW-Alkon 1,0 mm 150 mm | HTBB1501 | 150 | 1.98 | 281.48 | C-Teil | 22 | 184 | 73063080 | 1.28 | ST | EUR | W2
32 | 1005711 |  | T-Stück mit Verschluss 600 °C 5000 Pa | EW-Alkon 1,0 mm 160 mm | HTBB1601 | 160 | 2.15 | 306.66 | C-Teil | 22 | 184 | 73063080 | 2.17 | ST | EUR | W2
32 | 1005719 |  | T-Stück mit Verschluss 600 °C 5000 Pa | EW-Alkon 1,0 mm 180 mm | HTBB1801 | 180 | 2.87 | 306.66 | C-Teil | 22 | 184 | 73063080 | 0.7 | ST | EUR | W2
32 | 1004986 |  | T-Stück mit Verschluss 600 °C 5000 Pa | EW-Alkon 1,0 mm 200 mm | HTBB2001 | 200 | 2.96 | 330.55 | C-Teil | 22 | 184 | 73063080 | 0.7 | ST | EUR | W2
32 | 1005739 |  | T-Stück mit Verschluss 600 °C 5000 Pa | EW-Alkon 1,0 mm 225 mm | HTBB2251 | 225 | 4.04 | 357.08 | C-Teil | 22 | 184 | 73063080 | 0.7 | ST | EUR | W2
32 | 1005743 |  | T-Stück mit Verschluss 600 °C 5000 Pa | EW-Alkon 1,0 mm 250 mm | HTBB2501 | 250 | 4.35 | 357.08 | C-Teil | 22 | 184 | 73063080 | 0.7 | ST | EUR | W2
32 | 1005754 |  | T-Stück mit Verschluss 600 °C 5000 Pa | EW-Alkon 1,0 mm 300 mm | HTBB3001 | 300 | 5.22 | 541.44 | C-Teil | 22 | 184 | 73063080 | 0.7 | ST | EUR | W2
32 | 1005769 |  | T-Stück mit Verschluss 600 °C 5000 Pa | EW-Alkon 1,0 mm 350 mm | HTBB3501 | 350 | 5.85 | 581.88 | C-Teil | 22 | 184 | 73063080 | 1.7 | ST | EUR | W2
32 | 1005787 |  | T-Stück mit Verschluss 600 °C 5000 Pa | EW-Alkon 1,0 mm 400 mm | HTBB4001 | 400 | 6.48 | 636.67 | C-Teil | 22 | 184 | 73063080 | 0.7 | ST | EUR | W2
32 | 1005793 |  | T-Stück mit Verschluss 600 °C 5000 Pa | EW-Alkon 1,0 mm 500 mm | HTBB5001 | 500 | 7.88 | 737.15 | C-Teil | 22 | 184 | 73063080 | 9.3 | ST | EUR | W2
32 | 1005801 |  | T-Stück mit Verschluss 600 °C 5000 Pa | EW-Alkon 1,0 mm 600 mm | HTBB6001 | 600 | 8.7 | 812.82 | C-Teil | 22 | 184 | 73063080 | 0.7 | ST | EUR | W2
40 | 1029438 |  | Abschlussstück | DW 100 mm | DFAST100NEU | 100 | 0.49 | 84.51 | A-Teil | 45 | 144 | 73063080 | 0.66 | ST | EUR | W6
40 | 1029439 |  | Abschlussstück | DW 130 mm | DFAST130NEU | 130 | 0.62 | 84.51 | A-Teil | 45 | 144 | 73063080 | 0.84 | ST | EUR | W6
40 | 1029440 |  | Abschlussstück | DW 150 mm | DFAST150NEU | 150 | 0.78 | 88.3 | A-Teil | 45 | 144 | 73063080 | 0.94 | ST | EUR | W6
40 | 1029441 |  | Abschlussstück | DW 160 mm | DFAST160NEU | 160 | 0.89 | 99.65 | A-Teil | 45 | 144 | 73063080 | 1 | ST | EUR | W6
40 | 1029442 |  | Abschlussstück | DW 180 mm | DFAST180NEU | 180 | 1.15 | 107.23 | A-Teil | 45 | 144 | 73063080 | 1.15 | ST | EUR | W6
40 | 1029443 |  | Abschlussstück | DW 200 mm | DFAST200NEU | 200 | 1.24 | 114.8 | A-Teil | 45 | 144 | 73063080 | 1.24 | ST | EUR | W6
40 | 1029444 |  | Abschlussstück | DW 225 mm | DFAST225NEU | 225 | 1.4 | 132.47 | B-Teil | 45 | 144 | 73063080 | 1.4 | ST | EUR | W6
40 | 1029445 |  | Abschlussstück | DW 250 mm | DFAST250NEU | 250 | 1.54 | 132.47 | A-Teil | 45 | 144 | 73063080 | 1.54 | ST | EUR | W6
40 | 1029446 |  | Abschlussstück | DW 300 mm | DFAST300NEU | 300 | 1.86 | 146.32 | A-Teil | 45 | 144 | 73063080 | 2.1 | ST | EUR | W6
40 | 1029447 |  | Abschlussstück | DW 350 mm | DFAST350NEU | 350 | 2.9 | 154.63 | C-Teil | 45 | 144 | 73063080 | 3.54 | ST | EUR | W6
40 | 1029448 |  | Abschlussstück | DW 400 mm | DFAST400NEU | 400 | 3.56 | 158.58 | C-Teil | 45 | 144 | 73063080 | 5.63 | ST | EUR | W6
40 | 1029449 |  | Abschlussstück | DW 500 mm | DFAST500NEU | 500 | 5.22 | 195.25 | C-Teil | 45 | 144 | 73063080 | 5.54 | ST | EUR | W6
40 | 1029450 |  | Abschlussstück | DW 600 mm | DFAST600NEU | 600 | 7.85 | 221.48 | C-Teil | 45 | 144 | 73063080 | 6 | ST | EUR | W6
40 | 1011169 |  | Abspannring | DW 80 mm | DASR080 | 80 | 0.26 | 67.18 | B-Teil | 45 | 144 | 73063080 | 0.3 | ST | EUR | W6
40 | 1011181 |  | Abspannring | DW 100 mm | DASR100 | 100 | 0.27 | 67.18 | B-Teil | 45 | 144 | 73063080 | 0.4 | ST | EUR | W6
40 | 1007265 |  | Abspannring | DW 130 mm | DASR130 | 130 | 0.33 | 67.18 | B-Teil | 45 | 144 | 73063080 | 0.62 | ST | EUR | W6
40 | 1007267 |  | Abspannring | DW 150 mm | DASR150 | 150 | 0.36 | 67.18 | A-Teil | 45 | 144 | 73063080 | 0.6 | ST | EUR | W6
40 | 1007275 |  | Abspannring | DW 160 mm | DASR160 | 160 | 0.37 | 71.28 | B-Teil | 45 | 144 | 73063080 | 0.7 | ST | EUR | W6
40 | 1007262 |  | Abspannring | DW 180 mm | DASR180 | 180 | 0.39 | 71.28 | A-Teil | 45 | 144 | 73063080 | 0.73 | ST | EUR | W6
40 | 1010872 |  | Abspannring | DW 200 mm | DASR200 | 200 | 0.42 | 71.28 | A-Teil | 45 | 144 | 73063080 | 0.78 | ST | EUR | W6
40 | 1007278 |  | Abspannring | DW 225 mm | DASR225 | 225 | 0.46 | 84.56 | B-Teil | 45 | 144 | 73063080 | 0.5 | ST | EUR | W6
40 | 1011937 |  | Abspannring | DW 250 mm | DASR250 | 250 | 0.47 | 84.56 | B-Teil | 45 | 144 | 73063080 | 0.86 | ST | EUR | W6
40 | 1007284 |  | Abspannring | DW 300 mm | DASR300 | 300 | 0.52 | 97.25 | B-Teil | 45 | 144 | 73063080 | 0.84 | ST | EUR | W6
40 | 1007280 |  | Abspannring | DW 350 mm | DASR350 | 350 | 0.86 | 99.1 | C-Teil | 45 | 144 | 73063080 | 1.43 | ST | EUR | W6
40 | 1007281 |  | Abspannring | DW 400 mm | DASR400 | 400 | 0.91 | 166.04 | C-Teil | 45 | 144 | 73063080 | 2.2 | ST | EUR | W6
40 | 1007282 |  | Abspannring | DW 500 mm | DASR500 | 500 | 1.19 | 182.13 | C-Teil | 45 | 144 | 73063080 | 2 | ST | EUR | W6
40 | 1007283 |  | Abspannring | DW 600 mm | DASR600 | 600 | 2.15 | 195.75 | C-Teil | 45 | 144 | 73063080 | 2.2 | ST | EUR | W6
40 | 1012405 |  | Adapter für Rauchsauger RS 180 | DW 100 mm | DFAD100 | 100 | 1.96 | 274.89 | B-Teil | 45 | 144 | 73063080 | 3 | ST | EUR | W6
40 | 1012406 |  | Adapter für Rauchsauger RS 180 | DW 130 mm | DFAD130 | 130 | 2.34 | 274.89 | B-Teil | 45 | 144 | 73063080 | 3.2 | ST | EUR | W6
40 | 1012407 |  | Adapter für Rauchsauger RS 180 | DW 150 mm | DFAD150 | 150 | 2.61 | 292.56 | B-Teil | 45 | 144 | 73063080 | 3.3 | ST | EUR | W6
40 | 1014537 |  | Adapter für Rauchsauger RS 180 | DW 160 mm | DFAD160 | 160 | 2.81 | 305.43 | B-Teil | 45 | 144 | 73063080 | 3.95 | ST | EUR | W6
40 | 1012408 |  | Adapter für Rauchsauger RS 180 | DW 180 mm | DFAD180 | 180 | 3.13 | 321.5 | B-Teil | 45 | 144 | 73063080 | 3.5 | ST | EUR | W6
40 | 1012409 |  | Adapter für Rauchsauger RS 180 | DW 200 mm | DFAD200 | 200 | 3.67 | 337.58 | B-Teil | 45 | 144 | 73063080 | 3.65 | ST | EUR | W6
40 | 1014562 |  | Adapter für Rauchsauger RS 225 | DW 200 mm | DFAD200225 | 200 | 3.37 | 337.58 | B-Teil | 45 | 144 | 73063080 | 4.1 | ST | EUR | W6
40 | 1012410 |  | Adapter für Rauchsauger RS 225 | DW 225 mm | DFAD225 | 225 | 4.22 | 363.29 | B-Teil | 45 | 144 | 73063080 | 4.61 | ST | EUR | W6
40 | 1012411 |  | Adapter für Rauchsauger RS 225 | DW 250 mm | DFAD250 | 250 | 4.67 | 382.58 | B-Teil | 45 | 144 | 73063080 | 4.56 | ST | EUR | W6
40 | 1028105 |  | Anschluss mit Doppelwandfutter 100 | DW 100 mm | DFAEM100EWA100 | 100 | 1.16 | 203.17 | B-Teil | 45 | 144 | 73063080 | 1.38 | ST | EUR | W6
40 | 1028102 |  | Anschluss mit Doppelwandfutter 100 | DW 150 mm | DFAEM150EWA100 | 150 | 1.83 | 246.92 | B-Teil | 45 | 144 | 73063080 | 1.83 | ST | EUR | W6
40 | 1028103 |  | Anschluss mit Doppelwandfutter 100 | DW 150 mm | DFAEM180EWA100 | 180 | 1.96 | 246.92 | B-Teil | 45 | 144 | 73063080 | 1.96 | ST | EUR | W6
40 | 1028104 |  | Anschluss mit Doppelwandfutter 130 | DW 130 mm | DFAEM130EWA130 | 130 | 1.41 | 203.17 | B-Teil | 45 | 144 | 73063080 | 1.7 | ST | EUR | W6
40 | 1014555 |  | Anschluss mit Doppelwandfutter 130 | DW 150 mm | DFAEM150EWA130 | 150 | 1.46 | 246.92 | B-Teil | 45 | 144 | 73063080 | 1.7 | ST | EUR | W6
40 | 1014551 |  | Anschluss mit Doppelwandfutter 150 | DW 150 mm | DFAEM150EWA150 | 150 | 1.6 | 199.31 | A-Teil | 45 | 144 | 73063080 | 2.44 | ST | EUR | W6
40 | 1014552 |  | Anschluss mit Doppelwandfutter 150 | DW 160 mm | DFAEM160EWA150 | 160 | 1.7 | 239.2 | B-Teil | 45 | 144 | 73063080 | 1.1 | ST | EUR | W6
40 | 1014553 |  | Anschluss mit Doppelwandfutter 150 | DW 180 mm | DFAEM180EWA150 | 180 | 1.75 | 242.21 | A-Teil | 45 | 144 | 73063080 | 2.94 | ST | EUR | W6
40 | 1014560 |  | Anschluss mit Doppelwandfutter 160 | DW 160 mm | DFAEM160EWA160 | 160 | 1.73 | 246.92 | B-Teil | 45 | 144 | 73063080 | 2.17 | ST | EUR | W6
40 | 1014561 |  | Anschluss mit Doppelwandfutter 180 | DW 180 mm | DFAEM180EWA180 | 180 | 1.96 | 242.21 | A-Teil | 45 | 144 | 73063080 | 2.6 | ST | EUR | W6
40 | 1028099 |  | Anschluss mit Doppelwandfutter 80 | DW 100 mm | DFAEM100EWA80 | 100 | 1.34 | 246.92 | B-Teil | 45 | 144 | 73063080 | 1.7 | ST | EUR | W6
40 | 1028100 |  | Anschluss mit Doppelwandfutter 80 | DW 150 mm | DFAEM150EWA80 | 150 | 1.69 | 284.04 | B-Teil | 45 | 144 | 73063080 | 1.7 | ST | EUR | W6
40 | 1028101 |  | Anschluss mit Doppelwandfutter 80 | DW 180 mm | DFAEM180EWA80 | 180 | 1.94 | 284.04 | B-Teil | 45 | 144 | 73063080 | 1.94 | ST | EUR | W6
40 | 2102124 |  | Anschluss von Air-Stream 80/125 (RLU) auf DW | DW 130 mm | DFAEMLAS130 | 130 | 3.04 | 392.29 | A-Teil | 45 | 144 | 73072290 | 2.8 | ST | EUR | W6
40 | 2110786 |  | Anschluss von Air-Stream 80/125 (RLU) auf DW | DW 150 mm | DFAEMLAS150 | 150 | 4.7 | 454.01 | B-Teil | 45 | 144 | 84039090 | 2.9 | ST | EUR | W6
40 | 1011165 |  | Anschluss von DW auf EW | DW 100 mm | DAEE100100M | 100 | 0.88 | 103.07 | B-Teil | 45 | 144 | 73063080 | 1.9 | ST | EUR | W6
40 | 1007308 |  | Anschluss von DW auf EW | DW 130 mm | DAEE130130M | 130 | 1.01 | 103.07 | B-Teil | 45 | 144 | 73063080 | 1.05 | ST | EUR | W6
40 | 1007307 |  | Anschluss von DW auf EW | DW 150 mm | DAEE150150M | 150 | 1.29 | 103.07 | A-Teil | 45 | 144 | 73063080 | 1.14 | ST | EUR | W6
40 | 1007306 |  | Anschluss von DW auf EW | DW 160 mm | DAEE160160M | 160 | 1.31 | 111.27 | B-Teil | 45 | 144 | 73063080 | 1.81 | ST | EUR | W6
40 | 1011980 |  | Anschluss von DW auf EW | DW 180 mm | DAEE180180M | 180 | 1.44 | 120 | B-Teil | 45 | 144 | 73063080 | 1.4 | ST | EUR | W6
40 | 1007302 |  | Anschluss von DW auf EW | DW 200 mm | DAEE200200M | 200 | 1.58 | 131.05 | B-Teil | 45 | 144 | 73063080 | 2.25 | ST | EUR | W6
40 | 1011979 |  | Anschluss von DW auf EW | DW 225 mm | DAEE225225M | 225 | 1.78 | 170.44 | B-Teil | 45 | 144 | 73063080 | 2 | ST | EUR | W6
40 | 1007309 |  | Anschluss von DW auf EW | DW 250 mm | DAEE250250M | 250 | 2.02 | 170.44 | B-Teil | 45 | 144 | 73063080 | 2.62 | ST | EUR | W6
40 | 1007305 |  | Anschluss von DW auf EW | DW 300 mm | DAEE300300M | 300 | 2.79 | 216.73 | B-Teil | 45 | 144 | 73063080 | 3.43 | ST | EUR | W6
40 | 1007304 |  | Anschluss von DW auf EW | DW 350 mm | DAEE350350M | 350 | 3.26 | 278.95 | C-Teil | 45 | 144 | 73063080 | 3.79 | ST | EUR | W6
40 | 1007303 |  | Anschluss von DW auf EW | DW 400 mm | DAEE400400M | 400 | 4.62 | 327.46 | C-Teil | 45 | 144 | 73063080 | 4.31 | ST | EUR | W6
40 | 1014095 |  | Anschluss von DW auf EW | DW 500 mm | DAEE500500M | 500 | 5.99 | 362.01 | C-Teil | 45 | 144 | 73063080 | 6.77 | ST | EUR | W6
40 | 1011174 |  | Anschluss von DW auf EW | DW 600 mm | DAEE600600M | 600 | 9.09 | 428.35 | C-Teil | 45 | 144 | 73063080 | 6.41 | ST | EUR | W6
40 | 1011178 |  | Anschluss von EW auf DW | DW 100 mm | DAUD100FES | 100 | 0.88 | 103.07 | A-Teil | 45 | 144 | 73063080 | 1.5 | ST | EUR | W6
40 | 1007325 |  | Anschluss von EW auf DW | DW 130 mm | DAUD130FES | 130 | 1.01 | 103.07 | A-Teil | 45 | 144 | 73063080 | 1.71 | ST | EUR | W6
40 | 1007324 |  | Anschluss von EW auf DW | DW 150 mm | DAUD150FES | 150 | 1.29 | 103.07 | A-Teil | 45 | 144 | 73063080 | 1.86 | ST | EUR | W6
40 | 1007323 |  | Anschluss von EW auf DW | DW 160 mm | DAUD160FES | 160 | 1.31 | 109.16 | B-Teil | 45 | 144 | 73063080 | 1.98 | ST | EUR | W6
40 | 1007326 |  | Anschluss von EW auf DW | DW 180 mm | DAUD180FES | 180 | 1.44 | 117.71 | A-Teil | 45 | 144 | 73063080 | 2.16 | ST | EUR | W6
40 | 1007321 |  | Anschluss von EW auf DW | DW 200 mm | DAUD200FES | 200 | 1.58 | 128.55 | A-Teil | 45 | 144 | 73063080 | 2.3 | ST | EUR | W6
40 | 1007320 |  | Anschluss von EW auf DW | DW 225 mm | DAUD225FES | 225 | 1.81 | 167.2 | B-Teil | 45 | 144 | 73063080 | 2.6 | ST | EUR | W6
40 | 1007319 |  | Anschluss von EW auf DW | DW 250 mm | DAUD250FES | 250 | 2.02 | 167.2 | A-Teil | 45 | 144 | 73063080 | 3.1 | ST | EUR | W6
40 | 1007318 |  | Anschluss von EW auf DW | DW 300 mm | DAUD300FES | 300 | 2.79 | 212.6 | A-Teil | 45 | 144 | 73063080 | 3.53 | ST | EUR | W6
40 | 1007310 |  | Anschluss von EW auf DW | DW 350 mm | DAUD350FE | 350 | 3.26 | 278.95 | C-Teil | 45 | 144 | 73063080 | 4.84 | ST | EUR | W6
40 | 1007322 |  | Anschluss von EW auf DW | DW 400 mm | DAUD400FE | 400 | 4.62 | 327.46 | C-Teil | 45 | 144 | 73063080 | 5.5 | ST | EUR | W6
40 | 1007311 |  | Anschluss von EW auf DW | DW 500 mm | DAUD500FE | 500 | 5.99 | 362.01 | C-Teil | 45 | 144 | 73063080 | 6 | ST | EUR | W6
40 | 1007459 |  | Anschluss von EW auf DW | DW 600 mm | DAUD600FE | 600 | 9.09 | 428.35 | C-Teil | 45 | 144 | 73063080 | 10 | ST | EUR | W6
40 | 1011183 |  | Anschluss von EW-Muffe auf DW | DW 100 mm | DFAEM100FM | 100 | 0.88 | 103.07 | A-Teil | 45 | 144 | 73063080 | 1.5 | ST | EUR | W6
40 | 1007224 |  | Anschluss von EW-Muffe auf DW | DW 130 mm | DFAEM130FM | 130 | 1.01 | 103.07 | A-Teil | 45 | 144 | 73063080 | 1.78 | ST | EUR | W6
40 | 1007223 |  | Anschluss von EW-Muffe auf DW | DW 150 mm | DFAEM150FM | 150 | 1.29 | 103.07 | A-Teil | 45 | 144 | 73063080 | 1.85 | ST | EUR | W6
40 | 1007222 |  | Anschluss von EW-Muffe auf DW | DW 160 mm | DFAEM160FM | 160 | 1.31 | 109.16 | A-Teil | 45 | 144 | 73063080 | 1.95 | ST | EUR | W6
40 | 1007221 |  | Anschluss von EW-Muffe auf DW | DW 180 mm | DFAEM180FM | 180 | 1.44 | 117.71 | A-Teil | 45 | 144 | 73063080 | 2.14 | ST | EUR | W6
40 | 1007220 |  | Anschluss von EW-Muffe auf DW | DW 200 mm | DFAEM200FM | 200 | 1.58 | 128.55 | A-Teil | 45 | 144 | 73063080 | 2.3 | ST | EUR | W6
40 | 1007239 |  | Anschluss von EW-Muffe auf DW | DW 225 mm | DFAEM225FM | 225 | 1.81 | 167.2 | B-Teil | 45 | 144 | 73063080 | 1.41 | ST | EUR | W6
40 | 1007225 |  | Anschluss von EW-Muffe auf DW | DW 250 mm | DFAEM250FM | 250 | 2.02 | 167.2 | A-Teil | 45 | 144 | 73063080 | 2.91 | ST | EUR | W6
40 | 1007226 |  | Anschluss von EW-Muffe auf DW | DW 300 mm | DFAEM300FM | 300 | 2.79 | 212.6 | B-Teil | 45 | 144 | 73063080 | 7.23 | ST | EUR | W6
40 | 1007241 |  | Anschluss von EW-Muffe auf DW | DW 350 mm | DFAEM350FM | 350 | 3.26 | 278.95 | C-Teil | 45 | 144 | 73063080 | 4.11 | ST | EUR | W6
40 | 1007240 |  | Anschluss von EW-Muffe auf DW | DW 400 mm | DFAEM400FM | 400 | 4.62 | 327.46 | C-Teil | 45 | 144 | 73063080 | 5 | ST | EUR | W6
40 | 1011917 |  | Anschluss von EW-Muffe auf DW | DW 500 mm | DFAEM500FM | 500 | 5.99 | 362.01 | C-Teil | 45 | 144 | 73063080 | 3.35 | ST | EUR | W6
40 | 1011916 |  | Anschluss von EW-Muffe auf DW | DW 600 mm | DFAEM600FM | 600 | 9.09 | 428.35 | C-Teil | 45 | 144 | 73063080 | 8 | ST | EUR | W6
40 | 1011883 |  | Ausgleichselement | DW 100 mm | DRAU100 | 100 | 1.74 | 152.66 | B-Teil | 45 | 144 | 73063080 | 4.3 | ST | EUR | W6
40 | 1011996 |  | Ausgleichselement | DW 130 mm | DRAU130 | 130 | 2.03 | 152.66 | A-Teil | 45 | 144 | 73063080 | 4.64 | ST | EUR | W6
40 | 1007341 |  | Ausgleichselement | DW 150 mm | DRAU150 | 150 | 2.18 | 160.88 | A-Teil | 45 | 144 | 73063080 | 4.77 | ST | EUR | W6
40 | 1007339 |  | Ausgleichselement | DW 160 mm | DRAU160 | 160 | 2.28 | 187.75 | B-Teil | 45 | 144 | 73063080 | 5.14 | ST | EUR | W6
40 | 1007338 |  | Ausgleichselement | DW 180 mm | DRAU180 | 180 | 2.9 | 184.17 | A-Teil | 45 | 144 | 73063080 | 5.32 | ST | EUR | W6
40 | 1007337 |  | Ausgleichselement | DW 200 mm | DRAU200 | 200 | 3.12 | 196.78 | A-Teil | 45 | 144 | 73063080 | 5.71 | ST | EUR | W6
40 | 1007336 |  | Ausgleichselement | DW 225 mm | DRAU225 | 225 | 3.58 | 253.57 | B-Teil | 45 | 144 | 73063080 | 7.24 | ST | EUR | W6
40 | 1007335 |  | Ausgleichselement | DW 250 mm | DRAU250 | 250 | 4.45 | 253.57 | A-Teil | 45 | 144 | 73063080 | 7.66 | ST | EUR | W6
40 | 1007334 |  | Ausgleichselement | DW 300 mm | DRAU300 | 300 | 4.99 | 333.05 | A-Teil | 45 | 144 | 73063080 | 9.73 | ST | EUR | W6
40 | 1007333 |  | Ausgleichselement | DW 350 mm | DRAU350 | 350 | 5.41 | 357.77 | C-Teil | 45 | 144 | 73063080 | 10.62 | ST | EUR | W6
40 | 1007342 |  | Ausgleichselement | DW 400 mm | DRAU400 | 400 | 6.84 | 431.49 | C-Teil | 45 | 144 | 73063080 | 12.01 | ST | EUR | W6
40 | 1007343 |  | Ausgleichselement | DW 500 mm | DRAU500 | 500 | 7.56 | 491.27 | C-Teil | 45 | 144 | 73063080 | 12 | ST | EUR | W6
40 | 1011997 |  | Ausgleichselement | DW 600 mm | DRAU600 | 600 | 9.65 | 539.92 | C-Teil | 45 | 144 | 73063080 | 17.56 | ST | EUR | W6
40 | 1036403 |  | Basispaket DW (FB) | DW 130 mm | BASISPAKET130 | 130 | 8.46 | 906.26 | A-Teil | 45 | 144 | 73063080 | 1 | PAK | EUR | W6
40 | 1036404 |  | Basispaket DW (FB) | DW 150 mm | BASISPAKET150 | 150 | 9.81 | 982.48 | A-Teil | 45 | 144 | 73063080 | 1 | PAK | EUR | W6
40 | 1036405 |  | Basispaket DW (FB) | DW 160 mm | BASISPAKET160 | 160 | 10.44 | 1065.08 | A-Teil | 45 | 144 | 73063080 | 1 | PAK | EUR | W6
40 | 1036406 |  | Basispaket DW (FB) | DW 180 mm | BASISPAKET180 | 180 | 11.82 | 1118.59 | A-Teil | 45 | 144 | 73063080 | 1 | PAK | EUR | W6
40 | 1028073 |  | Blendblech 0 - 10° | DW 80 mm | DBB0806010 | 80 | 0.81 | 95.21 | B-Teil | 45 | 144 | 73063080 | 1.8 | ST | EUR | W6
40 | 1027131 |  | Blendblech 0 - 10° | DW 100 mm | DBB1006010 | 100 | 0.88 | 105.27 | B-Teil | 45 | 144 | 73063080 | 1.28 | PA | EUR | W6
40 | 1027133 |  | Blendblech 0 - 10° | DW 130 mm | DBB1306010 | 130 | 0.94 | 120.66 | A-Teil | 45 | 144 | 73063080 | 1.08 | PA | EUR | W6
40 | 1027135 |  | Blendblech 0 - 10° | DW 150 mm | DBB1506010 | 150 | 0.98 | 127.49 | A-Teil | 45 | 144 | 73063080 | 1.15 | PA | EUR | W6
40 | 1027155 |  | Blendblech 0 - 10° | DW 160 mm | DBB1606010 | 160 | 1 | 147.36 | B-Teil | 45 | 144 | 73063080 | 1.42 | ST | EUR | W6
40 | 1027137 |  | Blendblech 0 - 10° | DW 180 mm | DBB1806010 | 180 | 1.05 | 154.19 | A-Teil | 45 | 144 | 73063080 | 1.25 | PA | EUR | W6
40 | 1027139 |  | Blendblech 0 - 10° | DW 200 mm | DBB2006010 | 200 | 1.17 | 170.82 | B-Teil | 45 | 144 | 73063080 | 1.32 | PA | EUR | W6
40 | 1027141 |  | Blendblech 0 - 10° | DW 250 mm | DBB2506010 | 250 | 1.4 | 195.57 | B-Teil | 45 | 144 | 73063080 | 1.96 | PA | EUR | W6
40 | 1028074 |  | Blendblech 10 - 20° | DW 80 mm | DBB08061020 | 80 | 0.81 | 95.21 | B-Teil | 45 | 144 | 73063080 | 1.02 | ST | EUR | W6
40 | 1027143 |  | Blendblech 10 - 20° | DW 100 mm | DBB10061020 | 100 | 0.88 | 105.27 | B-Teil | 45 | 144 | 73063080 | 1.18 | PA | EUR | W6
40 | 1027145 |  | Blendblech 10 - 20° | DW 130 mm | DBB13061020 | 130 | 0.94 | 120.66 | B-Teil | 45 | 144 | 73063080 | 1.1 | PA | EUR | W6
40 | 1027147 |  | Blendblech 10 - 20° | DW 150 mm | DBB15061020 | 150 | 0.98 | 127.49 | A-Teil | 45 | 144 | 73063080 | 1.17 | PA | EUR | W6
40 | 1027157 |  | Blendblech 10 - 20° | DW 160 mm | DBB16061020 | 160 | 1 | 147.36 | B-Teil | 45 | 144 | 73063080 | 1.48 | PA | EUR | W6
40 | 1027149 |  | Blendblech 10 - 20° | DW 180 mm | DBB18061020 | 180 | 1.05 | 154.19 | B-Teil | 45 | 144 | 73063080 | 1.27 | PA | EUR | W6
40 | 1027151 |  | Blendblech 10 - 20° | DW 200 mm | DBB20061020 | 200 | 1.17 | 170.82 | B-Teil | 45 | 144 | 73063080 | 1.34 | PA | EUR | W6
40 | 1027153 |  | Blendblech 10 - 20° | DW 250 mm | DBB25061020 | 250 | 1.4 | 195.57 | B-Teil | 45 | 144 | 73063080 | 2.02 | PA | EUR | W6
40 | 1028075 |  | Blendblech 20 - 30° | DW 80 mm | DBB08062030 | 80 | 0.81 | 95.21 | B-Teil | 45 | 144 | 73063080 | 1.8 | ST | EUR | W6
40 | 1027113 |  | Blendblech 20 - 30° | DW 100 mm | DBB10062030 | 100 | 0.88 | 105.27 | B-Teil | 45 | 144 | 73063080 | 1.28 | PA | EUR | W6
40 | 1027111 |  | Blendblech 20 - 30° | DW 130 mm | DBB13062030 | 130 | 0.94 | 120.66 | B-Teil | 45 | 144 | 73063080 | 1.13 | PA | EUR | W6
40 | 1026965 |  | Blendblech 20 - 30° | DW 150 mm | DBB15062030 | 150 | 0.98 | 127.49 | A-Teil | 45 | 144 | 73063080 | 1.2 | PA | EUR | W6
40 | 1027163 |  | Blendblech 20 - 30° | DW 160 mm | DBB16062030 | 160 | 1 | 147.36 | B-Teil | 45 | 144 | 73063080 | 1.48 | PA | EUR | W6
40 | 1026967 |  | Blendblech 20 - 30° | DW 180 mm | DBB18062030 | 180 | 1.05 | 154.19 | A-Teil | 45 | 144 | 73063080 | 1.309 | ST | EUR | W6
40 | 1026969 |  | Blendblech 20 - 30° | DW 200 mm | DBB20062030 | 200 | 1.17 | 170.82 | B-Teil | 45 | 144 | 73063080 | 1.381 | ST | EUR | W6
40 | 1027123 |  | Blendblech 20 - 30° | DW 250 mm | DBB25062030 | 250 | 1.4 | 195.57 | B-Teil | 45 | 144 | 73063080 | 2.08 | PA | EUR | W6
40 | 1028076 |  | Blendblech 30 - 40° | DW 80 mm | DBB08063040 | 80 | 0.81 | 95.21 | B-Teil | 45 | 144 | 73063080 | 1.02 | ST | EUR | W6
40 | 1027117 |  | Blendblech 30 - 40° | DW 100 mm | DBB10063040 | 100 | 0.88 | 105.27 | B-Teil | 45 | 144 | 73063080 | 1.36 | PA | EUR | W6
40 | 1027115 |  | Blendblech 30 - 40° | DW 130 mm | DBB13063040 | 130 | 0.94 | 120.66 | B-Teil | 45 | 144 | 73063080 | 1.174 | PA | EUR | W6
40 | 1026971 |  | Blendblech 30 - 40° | DW 150 mm | DBB15063040 | 150 | 0.98 | 127.49 | A-Teil | 45 | 144 | 73063080 | 1.6 | PA | EUR | W6
40 | 1027159 |  | Blendblech 30 - 40° | DW 160 mm | DBB16063040 | 160 | 1 | 147.36 | B-Teil | 45 | 144 | 73063080 | 1.52 | PA | EUR | W6
40 | 1026973 |  | Blendblech 30 - 40° | DW 180 mm | DBB18063040 | 180 | 1.05 | 154.19 | B-Teil | 45 | 144 | 73063080 | 1.37 | ST | EUR | W6
40 | 1026975 |  | Blendblech 30 - 40° | DW 200 mm | DBB20063040 | 200 | 1.17 | 170.82 | B-Teil | 45 | 144 | 73063080 | 1.449 | PA | EUR | W6
40 | 1027125 |  | Blendblech 30 - 40° | DW 250 mm | DBB25063040 | 250 | 1.4 | 195.57 | B-Teil | 45 | 144 | 73063080 | 2.26 | PA | EUR | W6
40 | 1028077 |  | Blendblech 40 - 50° | DW 80 mm | DBB08064050 | 80 | 0.81 | 95.21 | B-Teil | 45 | 144 | 73063080 | 1.02 | ST | EUR | W6
40 | 1027121 |  | Blendblech 40 - 50° | DW 100 mm | DBB10064050 | 100 | 0.88 | 105.27 | B-Teil | 45 | 144 | 73063080 | 1.5 | PA | EUR | W6
40 | 1027119 |  | Blendblech 40 - 50° | DW 130 mm | DBB13064050 | 130 | 0.94 | 120.66 | B-Teil | 45 | 144 | 73063080 | 1.254 | PA | EUR | W6
40 | 1026977 |  | Blendblech 40 - 50° | DW 150 mm | DBB15064050 | 150 | 0.98 | 127.49 | A-Teil | 45 | 144 | 73063080 | 1.34 | PA | EUR | W6
40 | 1027161 |  | Blendblech 40 - 50° | DW 160 mm | DBB16064050 | 160 | 1 | 147.36 | A-Teil | 45 | 144 | 73063080 | 1.38 | PA | EUR | W6
40 | 1026979 |  | Blendblech 40 - 50° | DW 180 mm | DBB18064050 | 180 | 1.05 | 154.19 | A-Teil | 45 | 144 | 73063080 | 1.472 | ST | EUR | W6
40 | 1026981 |  | Blendblech 40 - 50° | DW 200 mm | DBB20064050 | 200 | 1.17 | 170.82 | A-Teil | 45 | 144 | 73063080 | 1.561 | PA | EUR | W6
40 | 1027127 |  | Blendblech 40 - 50° | DW 250 mm | DBB25064050 | 250 | 1.4 | 195.57 | B-Teil | 45 | 144 | 73063080 | 2.5 | PA | EUR | W6
40 | 1007523 |  | Blendblech 90° | DW 80 mm | DBB080690 | 80 | 0.81 | 95.21 | A-Teil | 45 | 144 | 73063080 | 1.1 | PA | EUR | W6
40 | 1007524 |  | Blendblech 90° | DW 100 mm | DBB100690 | 100 | 0.88 | 105.27 | A-Teil | 45 | 144 | 73063080 | 1.3 | PA | EUR | W6
40 | 1007525 |  | Blendblech 90° | DW 130 mm | DBB130690 | 130 | 0.94 | 120.66 | A-Teil | 45 | 144 | 73063080 | 1.49 | PA | EUR | W6
40 | 1007170 |  | Blendblech 90° | DW 150 mm | DBB150690 | 150 | 0.98 | 127.49 | A-Teil | 45 | 144 | 73063080 | 0.95 | PA | EUR | W6
40 | 1007184 |  | Blendblech 90° | DW 160 mm | DBB160690 | 160 | 1 | 147.36 | A-Teil | 45 | 144 | 73063080 | 1.67 | PA | EUR | W6
40 | 1007171 |  | Blendblech 90° | DW 180 mm | DBB180690 | 180 | 1.05 | 154.19 | A-Teil | 45 | 144 | 73063080 | 1.5 | PA | EUR | W6
40 | 1007181 |  | Blendblech 90° | DW 200 mm | DBB200690 | 200 | 1.17 | 167.56 | A-Teil | 45 | 144 | 73063080 | 1.8 | PA | EUR | W6
40 | 1014054 |  | Blendblech 90° | DW 225 mm | DBB225690 | 225 | 1.3 | 191.84 | C-Teil | 45 | 143 | 73063080 | 1.9 | PA | EUR | W6
40 | 1007522 |  | Blendblech 90° | DW 250 mm | DBB250690 | 250 | 1.4 | 191.84 | A-Teil | 45 | 144 | 73063080 | 2 | PA | EUR | W6
40 | 1007146 |  | Blendblech 90° | DW 300 mm | DBB300690 | 300 | 1.56 | 199.13 | A-Teil | 45 | 144 | 73063080 | 2.5 | PA | EUR | W6
40 | 1007499 |  | Blendblech 90° | DW 350 mm | DBB350690 | 350 | 1.76 | 216.95 | C-Teil | 45 | 144 | 73063080 | 2.8 | PA | EUR | W6
40 | 1007457 |  | Blendblech 90° | DW 400 mm | DBB400690 | 400 | 2.53 | 233.34 | C-Teil | 45 | 144 | 73063080 | 3.1 | PA | EUR | W6
40 | 1014317 |  | Blendblech 90° | DW 500 mm | DBB500690 | 500 | 2.86 | 237.12 | C-Teil | 45 | 144 | 73063080 | 3.8 | PA | EUR | W6
40 | 1014303 |  | Blendblech 90° | DW 600 mm | DBB600690 | 600 | 3.18 | 263.61 | C-Teil | 45 | 144 | 73063080 | 4.9 | PA | EUR | W6
40 | 1034520 |  | Blendblech mit Hinterlüftung 0 - 10° | DW 80 mm | DBB0806110HLNEU | 80 | 0.81 | 103.45 | B-Teil | 45 | 144 | 73063080 | 1.02 | ST | EUR | W6
40 | 1034527 |  | Blendblech mit Hinterlüftung 0 - 10° | DW 100 mm | DBB1006110HLNEU | 100 | 0.88 | 107.82 | B-Teil | 45 | 144 | 73063080 | 1.35 | ST | EUR | W6
40 | 1034534 |  | Blendblech mit Hinterlüftung 0 - 10° | DW 130 mm | DBB1306110HLNEU | 130 | 0.94 | 125.94 | B-Teil | 45 | 144 | 73063080 | 1.32 | ST | EUR | W6
40 | 1034542 |  | Blendblech mit Hinterlüftung 0 - 10° | DW 150 mm | DBB1506110HLNEU | 150 | 0.98 | 131.72 | A-Teil | 45 | 144 | 73063080 | 1.32 | PA | EUR | W6
40 | 1034550 |  | Blendblech mit Hinterlüftung 0 - 10° | DW 160 mm | DBB1606110HLNEU | 160 | 1 | 151.2 | B-Teil | 45 | 144 | 73063080 | 1.32 | PA | EUR | W6
40 | 1034557 |  | Blendblech mit Hinterlüftung 0 - 10° | DW 180 mm | DBB1806110HLNEU | 180 | 1.05 | 165.12 | A-Teil | 45 | 144 | 73063080 | 1.32 | PA | EUR | W6
40 | 1034564 |  | Blendblech mit Hinterlüftung 0 - 10° | DW 200 mm | DBB2006110HLNEU | 200 | 1.17 | 174.51 | B-Teil | 45 | 144 | 73063080 | 1.5 | PA | EUR | W6
40 | 1034578 |  | Blendblech mit Hinterlüftung 0 - 10° | DW 250 mm | DBB2506110HLNEU | 250 | 1.4 | 199.27 | B-Teil | 45 | 144 | 73063080 | 1.8 | PA | EUR | W6
40 | 1034521 |  | Blendblech mit Hinterlüftung 10 - 20° | DW 80 mm | DBB08061120HLNEU | 80 | 0.81 | 103.45 | B-Teil | 45 | 144 | 73063080 | 1.02 | ST | EUR | W6
40 | 1034528 |  | Blendblech mit Hinterlüftung 10 - 20° | DW 100 mm | DBB10061120HLNEU | 100 | 0.88 | 107.82 | B-Teil | 45 | 144 | 73063080 | 1.32 | ST | EUR | W6
40 | 1034535 |  | Blendblech mit Hinterlüftung 10 - 20° | DW 130 mm | DBB13061120HLNEU | 130 | 0.94 | 125.94 | A-Teil | 45 | 144 | 73063080 | 1.32 | ST | EUR | W6
40 | 1034543 |  | Blendblech mit Hinterlüftung 10 - 20° | DW 150 mm | DBB15061120HLNEU | 150 | 0.98 | 131.72 | B-Teil | 45 | 144 | 73063080 | 1.32 | ST | EUR | W6
40 | 1034551 |  | Blendblech mit Hinterlüftung 10 - 20° | DW 160 mm | DBB16061120HLNEU | 160 | 1 | 151.2 | B-Teil | 45 | 144 | 73063080 | 1.32 | PA | EUR | W6
40 | 1034558 |  | Blendblech mit Hinterlüftung 10 - 20° | DW 180 mm | DBB18061120HLNEU | 180 | 1.05 | 165.12 | A-Teil | 45 | 144 | 73063080 | 1.5 | PA | EUR | W6
40 | 1034565 |  | Blendblech mit Hinterlüftung 10 - 20° | DW 200 mm | DBB20061120HLNEU | 200 | 1.17 | 174.51 | B-Teil | 45 | 144 | 73063080 | 1.5 | PA | EUR | W6
40 | 1034579 |  | Blendblech mit Hinterlüftung 10 - 20° | DW 250 mm | DBB25061120HLNEU | 250 | 1.4 | 199.27 | B-Teil | 45 | 144 | 73063080 | 1.8 | ST | EUR | W6
40 | 1034522 |  | Blendblech mit Hinterlüftung 20 - 30° | DW 80 mm | DBB08062130HLNEU | 80 | 0.81 | 103.45 | B-Teil | 45 | 144 | 73063080 | 1.02 | ST | EUR | W6
40 | 1034529 |  | Blendblech mit Hinterlüftung 20 - 30° | DW 100 mm | DBB10062130HLNEU | 100 | 0.88 | 107.82 | B-Teil | 45 | 144 | 73063080 | 1.2 | PA | EUR | W6
40 | 1034536 |  | Blendblech mit Hinterlüftung 20 - 30° | DW 130 mm | DBB13062130HLNEU | 130 | 0.94 | 125.94 | A-Teil | 45 | 144 | 73063080 | 1.32 | PA | EUR | W6
40 | 1034545 |  | Blendblech mit Hinterlüftung 20 - 30° | DW 150 mm | DBB15062130HLNEU | 150 | 0.98 | 131.72 | A-Teil | 45 | 144 | 73063080 | 1.32 | PA | EUR | W6
40 | 1034552 |  | Blendblech mit Hinterlüftung 20 - 30° | DW 160 mm | DBB16062130HLNEU | 160 | 1 | 151.2 | B-Teil | 45 | 144 | 73063080 | 1.32 | PA | EUR | W6
40 | 1034559 |  | Blendblech mit Hinterlüftung 20 - 30° | DW 180 mm | DBB18062130HLNEU | 180 | 1.05 | 165.12 | B-Teil | 45 | 144 | 73063080 | 1.5 | PA | EUR | W6
40 | 1034566 |  | Blendblech mit Hinterlüftung 20 - 30° | DW 200 mm | DBB20062130HLNEU | 200 | 1.17 | 174.51 | B-Teil | 45 | 144 | 73063080 | 1.32 | PA | EUR | W6
40 | 1034580 |  | Blendblech mit Hinterlüftung 20 - 30° | DW 250 mm | DBB25062130HLNEU | 250 | 1.4 | 199.27 | B-Teil | 45 | 144 | 73063080 | 1.32 | PA | EUR | W6
40 | 1034523 |  | Blendblech mit Hinterlüftung 30 - 40° | DW 80 mm | DBB08063140HLNEU | 80 | 0.81 | 103.45 | B-Teil | 45 | 144 | 73063080 | 1.02 | ST | EUR | W6
40 | 1034530 |  | Blendblech mit Hinterlüftung 30 - 40° | DW 100 mm | DBB10063140HLNEU | 100 | 0.88 | 107.82 | B-Teil | 45 | 144 | 73063080 | 1.32 | ST | EUR | W6
40 | 1034537 |  | Blendblech mit Hinterlüftung 30 - 40° | DW 130 mm | DBB13063140HLNEU | 130 | 0.94 | 125.94 | A-Teil | 45 | 144 | 73063080 | 1.32 | PA | EUR | W6
40 | 1034546 |  | Blendblech mit Hinterlüftung 30 - 40° | DW 150 mm | DBB15063140HLNEU | 150 | 0.98 | 131.72 | A-Teil | 45 | 144 | 73063080 | 1.32 | PA | EUR | W6
40 | 1034553 |  | Blendblech mit Hinterlüftung 30 - 40° | DW 160 mm | DBB16063140HLNEU | 160 | 1 | 151.2 | A-Teil | 45 | 144 | 73063080 | 1.32 | PA | EUR | W6
40 | 1034560 |  | Blendblech mit Hinterlüftung 30 - 40° | DW 180 mm | DBB18063140HLNEU | 180 | 1.05 | 165.12 | A-Teil | 45 | 144 | 73063080 | 1.5 | PA | EUR | W6
40 | 1034567 |  | Blendblech mit Hinterlüftung 30 - 40° | DW 200 mm | DBB20063140HLNEU | 200 | 1.17 | 174.51 | B-Teil | 45 | 144 | 73063080 | 1.6 | PA | EUR | W6
40 | 1034581 |  | Blendblech mit Hinterlüftung 30 - 40° | DW 250 mm | DBB25063140HLNEU | 250 | 1.4 | 199.27 | B-Teil | 45 | 144 | 73063080 | 1.9 | PA | EUR | W6
40 | 1034524 |  | Blendblech mit Hinterlüftung 40 - 50° | DW 80 mm | DBB08064150HLNEU | 80 | 0.81 | 103.45 | B-Teil | 45 | 144 | 73063080 | 1.02 | ST | EUR | W6
40 | 1034531 |  | Blendblech mit Hinterlüftung 40 - 50° | DW 100 mm | DBB10064150HLNEU | 100 | 0.88 | 107.82 | B-Teil | 45 | 144 | 73063080 | 1.32 | PA | EUR | W6
40 | 1034538 |  | Blendblech mit Hinterlüftung 40 - 50° | DW 130 mm | DBB13064150HLNEU | 130 | 0.94 | 125.94 | A-Teil | 45 | 144 | 73063080 | 1.32 | PA | EUR | W6
40 | 1034547 |  | Blendblech mit Hinterlüftung 40 - 50° | DW 150 mm | DBB15064150HLNEU | 150 | 0.98 | 131.72 | B-Teil | 45 | 144 | 73063080 | 1.5 | PA | EUR | W6
40 | 1034554 |  | Blendblech mit Hinterlüftung 40 - 50° | DW 160 mm | DBB16064150HLNEU | 160 | 1 | 151.2 | A-Teil | 45 | 144 | 73063080 | 1.32 | PA | EUR | W6
40 | 1034561 |  | Blendblech mit Hinterlüftung 40 - 50° | DW 180 mm | DBB18064150HLNEU | 180 | 1.05 | 165.12 | A-Teil | 45 | 144 | 73063080 | 1.5 | PA | EUR | W6
40 | 1034568 |  | Blendblech mit Hinterlüftung 40 - 50° | DW 200 mm | DBB20064150HLNEU | 200 | 1.17 | 174.51 | B-Teil | 45 | 144 | 73063080 | 1.65 | PA | EUR | W6
40 | 1034582 |  | Blendblech mit Hinterlüftung 40 - 50° | DW 250 mm | DBB25064150HLNEU | 250 | 1.4 | 199.27 | B-Teil | 45 | 144 | 73063080 | 1.32 | PA | EUR | W6
40 | 1034519 |  | Blendblech mit Hinterlüftung 90° | DW 80 mm | DBB080690HLNEU | 80 | 0.81 | 103.45 | B-Teil | 45 | 144 | 73063080 | 1.02 | ST | EUR | W6
40 | 1034526 |  | Blendblech mit Hinterlüftung 90° | DW 100 mm | DBB10060HLNEU | 100 | 0.88 | 107.82 | B-Teil | 45 | 144 | 73063080 | 1.32 | ST | EUR | W6
40 | 1034533 |  | Blendblech mit Hinterlüftung 90° | DW 130 mm | DBB13060HLNEU | 130 | 0.94 | 125.94 | B-Teil | 45 | 144 | 73063080 | 1.2 | ST | EUR | W6
40 | 1034540 |  | Blendblech mit Hinterlüftung 90° | DW 150 mm | DBB150690HLNEU | 150 | 0.98 | 131.72 | A-Teil | 45 | 144 | 73063080 | 1.32 | PA | EUR | W6
40 | 1034549 |  | Blendblech mit Hinterlüftung 90° | DW 160 mm | DBB160690HLNEU | 160 | 1 | 151.2 | B-Teil | 45 | 144 | 73063080 | 1.32 | PA | EUR | W6
40 | 1034556 |  | Blendblech mit Hinterlüftung 90° | DW 180 mm | DBB180690HLNEU | 180 | 1.05 | 165.12 | A-Teil | 45 | 144 | 73063080 | 1.32 | PA | EUR | W6
40 | 1034563 |  | Blendblech mit Hinterlüftung 90° | DW 200 mm | DBB200690HLNEU | 200 | 1.17 | 174.51 | B-Teil | 45 | 144 | 73063080 | 1.5 | PA | EUR | W6
40 | 1034570 |  | Blendblech mit Hinterlüftung 90° | DW 225 mm | DBB225690HLNEU | 225 | 1.17 | 190.35 | C-Teil | 45 | 144 | 73063080 | 1.32 | PA | EUR | W6
40 | 1034577 |  | Blendblech mit Hinterlüftung 90° | DW 250 mm | DBB250690HLNEU | 250 | 1.4 | 199.27 | B-Teil | 45 | 144 | 73063080 | 1.7 | PA | EUR | W6
40 | 1034584 |  | Blendblech mit Hinterlüftung 90° | DW 300 mm | DBB300690HLNEU | 300 | 1.56 | 206.71 | B-Teil | 45 | 144 | 73063080 | 1.32 | PA | EUR | W6
40 | 1034592 |  | Blendblech mit Hinterlüftung 90° | DW 350 mm | DBB350690HLNEU | 350 | 1.76 | 228.73 | C-Teil | 45 | 144 | 73063080 | 2.7 | PA | EUR | W6
40 | 1034599 |  | Blendblech mit Hinterlüftung 90° | DW 400 mm | DBB400690HLNEU | 400 | 2.53 | 235.86 | C-Teil | 45 | 144 | 73063080 | 1.32 | PA | EUR | W6
40 | 1034608 |  | Blendblech mit Hinterlüftung 90° | DW 500 mm | DBB500690HLNEU | 500 | 2.86 | 258.68 | C-Teil | 45 | 144 | 73063080 | 3.1 | PA | EUR | W6
40 | 1034610 |  | Blendblech mit Hinterlüftung 90° | DW 600 mm | DBB600690HLNEU | 600 | 3.18 | 299.52 | C-Teil | 45 | 144 | 73063080 | 3.2 | PA | EUR | W6
40 | 1012037 |  | Bogen 15° | DW 100 mm | DFW15100 | 100 | 1.01 | 158.94 | B-Teil | 45 | 144 | 73063080 | 1.5 | ST | EUR | W6
40 | 1011915 |  | Bogen 15° | DW 130 mm | DFW15130 | 130 | 1.13 | 158.94 | B-Teil | 45 | 144 | 73063080 | 2.47 | ST | EUR | W6
40 | 1007237 |  | Bogen 15° | DW 150 mm | DFW15150 | 150 | 1.21 | 166.53 | B-Teil | 45 | 144 | 73063080 | 2.31 | ST | EUR | W6
40 | 1011910 |  | Bogen 15° | DW 160 mm | DFW15160 | 160 | 1.33 | 182.92 | B-Teil | 45 | 144 | 73063080 | 2.88 | ST | EUR | W6
40 | 1011909 |  | Bogen 15° | DW 180 mm | DFW15180 | 180 | 1.45 | 182.92 | B-Teil | 45 | 144 | 73063080 | 2.75 | ST | EUR | W6
40 | 1007234 |  | Bogen 15° | DW 200 mm | DFW15200 | 200 | 1.63 | 204.37 | B-Teil | 45 | 144 | 73063080 | 3.45 | ST | EUR | W6
40 | 1011913 |  | Bogen 15° | DW 225 mm | DFW15225 | 225 | 1.86 | 246.01 | B-Teil | 45 | 144 | 73063080 | 3 | ST | EUR | W6
40 | 1011896 |  | Bogen 15° | DW 250 mm | DFW15250 | 250 | 2.11 | 246.01 | B-Teil | 45 | 144 | 73063080 | 4.31 | ST | EUR | W6
40 | 1007208 |  | Bogen 15° | DW 300 mm | DFW15300 | 300 | 2.35 | 351.09 | B-Teil | 45 | 144 | 73063080 | 2.56 | ST | EUR | W6
40 | 1011894 |  | Bogen 15° | DW 350 mm | DFW15350 | 350 | 3.15 | 408.87 | C-Teil | 45 | 144 | 73063080 | 4.7 | ST | EUR | W6
40 | 1011897 |  | Bogen 15° | DW 400 mm | DFW15400 | 400 | 4.58 | 473.11 | C-Teil | 45 | 144 | 73063080 | 7.2 | ST | EUR | W6
40 | 1012036 |  | Bogen 15° | DW 500 mm | DFW15500 | 500 | 5.52 | 585.78 | C-Teil | 45 | 144 | 73063080 | 8.7 | ST | EUR | W6
40 | 1012043 |  | Bogen 15° | DW 600 mm | DFW15600 | 600 | 7.48 | 718.15 | C-Teil | 45 | 144 | 73063080 | 10.17 | ST | EUR | W6
40 | 1011884 |  | Bogen 30° | DW 100 mm | DFW30100 | 100 | 1.04 | 158.94 | A-Teil | 45 | 144 | 73063080 | 2.3 | ST | EUR | W6
40 | 1011914 |  | Bogen 30° | DW 130 mm | DFW30130 | 130 | 1.23 | 158.94 | A-Teil | 45 | 144 | 73063080 | 2.29 | ST | EUR | W6
40 | 1011911 |  | Bogen 30° | DW 150 mm | DFW30150 | 150 | 1.47 | 166.53 | A-Teil | 45 | 144 | 73063080 | 2.48 | ST | EUR | W6
40 | 1007236 |  | Bogen 30° | DW 160 mm | DFW30160 | 160 | 1.49 | 182.92 | B-Teil | 45 | 144 | 73063080 | 2.38 | ST | EUR | W6
40 | 1011906 |  | Bogen 30° | DW 180 mm | DFW30180 | 180 | 1.66 | 182.92 | A-Teil | 45 | 144 | 73063080 | 2.98 | ST | EUR | W6
40 | 1011908 |  | Bogen 30° | DW 200 mm | DFW30200 | 200 | 1.88 | 204.37 | A-Teil | 45 | 144 | 73063080 | 3.23 | ST | EUR | W6
40 | 1011892 |  | Bogen 30° | DW 225 mm | DFW30225 | 225 | 2.16 | 246.01 | B-Teil | 45 | 144 | 73063080 | 2.11 | ST | EUR | W6
40 | 1007205 |  | Bogen 30° | DW 250 mm | DFW30250 | 250 | 2.38 | 246.01 | A-Teil | 45 | 144 | 73063080 | 3.84 | ST | EUR | W6
40 | 1007255 |  | Bogen 30° | DW 300 mm | DFW30300 | 300 | 2.71 | 351.09 | B-Teil | 45 | 144 | 73063080 | 3.6 | ST | EUR | W6
40 | 1011981 |  | Bogen 30° | DW 350 mm | DFW30350 | 350 | 3.64 | 408.87 | C-Teil | 45 | 144 | 73063080 | 4.24 | ST | EUR | W6
40 | 1007207 |  | Bogen 30° | DW 400 mm | DFW30400 | 400 | 4.58 | 473.11 | C-Teil | 45 | 144 | 73063080 | 7 | ST | EUR | W6
40 | 1011895 |  | Bogen 30° | DW 500 mm | DFW30500 | 500 | 5.52 | 585.78 | C-Teil | 45 | 144 | 73063080 | 10.45 | ST | EUR | W6
40 | 1011893 |  | Bogen 30° | DW 600 mm | DFW30600 | 600 | 7.48 | 718.15 | C-Teil | 45 | 144 | 73063080 | 12 | ST | EUR | W6
40 | 1011161 |  | Bogen 45° | DW 100 mm | DFW45100 | 100 | 1.22 | 158.94 | A-Teil | 45 | 144 | 73063080 | 2.5 | ST | EUR | W6
40 | 1011925 |  | Bogen 45° | DW 130 mm | DFW45130 | 130 | 1.42 | 158.94 | A-Teil | 45 | 144 | 73063080 | 2.65 | ST | EUR | W6
40 | 1007250 |  | Bogen 45° | DW 150 mm | DFW45150 | 150 | 1.57 | 166.53 | A-Teil | 45 | 144 | 73063080 | 2.62 | ST | EUR | W6
40 | 1007252 |  | Bogen 45° | DW 160 mm | DFW45160 | 160 | 1.62 | 182.92 | B-Teil | 45 | 144 | 73063080 | 2.3 | ST | EUR | W6
40 | 1011900 |  | Bogen 45° | DW 180 mm | DFW45180 | 180 | 1.78 | 182.92 | A-Teil | 45 | 144 | 73063080 | 3.2 | ST | EUR | W6
40 | 1007315 |  | Bogen 45° | DW 200 mm | DFW45200 | 200 | 2.03 | 204.37 | A-Teil | 45 | 144 | 73063080 | 3.85 | ST | EUR | W6
40 | 1011921 |  | Bogen 45° | DW 225 mm | DFW45225 | 225 | 2.47 | 246.01 | B-Teil | 45 | 144 | 73063080 | 4 | ST | EUR | W6
40 | 1007256 |  | Bogen 45° | DW 250 mm | DFW45250 | 250 | 2.64 | 246.01 | A-Teil | 45 | 144 | 73063080 | 4.5 | ST | EUR | W6
40 | 1007258 |  | Bogen 45° | DW 300 mm | DFW45300 | 300 | 3.13 | 351.09 | B-Teil | 45 | 144 | 73063080 | 5.6 | ST | EUR | W6
40 | 1007259 |  | Bogen 45° | DW 350 mm | DFW45350 | 350 | 4.16 | 408.87 | C-Teil | 45 | 144 | 73063080 | 7.71 | ST | EUR | W6
40 | 1011923 |  | Bogen 45° | DW 400 mm | DFW45400 | 400 | 4.58 | 473.11 | C-Teil | 45 | 144 | 73063080 | 8.12 | ST | EUR | W6
40 | 1011919 |  | Bogen 45° | DW 500 mm | DFW45500 | 500 | 5.52 | 585.78 | C-Teil | 45 | 144 | 73063080 | 12.3 | ST | EUR | W6
40 | 1007247 |  | Bogen 45° | DW 600 mm | DFW45600 | 600 | 7.48 | 718.15 | C-Teil | 45 | 144 | 73063080 | 15 | ST | EUR | W6
40 | 2121751 | 1018540 | Bogen 87° | DW 100 mm | DW87100 | 100 | 1.74 | 349.79 | B-Teil | 45 | 144 | 73063080 | 3 | ST | EUR | W6
40 | 2121752 | 1014459 | Bogen 87° | DW 130 mm | DW87130 | 130 | 1.96 | 349.79 | B-Teil | 45 | 144 | 73063080 | 3.41 | ST | EUR | W6
40 | 2121753 | 1014472 | Bogen 87° | DW 150 mm | DW87150 | 150 | 2.23 | 393.5 | B-Teil | 45 | 144 | 73063080 | 3.4 | ST | EUR | W6
40 | 2121754 | 1014483 | Bogen 87° | DW 160 mm | DW87160 | 160 | 2.51 | 416.67 | B-Teil | 45 | 144 | 73063080 | 4.36 | ST | EUR | W6
40 | 2121755 | 1018881 | Bogen 87° | DW 180 mm | DW87180 | 180 | 2.82 | 432.07 | B-Teil | 45 | 144 | 73063080 | 4.36 | ST | EUR | W6
40 | 2121756 | 1026095 | Bogen 87° | DW 200 mm | DW87200 | 200 | 3.09 | 470.67 | B-Teil | 45 | 144 | 73063080 | 3.69 | ST | EUR | W6
40 | 1014503 |  | Bogen 87° | DW 225 mm | DW87225 | 225 | 3.58 | 533.69 | B-Teil | 45 | 144 | 73063080 | 6.09 | ST | EUR | W6
40 | 2121757 | 1007513 | Bogen 87° | DW 250 mm | DW87250 | 250 | 3.98 | 533.69 | B-Teil | 45 | 144 | 73063080 | 5.8 | ST | EUR | W6
40 | 2121758 | 1026096 | Bogen 87° | DW 300 mm | DW87300 | 300 | 4.86 | 636.57 | B-Teil | 45 | 144 | 73063080 | 5.3 | ST | EUR | W6
40 | 2121759 | 1028121 | Bogen 87° | DW 350 mm | DW87350 | 350 | 6.44 | 749.61 | C-Teil | 45 | 144 | 73063080 | 7.28 | ST | EUR | W6
40 | 2121760 | 1019781 | Bogen 87° | DW 400 mm | DW87400 | 400 | 7.63 | 820.37 | C-Teil | 45 | 144 | 73063080 | 21.17 | ST | EUR | W6
40 | 2121761 | 1014515 | Bogen 87° | DW 500 mm | DW87500 | 500 | 10.59 | 947.49 | C-Teil | 45 | 144 | 73063080 | 14.4 | ST | EUR | W6
40 | 2121727 | 1026261 | Bogen 87° für Reinigungsdeckel | DW 100 mm | DW8R100FUDD | 100 | 2.6 | 373.4 | B-Teil | 45 | 144 | 73063080 | 2.36 | ST | EUR | W6
40 | 2121728 | 1026262 | Bogen 87° für Reinigungsdeckel | DW 130 mm | DW8R130FUDD | 130 | 3.45 | 373.4 | B-Teil | 45 | 144 | 73063080 | 3.02 | ST | EUR | W6
40 | 1026267 |  | Bogen 87° für Reinigungsdeckel | DW 225 mm | DW8R225FUDD | 144 | 5.78 | 585.13 | B-Teil | 45 | 144 | 73063080 | 5.78 | ST | EUR | W6
40 | 2121729 | 1026263 | Bogen 87° für Reinigungsdeckel | DW 150 mm | DW8R150FUDD | 150 | 3.92 | 423.85 | B-Teil | 45 | 144 | 73063080 | 3.63 | ST | EUR | W6
40 | 2121730 | 1026264 | Bogen 87° für Reinigungsdeckel | DW 160 mm | DW8R160FUDD | 160 | 4.3 | 452.67 | B-Teil | 45 | 144 | 73063080 | 4.71 | ST | EUR | W6
40 | 2121731 | 1026265 | Bogen 87° für Reinigungsdeckel | DW 180 mm | DW8R180FUDD | 180 | 4.77 | 452.67 | B-Teil | 45 | 144 | 73063080 | 4.39 | ST | EUR | W6
40 | 2121732 | 1026266 | Bogen 87° für Reinigungsdeckel | DW 200 mm | DW8R200FUDD | 200 | 5.73 | 482.25 | B-Teil | 45 | 144 | 73063080 | 5.16 | ST | EUR | W6
40 | 2121733 | 1026268 | Bogen 87° für Reinigungsdeckel | DW 250 mm | DW8R250FUDD | 250 | 6.81 | 585.13 | B-Teil | 45 | 144 | 73063080 | 6.27 | ST | EUR | W6
40 | 2121734 | 1026269 | Bogen 87° für Reinigungsdeckel | DW 300 mm | DW8R300FUDD | 300 | 7.3 | 645.57 | B-Teil | 45 | 144 | 73063080 | 7.01 | ST | EUR | W6
40 | 2121735 | 1026270 | Bogen 87° für Reinigungsdeckel | DW 350 mm | DW8R350FUDD | 350 | 8.03 | 758.77 | C-Teil | 45 | 144 | 73063080 | 10.14 | ST | EUR | W6
40 | 2121762 | 1026550 | Bogen 87° mit Stützfuss | DW 100 mm | DW8S100 | 100 | 2.2 | 385.8 | B-Teil | 45 | 144 | 73063080 | 3 | ST | EUR | W6
40 | 2121763 | 1026551 | Bogen 87° mit Stützfuss | DW 130 mm | DW8S130 | 130 | 3.1 | 441.1 | B-Teil | 45 | 144 | 73063080 | 3.25 | ST | EUR | W6
40 | 1026556 |  | Bogen 87° mit Stützfuss | DW 225 mm | DW8S225 | 144 | 6.59 | 649.42 | B-Teil | 45 | 144 | 73063080 | 4.46 | ST | EUR | W6
40 | 2121764 | 1026552 | Bogen 87° mit Stützfuss | DW 150 mm | DW8S150 | 150 | 3.66 | 501.54 | B-Teil | 45 | 144 | 73063080 | 4.23 | ST | EUR | W6
40 | 2121765 | 1026553 | Bogen 87° mit Stützfuss | DW 160 mm | DW8S160 | 160 | 4.01 | 542.69 | B-Teil | 45 | 144 | 73063080 | 5 | ST | EUR | W6
40 | 2121766 | 1026554 | Bogen 87° mit Stützfuss | DW 180 mm | DW8S180 | 180 | 4.51 | 542.69 | B-Teil | 45 | 144 | 73063080 | 6 | ST | EUR | W6
40 | 2121767 | 1026555 | Bogen 87° mit Stützfuss | DW 200 mm | DW8S200 | 200 | 5.78 | 586.41 | B-Teil | 45 | 144 | 73063080 | 7 | ST | EUR | W6
40 | 2121768 | 1026557 | Bogen 87° mit Stützfuss | DW 250 mm | DW8S250 | 250 | 7.32 | 649.42 | B-Teil | 45 | 144 | 73063080 | 8 | ST | EUR | W6
40 | 2121769 | 1026558 | Bogen 87° mit Stützfuss | DW 300 mm | DW8S300 | 300 | 9.6 | 763.9 | B-Teil | 45 | 144 | 73063080 | 12 | ST | EUR | W6
40 | 2121778 | 1011163 | Bogen 90° | DW 100 mm | DW90100 | 100 | 1.74 | 343.12 | B-Teil | 45 | 144 | 73063080 | 3.2 | ST | EUR | W6
40 | 2121779 | 1011912 | Bogen 90° | DW 130 mm | DW90130 | 130 | 1.96 | 343.12 | A-Teil | 45 | 144 | 73063080 | 3.41 | ST | EUR | W6
40 | 2121780 | 1011926 | Bogen 90° | DW 150 mm | DFW90150 | 150 | 2.23 | 386.01 | A-Teil | 45 | 144 | 73063080 | 3.44 | ST | EUR | W6
40 | 2121781 | 1011928 | Bogen 90° | DW 160 mm | DFW90160 | 160 | 2.51 | 408.73 | A-Teil | 45 | 144 | 73063080 | 4.36 | ST | EUR | W6
40 | 2121782 | 1011898 | Bogen 90° | DW 180 mm | DFW90180 | 180 | 2.82 | 432.07 | B-Teil | 45 | 144 | 73063080 | 1.3 | ST | EUR | W6
40 | 2121783 | 1011920 | Bogen 90° | DW 200 mm | DFW90200 | 200 | 3.09 | 470.67 | B-Teil | 45 | 144 | 73063080 | 1.3 | ST | EUR | W6
40 | 1011924 |  | Bogen 90° | DW 225 mm | DW90225 | 225 | 3.58 | 533.69 | B-Teil | 45 | 144 | 73063080 | 6.09 | ST | EUR | W6
40 | 2121721 | 1007253 | Bogen 90° | DW 250 mm | DW90250 | 250 | 3.98 | 533.69 | B-Teil | 45 | 144 | 73063080 | 7.28 | ST | EUR | W6
40 | 2121722 | 1007254 | Bogen 90° | DW 300 mm | DFW90300 | 300 | 4.86 | 636.57 | B-Teil | 45 | 144 | 73063080 | 8.46 | ST | EUR | W6
40 | 2121723 | 1007246 | Bogen 90° | DW 350 mm | DW90350 | 350 | 6.44 | 749.61 | C-Teil | 45 | 144 | 73063080 | 9.7 | ST | EUR | W6
40 | 2121724 | 1011922 | Bogen 90° | DW 400 mm | DW90400 | 400 | 7.63 | 820.37 | C-Teil | 45 | 144 | 73063080 | 11.47 | ST | EUR | W6
40 | 2121725 | 1011918 | Bogen 90° | DW 500 mm | DW90500 | 500 | 10.59 | 947.49 | C-Teil | 45 | 144 | 73063080 | 14.39 | ST | EUR | W6
40 | 2121726 | 1012041 | Bogen 90° | DW 600 mm | DW90600 | 600 | 14.26 | 1145.38 | C-Teil | 45 | 144 | 73063080 | 17.43 | ST | EUR | W6
40 | 2121737 | 1026506 | Bogen 90° für Reinigungsdeckel | DW 100 mm | DW9R100FUDD | 100 | 2.6 | 373.4 | B-Teil | 45 | 144 | 73063080 | 2.36 | ST | EUR | W6
40 | 2121738 | 1026507 | Bogen 90° für Reinigungsdeckel | DW 130 mm | DW9R130FUDD | 130 | 3.45 | 373.4 | B-Teil | 45 | 144 | 73063080 | 3.14 | ST | EUR | W6
40 | 1026512 |  | Bogen 90° für Reinigungsdeckel | DW 225 mm | DW9R225FUDD | 144 | 5.78 | 585.13 | B-Teil | 45 | 144 | 73063080 | 5.78 | ST | EUR | W6
40 | 2121739 | 1026508 | Bogen 90° für Reinigungsdeckel | DW 150 mm | DW9R150FUDD | 150 | 3.92 | 423.85 | A-Teil | 45 | 144 | 73063080 | 3.63 | ST | EUR | W6
40 | 2121740 | 1026509 | Bogen 90° für Reinigungsdeckel | DW 160 mm | DW9R160FUDD | 160 | 4.3 | 452.67 | B-Teil | 45 | 144 | 73063080 | 4.7 | ST | EUR | W6
40 | 2121741 | 1026510 | Bogen 90° für Reinigungsdeckel | DW 180 mm | DW9R180FUDD | 180 | 4.77 | 452.67 | B-Teil | 45 | 144 | 73063080 | 3.6 | ST | EUR | W6
40 | 2121742 | 1026511 | Bogen 90° für Reinigungsdeckel | DW 200 mm | DW9R200FUDD | 200 | 5.73 | 482.25 | B-Teil | 45 | 144 | 73063080 | 5.4 | ST | EUR | W6
40 | 2121743 | 1026513 | Bogen 90° für Reinigungsdeckel | DW 250 mm | DW9R250FUDD | 250 | 6.81 | 585.13 | B-Teil | 45 | 144 | 73063080 | 6.63 | ST | EUR | W6
40 | 2121744 | 1026514 | Bogen 90° für Reinigungsdeckel | DW 300 mm | DW9R300FUDD | 300 | 7.3 | 645.57 | B-Teil | 45 | 144 | 73063080 | 8.26 | ST | EUR | W6
40 | 2121745 | 1026515 | Bogen 90° für Reinigungsdeckel | DW 350 mm | DW9R350FUDD | 350 | 8.03 | 758.77 | C-Teil | 45 | 144 | 73063080 | 10.9 | ST | EUR | W6
40 | 2121771 | 1011171 | Bogen 90° mit RV (nur Trockenbetrieb) | DW 100 mm | DW9R100 | 100 | 1.94 | 392.21 | B-Teil | 45 | 144 | 73063080 | 3.1 | ST | EUR | W6
40 | 2121772 | 1010870 | Bogen 90° mit RV (nur Trockenbetrieb) | DW 130 mm | DW9R130 | 130 | 2.16 | 491.68 | B-Teil | 45 | 144 | 73063080 | 3.3 | ST | EUR | W6
40 | 2121715 | 1007251 | Bogen 90° mit RV (nur Trockenbetrieb) | DW 150 mm | DW9R150 | 150 | 2.37 | 531.1 | A-Teil | 45 | 144 | 73063080 | 3.7 | ST | EUR | W6
40 | 2121773 | 1011929 | Bogen 90° mit RV (nur Trockenbetrieb) | DW 160 mm | DW9R160 | 160 | 2.81 | 552.53 | A-Teil | 45 | 144 | 73063080 | 3.46 | ST | EUR | W6
40 | 2121774 | 1011899 | Bogen 90° mit RV (nur Trockenbetrieb) | DW 180 mm | DW9R180 | 180 | 2.94 | 579.01 | A-Teil | 45 | 144 | 73063080 | 5.15 | ST | EUR | W6
40 | 2123471 | 1007243 | Bogen 90° mit RV (nur Trockenbetrieb) | DW 200 mm | DW9R200 | 200 | 3.37 | 623.18 | A-Teil | 45 | 144 | 73063080 | 4.67 | ST | EUR | W6
40 | 1011931 |  | Bogen 90° mit RV (nur Trockenbetrieb) | DW 225 mm | DW9R225 | 225 | 4.3 | 706.01 | B-Teil | 45 | 144 | 73063080 | 6.25 | ST | EUR | W6
40 | 2121775 | 1011927 | Bogen 90° mit RV (nur Trockenbetrieb) | DW 250 mm | DW9R250 | 250 | 4.7 | 706.01 | B-Teil | 45 | 144 | 73063080 | 7.84 | ST | EUR | W6
40 | 2123472 | 1007248 | Bogen 90° mit RV (nur Trockenbetrieb) | DW 300 mm | DW9R300 | 300 | 5.01 | 729.15 | B-Teil | 45 | 144 | 73063080 | 8.92 | ST | EUR | W6
40 | 1007245 | 1007245 | Bogen 90° mit RV (nur Trockenbetrieb) | DW 350 mm | DW9R350 | 350 | 6.94 | 967.14 | C-Teil | 45 | 144 | 73063080 | 10.14 | ST | EUR | W6
40 | 1007244 |  | Bogen 90° mit RV (nur Trockenbetrieb) | DW 400 mm | DW9R400 | 400 | 8.13 | 1062.81 | C-Teil | 45 | 144 | 73063080 | 11.63 | ST | EUR | W6
40 | 1007166 |  | Bogen 90° mit RV (nur Trockenbetrieb) | DW 500 mm | DW9R500 | 500 | 10.465 | 1225.32 | C-Teil | 45 | 144 | 73063080 | 18.4 | ST | EUR | W6
40 | 2121776 | 1011170 | Bogen 90° mit RV (nur Trockenbetrieb) | DW 600 mm | DW9R600 | 600 | 14.32 | 1483.48 | C-Teil | 45 | 144 | 73063080 | 19 | ST | EUR | W6
40 | 1007169 |  | Dachdurchführung Flachdach | DW 100 mm | DDF100 | 100 | 1.76 | 126.02 | B-Teil | 45 | 144 | 73063080 | 5 | ST | EUR | W6
40 | 1007361 |  | Dachdurchführung Flachdach | DW 160 mm | DDF160 | 160 | 2.22 | 145.58 | A-Teil | 45 | 144 | 73063080 | 7 | ST | EUR | W6
40 | 1007379 |  | Dachdurchführung Flachdach | DW 225 mm | DDF225 | 225 | 2.46 | 161.96 | A-Teil | 45 | 144 | 73063080 | 3.78 | ST | EUR | W6
40 | 1007380 |  | Dachdurchführung Flachdach | DW 300 mm | DDF300 | 300 | 2.94 | 320.72 | A-Teil | 45 | 144 | 73063080 | 8 | ST | EUR | W6
40 | 1007381 |  | Dachdurchführung Flachdach | DW 400 mm | DDF400 | 400 | 3.77 | 341.81 | C-Teil | 45 | 144 | 73063080 | 5.8 | ST | EUR | W6
40 | 1007382 |  | Dachdurchführung Flachdach | DW 500 mm | DDF500 | 500 | 6.47 | 485.86 | C-Teil | 45 | 144 | 73063080 | 3.3 | ST | EUR | W6
40 | 1007383 |  | Dachdurchführung Flachdach | DW 600 mm | DDF600 | 600 | 7.15 | 503.01 | C-Teil | 45 | 144 | 73063080 | 3.3 | ST | EUR | W6
40 | 1010104 |  | Dachdurchführung mit Bleiauflage 0 - 10° | DW 100 mm | DD10100B | 100 | 0 | 260.23 | B-Teil | 45 | 144 | 73063080 | 5 | ST | EUR | W6
40 | 1010105 |  | Dachdurchführung mit Bleiauflage 0 - 10° | DW 160 mm | DD10160B | 160 | 0 | 312.12 | A-Teil | 45 | 144 | 73063080 | 7 | ST | EUR | W6
40 | 1010106 |  | Dachdurchführung mit Bleiauflage 0 - 10° | DW 225 mm | DD10225B | 225 | 0 | 349.67 | A-Teil | 45 | 144 | 73063080 | 7.5 | ST | EUR | W6
40 | 1010107 |  | Dachdurchführung mit Bleiauflage 0 - 10° | DW 300 mm | DD10300B | 300 | 0 | 370.46 | B-Teil | 45 | 144 | 73063080 | 8 | ST | EUR | W6
40 | 1010876 |  | Dachdurchführung mit Bleiauflage 0 - 10° | DW 400 mm | DD10400B | 400 | 0 | 845.83 | C-Teil | 45 | 144 | 73063080 | 5 | ST | EUR | W6
40 | 1014381 |  | Dachdurchführung mit Bleiauflage 0 - 10° | DW 500 mm | DD10500B | 500 | 0 | 1049.01 | C-Teil | 45 | 144 | 73063080 | 5 | ST | EUR | W6
40 | 1014382 |  | Dachdurchführung mit Bleiauflage 0 - 10° | DW 600 mm | DD10600B | 600 | 0 | 1101.11 | C-Teil | 45 | 144 | 73063080 | 5 | ST | EUR | W6
40 | 1010108 |  | Dachdurchführung mit Bleiauflage 10 - 20° | DW 100 mm | DD20100B | 100 | 0 | 260.23 | B-Teil | 45 | 144 | 73063080 | 5 | ST | EUR | W6
40 | 1010109 |  | Dachdurchführung mit Bleiauflage 10 - 20° | DW 160 mm | DD20160B | 160 | 0 | 312.12 | A-Teil | 45 | 144 | 73063080 | 7 | ST | EUR | W6
40 | 1010110 |  | Dachdurchführung mit Bleiauflage 10 - 20° | DW 225 mm | DD20225B | 225 | 0 | 349.67 | A-Teil | 45 | 144 | 73072290 | 7.5 | ST | EUR | W6
40 | 1010111 |  | Dachdurchführung mit Bleiauflage 10 - 20° | DW 300 mm | DD20300B | 300 | 0 | 370.46 | B-Teil | 45 | 144 | 73063080 | 8 | ST | EUR | W6
40 | 1014383 |  | Dachdurchführung mit Bleiauflage 10 - 20° | DW 400 mm | DD20400B | 400 | 0 | 845.83 | C-Teil | 45 | 144 | 73063080 | 17.4 | ST | EUR | W6
40 | 1014384 |  | Dachdurchführung mit Bleiauflage 10 - 20° | DW 500 mm | DD20500B | 500 | 0 | 1049.01 | C-Teil | 45 | 144 | 73063080 | 4 | ST | EUR | W6
40 | 1014385 |  | Dachdurchführung mit Bleiauflage 10 - 20° | DW 600 mm | DD20600B | 600 | 0 | 1101.11 | C-Teil | 45 | 144 | 73063080 | 5 | ST | EUR | W6
40 | 1010112 |  | Dachdurchführung mit Bleiauflage 20 - 30° | DW 100 mm | DD30100B | 100 | 0 | 270.5 | A-Teil | 45 | 144 | 73063080 | 5 | ST | EUR | W6
40 | 1010113 |  | Dachdurchführung mit Bleiauflage 20 - 30° | DW 160 mm | DD30160B | 160 | 0 | 312.12 | A-Teil | 45 | 144 | 73072290 | 7 | ST | EUR | W6
40 | 1010114 |  | Dachdurchführung mit Bleiauflage 20 - 30° | DW 225 mm | DD30225B | 225 | 0 | 349.67 | A-Teil | 45 | 144 | 73063080 | 7.5 | ST | EUR | W6
40 | 1010115 |  | Dachdurchführung mit Bleiauflage 20 - 30° | DW 300 mm | DD30300B | 300 | 0 | 370.46 | A-Teil | 45 | 144 | 73072290 | 8 | ST | EUR | W6
40 | 1014386 |  | Dachdurchführung mit Bleiauflage 20 - 30° | DW 400 mm | DD30400B | 400 | 0 | 845.83 | C-Teil | 45 | 144 | 73063080 | 3.5 | ST | EUR | W6
40 | 1014387 |  | Dachdurchführung mit Bleiauflage 20 - 30° | DW 500 mm | DD30500B | 500 | 0 | 1049.01 | C-Teil | 45 | 144 | 73063080 | 4 | ST | EUR | W6
40 | 1014388 |  | Dachdurchführung mit Bleiauflage 20 - 30° | DW 600 mm | DD30600B | 600 | 0 | 1101.11 | C-Teil | 45 | 144 | 73063080 | 5 | ST | EUR | W6
40 | 1010116 |  | Dachdurchführung mit Bleiauflage 30 - 40° | DW 100 mm | DD40100B | 100 | 0 | 270.5 | A-Teil | 45 | 144 | 73063080 | 5 | ST | EUR | W6
40 | 1010117 |  | Dachdurchführung mit Bleiauflage 30 - 40° | DW 160 mm | DD40160B | 160 | 0 | 312.12 | A-Teil | 45 | 144 | 73063080 | 7.6 | ST | EUR | W6
40 | 1010118 |  | Dachdurchführung mit Bleiauflage 30 - 40° | DW 225 mm | DD40225B | 225 | 0 | 349.67 | A-Teil | 45 | 144 | 73063080 | 7.5 | ST | EUR | W6
40 | 1010119 |  | Dachdurchführung mit Bleiauflage 30 - 40° | DW 300 mm | DD40300B | 300 | 0 | 377.65 | B-Teil | 45 | 144 | 73063080 | 8 | ST | EUR | W6
40 | 1014389 |  | Dachdurchführung mit Bleiauflage 30 - 40° | DW 400 mm | DD40400B | 400 | 0 | 845.83 | C-Teil | 45 | 144 | 73063080 | 3.5 | ST | EUR | W6
40 | 1014390 |  | Dachdurchführung mit Bleiauflage 30 - 40° | DW 500 mm | DD40500B | 500 | 0 | 1049.01 | C-Teil | 45 | 144 | 73063080 | 4 | ST | EUR | W6
40 | 1014391 |  | Dachdurchführung mit Bleiauflage 30 - 40° | DW 600 mm | DD40600B | 600 | 0 | 1101.11 | C-Teil | 45 | 144 | 73063080 | 5 | ST | EUR | W6
40 | 1010120 |  | Dachdurchführung mit Bleiauflage 40 - 50° | DW 100 mm | DD50100B | 100 | 0 | 306.81 | A-Teil | 45 | 144 | 73063080 | 5 | ST | EUR | W6
40 | 1010121 |  | Dachdurchführung mit Bleiauflage 40 - 50° | DW 160 mm | DD50160B | 160 | 0 | 312.12 | A-Teil | 45 | 144 | 73063080 | 7 | ST | EUR | W6
40 | 1010122 |  | Dachdurchführung mit Bleiauflage 40 - 50° | DW 225 mm | DD50225B | 225 | 0 | 349.67 | A-Teil | 45 | 144 | 73063080 | 7.5 | ST | EUR | W6
40 | 1010123 |  | Dachdurchführung mit Bleiauflage 40 - 50° | DW 300 mm | DD50300B | 300 | 0 | 400.72 | B-Teil | 45 | 144 | 73063080 | 8 | ST | EUR | W6
40 | 1014392 |  | Dachdurchführung mit Bleiauflage 40 - 50° | DW 400 mm | DD50400 | 400 | 0 | 845.83 | C-Teil | 45 | 144 | 73063080 | 19.9 | ST | EUR | W6
40 | 1014393 |  | Dachdurchführung mit Bleiauflage 40 - 50° | DW 500 mm | DD50500B | 500 | 0 | 1049.01 | C-Teil | 45 | 144 | 73063080 | 5 | ST | EUR | W6
40 | 1014394 |  | Dachdurchführung mit Bleiauflage 40 - 50° | DW 600 mm | DD50600B | 600 | 0 | 1101.11 | C-Teil | 45 | 144 | 73063080 | 5 | ST | EUR | W6
40 | 1010124 |  | Dachdurchführung mit Bleiauflage 50 - 60° | DW 100 mm | DD60100B | 100 | 0 | 306.81 | B-Teil | 45 | 144 | 73063080 | 5 | ST | EUR | W6
40 | 1011206 |  | Dachdurchführung mit Bleiauflage 50 - 60° | DW 160 mm | DD60160B | 160 | 0 | 312.12 | A-Teil | 45 | 144 | 73063080 | 7.5 | ST | EUR | W6
40 | 1010125 |  | Dachdurchführung mit Bleiauflage 50 - 60° | DW 225 mm | DD60225B | 225 | 0 | 356.46 | B-Teil | 45 | 144 | 73063080 | 7 | ST | EUR | W6
40 | 1017346 |  | Dachdurchführung mit Bleiauflage 50 - 60° | DW 300 mm | DD60300B | 300 | 0 | 556.74 | B-Teil | 45 | 144 | 73063080 | 8 | ST | EUR | W6
40 | 1014395 |  | Dachdurchführung mit Bleiauflage 50 - 60° | DW 400 mm | DD60400B | 400 | 0 | 845.83 | C-Teil | 45 | 144 | 73063080 | 21 | ST | EUR | W6
40 | 1014100 |  | Deflektorhaube mit Abschlussstück | DW 130 mm | DDFH130 | 130 | 5.83 | 753.54 | C-Teil | 45 | 144 | 73063080 | 12.55 | ST | EUR | W6
40 | 1014077 |  | Deflektorhaube mit Abschlussstück | DW 150 mm | DDFH150 | 150 | 7.07 | 805.94 | C-Teil | 45 | 144 | 73063080 | 7 | ST | EUR | W6
40 | 1018586 |  | Deflektorhaube mit Abschlussstück | DW 180 mm | DDFH180 | 180 | 8.75 | 909.83 | C-Teil | 45 | 144 | 73063080 | 9 | ST | EUR | W6
40 | 1014099 |  | Deflektorhaube mit Abschlussstück | DW 200 mm | DDFH200 | 200 | 9.28 | 975.99 | C-Teil | 45 | 144 | 73063080 | 10 | ST | EUR | W6
40 | 1010871 |  | Deflektorhaube mit Abschlussstück | DW 250 mm | DDFH250 | 250 | 14.51 | 1189.29 | C-Teil | 45 | 144 | 73063080 | 15 | ST | EUR | W6
40 | 1014076 |  | Deflektorhaube mit Abschlussstück | DW 300 mm | DDFH300 | 300 | 20.78 | 1512.14 | C-Teil | 45 | 144 | 73063080 | 21 | ST | EUR | W6
40 | 1014148 |  | Deflektorhaube mit Abschlussstück | DW 350 mm | DDFH350 | 350 | 31.51 | 1970.37 | C-Teil | 45 | 144 | 73063080 | 10.44 | ST | EUR | W6
40 | 1014323 |  | Deflektorhaube mit Abschlussstück | DW 400 mm | DDFH400 | 400 | 38.13 | 2224.4 | C-Teil | 45 | 144 | 73063080 | 39 | ST | EUR | W6
40 | 1013209 |  | Doppeltes Wandfutter 100 mm kürzbar | DW 100 mm | DWW100100MUFFE | 100 | 0.78 | 63.01 | B-Teil | 45 | 120 | 73063080 | 0.9 | ST | EUR | W6
40 | 1022001 |  | Doppeltes Wandfutter 100 mm kürzbar | DW 130 mm | DWW100130MUFFE | 130 | 1.15 | 74.57 | B-Teil | 45 | 120 | 73063080 | 1.1 | ST | EUR | W6
40 | 1028086 |  | Doppeltes Wandfutter 100 mm kürzbar | DW 150 mm | DWW100150MUFFE | 150 | 1.31 | 74.57 | B-Teil | 45 | 144 | 73063080 | 0.87 | ST | EUR | W6
40 | 1028087 |  | Doppeltes Wandfutter 100 mm kürzbar | DW 180 mm | DWW100180MUFFE | 180 | 1.51 | 79.74 | B-Teil | 45 | 144 | 73063080 | 0.89 | ST | EUR | W6
40 | 1021339 |  | Doppeltes Wandfutter 130 mm kürzbar | DW 130 mm | DWW130130MUFFE | 130 | 1.19 | 61.81 | A-Teil | 45 | 120 | 73063080 | 1.18 | ST | EUR | W6
40 | 1021340 |  | Doppeltes Wandfutter 130 mm kürzbar | DW 150 mm | DWW130150MUFFE | 150 | 1.42 | 74.57 | B-Teil | 45 | 120 | 73063080 | 1.1 | ST | EUR | W6
40 | 1021337 |  | Doppeltes Wandfutter 150 mm kürzbar | DW 150 mm | DWW150150MUFFE | 150 | 1.42 | 61.81 | A-Teil | 45 | 120 | 73063080 | 1.31 | ST | EUR | W6
40 | 1021341 |  | Doppeltes Wandfutter 150 mm kürzbar | DW 160 mm | DWW150160MUFFE | 160 | 1.47 | 73.15 | A-Teil | 45 | 120 | 73063080 | 1 | ST | EUR | W6
40 | 1021343 |  | Doppeltes Wandfutter 160 mm kürzbar | DW 150 mm | DWW160150MUFFE | 150 | 1.19 | 74.57 | B-Teil | 45 | 120 | 73063080 | 1.12 | ST | EUR | W6
40 | 1021344 |  | Doppeltes Wandfutter 160 mm kürzbar | DW 160 mm | DWW160160MUFFE | 160 | 1.52 | 74.57 | B-Teil | 45 | 120 | 73063080 | 1.1 | ST | EUR | W6
40 | 1021342 |  | Doppeltes Wandfutter 180 mm kürzbar | DW 150 mm | DWW150180MUFFE | 150 | 1.66 | 73.15 | A-Teil | 45 | 120 | 73063080 | 1.4 | ST | EUR | W6
40 | 1021346 |  | Doppeltes Wandfutter 180 mm kürzbar | DW 180 mm | DWW180180MUFFE | 180 | 1.66 | 73.15 | A-Teil | 45 | 120 | 73063080 | 1.66 | ST | EUR | W6
40 | 1021347 |  | Doppeltes Wandfutter 200 mm kürzbar | DW 200 mm | DWW200200MUFFE | 200 | 1.82 | 78.22 | A-Teil | 45 | 120 | 73063080 | 1.82 | ST | EUR | W6
40 | 1021349 |  | Doppeltes Wandfutter 250 mm kürzbar | DW 250 mm | DWW250250MUFFE | 250 | 1.94 | 96.46 | B-Teil | 45 | 120 | 73063080 | 1 | ST | EUR | W6
40 | 1028083 |  | Doppeltes Wandfutter 80 mm kürzbar | DW 100 mm | DWW80100MUFFE | 100 | 0.77 | 74.57 | B-Teil | 45 | 122 | 73063080 | 0.62 | ST | EUR | W6
40 | 1033503 |  | Doppeltes Wandfutter 80 mm kürzbar | DW 130 mm | DWW080130MUFFE | 144 | 1.17 | 74.57 | B-Teil | 45 | 144 | 73063080 | 0 | ST | EUR | W6
40 | 1028084 |  | Doppeltes Wandfutter 80 mm kürzbar | DW 150 mm | DWW080150MUFFE | 150 | 1.31 | 74.57 | B-Teil | 45 | 144 | 73063080 | 0.68 | ST | EUR | W6
40 | 1028085 |  | Doppeltes Wandfutter 80 mm kürzbar | DW 180 mm | DWW80180MUFFE | 180 | 1.44 | 79.74 | B-Teil | 45 | 144 | 73063080 | 0.72 | ST | EUR | W6
40 | 1026294 |  | Düse EN plus (EN 1856-1) | DW 80 mm | ERDIN080 | 80 | 3.08 | 297.4 | B-Teil | 45 | 147 | 73063080 | 1.3 | ST | EUR | W6
40 | 1012303 |  | Düse EN plus (EN 1856-1) | DW 100 mm | ERDIN100 | 100 | 3.36 | 297.4 | B-Teil | 45 | 147 | 73063080 | 1.1 | ST | EUR | W6
40 | 1012304 |  | Düse EN plus (EN 1856-1) | DW 113 mm | ERDIN113 | 113 | 3.42 | 297.4 | B-Teil | 45 | 147 | 73063080 | 1.9 | ST | EUR | W6
40 | 1012305 |  | Düse EN plus (EN 1856-1) | DW 120 mm | ERDIN120 | 120 | 3.71 | 297.4 | B-Teil | 45 | 147 | 73063080 | 1 | ST | EUR | W6
40 | 1004151 |  | Düse EN plus (EN 1856-1) | DW 130 mm | ERDIN130 | 130 | 4.56 | 297.4 | A-Teil | 45 | 147 | 73072290 | 1.1 | ST | EUR | W6
40 | 1012306 |  | Düse EN plus (EN 1856-1) | DW 140 mm | ERDIN140 | 140 | 4.62 | 297.4 | B-Teil | 45 | 147 | 73063080 | 1 | ST | EUR | W6
40 | 1012307 |  | Düse EN plus (EN 1856-1) | DW 150 mm | ERDIN150 | 150 | 4.7 | 297.4 | A-Teil | 45 | 147 | 73063080 | 4 | ST | EUR | W6
40 | 1012308 |  | Düse EN plus (EN 1856-1) | DW 160 mm | ERDIN160 | 160 | 4.8 | 341.35 | B-Teil | 45 | 147 | 73063080 | 4.6 | ST | EUR | W6
40 | 1012309 |  | Düse EN plus (EN 1856-1) | DW 180 mm | ERDIN180 | 180 | 6.71 | 341.35 | A-Teil | 45 | 147 | 73072290 | 6 | ST | EUR | W6
40 | 1004152 |  | Düse EN plus (EN 1856-1) | DW 200 mm | ERDIN200 | 200 | 6.85 | 395.48 | A-Teil | 45 | 147 | 73063080 | 3.7 | ST | EUR | W6
40 | 1012310 |  | Düse EN plus (EN 1856-1) | DW 225 mm | ERDIN225 | 225 | 9.35 | 472.43 | B-Teil | 45 | 147 | 73063080 | 1 | ST | EUR | W6
40 | 1012311 |  | Düse EN plus (EN 1856-1) | DW 250 mm | ERDIN250 | 250 | 9.94 | 472.43 | A-Teil | 45 | 147 | 73063080 | 8 | ST | EUR | W6
40 | 1012312 |  | Düse EN plus (EN 1856-1) | DW 300 mm | ERDIN300 | 300 | 13.93 | 547.2 | B-Teil | 45 | 147 | 73063080 | 1.1 | ST | EUR | W6
40 | 1012313 |  | Düse EN plus Blech 340/340 Einschub xxx yyy | EW 100 mm | EDDIN100 | 100 | 3.14 | 474.46 | B-Teil | 45 | 147 | 73063080 | 3.14 | ST | EUR | W6
40 | 1012314 |  | Düse EN plus Blech 340/340 Einschub xxx yyy | EW 113 mm | EDDIN113 | 113 | 3.83 | 483.85 | B-Teil | 45 | 147 | 73063080 | 3.83 | ST | EUR | W6
40 | 1012316 |  | Düse EN plus Blech 340/340 Einschub xxx yyy | EW 120 mm | EDDIN120 | 120 | 4.12 | 489.5 | B-Teil | 45 | 147 | 73063080 | 4.12 | ST | EUR | W6
40 | 1004153 |  | Düse EN plus Blech 340/340 Einschub xxx yyy | EW 130 mm | EDDIN130 | 130 | 4.97 | 497.41 | B-Teil | 45 | 147 | 73063080 | 4.97 | ST | EUR | W6
40 | 1012319 |  | Düse EN plus Blech 340/340 Einschub xxx yyy | EW 150 mm | EDDIN150 | 150 | 5.13 | 508.88 | B-Teil | 45 | 147 | 73063080 | 5.13 | ST | EUR | W6
40 | 1012321 |  | Düse EN plus Blech 340/340 Einschub xxx yyy | EW 160 mm | EDDIN160 | 160 | 5.21 | 521.22 | B-Teil | 45 | 147 | 73063080 | 5.21 | ST | EUR | W6
40 | 1012323 |  | Düse EN plus Blech 400/400 Einschub xxx yyy | EW 180 mm | EDDIN180 | 180 | 7.44 | 555.63 | B-Teil | 45 | 147 | 73063080 | 7.44 | ST | EUR | W6
40 | 1012325 |  | Düse EN plus Blech 400/400 Einschub xxx yyy | EW 200 mm | EDDIN200 | 200 | 7.38 | 565.97 | B-Teil | 45 | 147 | 73063080 | 7.38 | ST | EUR | W6
40 | 1012326 |  | Düse EN plus Blech 400/400 Einschub xxx yyy | EW 225 mm | EDDIN225 | 225 | 9.88 | 626.1 | B-Teil | 45 | 147 | 73063080 | 9.88 | ST | EUR | W6
40 | 1012327 |  | Düse EN plus Blech 500/500 Einschub xxx yyy | EW 250 mm | EDDIN250 | 250 | 10.76 | 626.1 | B-Teil | 45 | 147 | 73063080 | 10.76 | ST | EUR | W6
40 | 1012328 |  | Düse EN plus Blech 500/500 Einschub xxx yyy | EW 300 mm | EDDIN300 | 300 | 14.75 | 711.16 | B-Teil | 45 | 147 | 73063080 | 14.75 | ST | EUR | W6
40 | 1025841 |  | Düse EN plus mit Abschlussstück | DW 100 mm | ERDIN100ABSCHLU | 100 | 3.47 | 346.92 | B-Teil | 45 | 147 | 73063080 | 1.95 | ST | EUR | W6
40 | 1025842 |  | Düse EN plus mit Abschlussstück | DW 130 mm | ERDIN130ABSCHLU | 130 | 3.67 | 346.92 | B-Teil | 45 | 147 | 73063080 | 2.2 | ST | EUR | W6
40 | 1025843 |  | Düse EN plus mit Abschlussstück | DW 150 mm | ERDIN150ABSCHLU | 150 | 4.43 | 346.92 | A-Teil | 45 | 147 | 73063080 | 2.35 | ST | EUR | W6
40 | 1025844 |  | Düse EN plus mit Abschlussstück | DW 160 mm | ERDIN160ABSCHLU | 160 | 4.76 | 416.3 | B-Teil | 45 | 147 | 73063080 | 2.75 | ST | EUR | W6
40 | 1025845 |  | Düse EN plus mit Abschlussstück | DW 180 mm | ERDIN180ABSCHLU | 180 | 6.56 | 416.3 | A-Teil | 45 | 147 | 73063080 | 2.95 | ST | EUR | W6
40 | 1025846 |  | Düse EN plus mit Abschlussstück | DW 200 mm | ERDIN200ABSCHLU | 200 | 7.14 | 444.05 | A-Teil | 45 | 147 | 73063080 | 2.9 | ST | EUR | W6
40 | 1025847 |  | Düse EN plus mit Abschlussstück | DW 225 mm | ERDIN225ABSCHLU | 225 | 8.39 | 497.05 | B-Teil | 45 | 147 | 73063080 | 3.1 | ST | EUR | W6
40 | 1025848 |  | Düse EN plus mit Abschlussstück | DW 250 mm | ERDIN250ABSCHLU | 250 | 10.07 | 520.99 | A-Teil | 45 | 147 | 73063080 | 3.45 | ST | EUR | W6
40 | 1025849 |  | Düse EN plus mit Abschlussstück | DW 300 mm | ERDIN300ABSCHLU | 300 | 12.22 | 596.71 | B-Teil | 45 | 147 | 73063080 | 3.55 | ST | EUR | W6
40 | 1035156 |  | DW Reinigung eckig FB | DW 130 mm | DFROFB130ECK | 130 | 2.46 | 364.58 | A-Teil | 45 | 144 | 73063080 | 4.9 | ST | EUR | W6
40 | 1035157 |  | DW Reinigung eckig FB | DW 150 mm | DFROFB150ECK | 150 | 2.73 | 378.44 | A-Teil | 45 | 144 | 73063080 | 4.9 | ST | EUR | W6
40 | 1035158 |  | DW Reinigung eckig FB | DW 160 mm | DFROFB160ECK | 160 | 2.85 | 411.5 | A-Teil | 45 | 144 | 73063080 | 2.95 | ST | EUR | W6
40 | 1035159 |  | DW Reinigung eckig FB | DW 180 mm | DFROFB180ECK | 180 | 3.45 | 432.7 | A-Teil | 45 | 144 | 73063080 | 4.9 | ST | EUR | W6
40 | 1035160 |  | DW Reinigung eckig FB | DW 200 mm | DFROFB200ECK | 200 | 3.72 | 450.36 | A-Teil | 45 | 144 | 73063080 | 4.9 | ST | EUR | W6
40 | 2115758 |  | DW T-Stück f. Zugbegr. ZUK250(SG) DN 250 | DW 250 mm | DFA250ZUK250 | 250 | 0 | 830.87 | C-Teil | 88 | 144 | 73072290 | 10.34 | ST | EUR | W4
40 | 2115759 |  | DW T-Stück f. Zugbegr. ZUK250(SG) DN 300 | DW 300 mm | DFA300ZUK250 | 300 | 0 | 951.05 | C-Teil | 88 | 144 | 73072290 | 13.88 | ST | EUR | W4
40 | 2115760 |  | DW T-Stück f. Zugbegr. ZUK250(SG) DN 350 | DW 350 mm | DFA350ZUK250 | 350 | 0 | 1045.51 | C-Teil | 88 | 144 | 73072290 | 16.33 | ST | EUR | W4
40 | 2115761 |  | DW T-Stück f. Zugbegr. ZUK250(SG) DN 400 | DW 400 mm | DFA400ZUK250 | 400 | 0 | 1257.37 | C-Teil | 88 | 144 | 73072290 | 21.26 | ST | EUR | W4
40 | 2115762 |  | DW T-Stück f. Zugbegr. ZUK250(SG) DN 500 | DW 500 mm | DFA500ZUK250 | 500 | 0 | 1444.75 | C-Teil | 88 | 144 | 73072290 | 27.83 | ST | EUR | W4
40 | 2115763 |  | DW T-Stück f. Zugbegr. ZUK250(SG) DN 600 | DW 600 mm | DFA600ZUK250 | 600 | 0 | 1724.48 | C-Teil | 88 | 144 | 73072290 | 33.39 | ST | EUR | W4
40 | 1026540 |  | Feuerungsanschluss 45° druckdicht | DW 100 mm | DFF45100DD | 100 | 2.85 | 473.57 | B-Teil | 45 | 144 | 73063080 | 3.1 | ST | EUR | W6
40 | 1026541 |  | Feuerungsanschluss 45° druckdicht | DW 130 mm | DFF45130DD | 130 | 3.14 | 511.34 | B-Teil | 45 | 144 | 73063080 | 3.99 | ST | EUR | W6
40 | 1026542 |  | Feuerungsanschluss 45° druckdicht | DW 150 mm | DFF45150DD | 150 | 4.15 | 520.99 | B-Teil | 45 | 144 | 73063080 | 4.76 | ST | EUR | W6
40 | 1026543 |  | Feuerungsanschluss 45° druckdicht | DW 160 mm | DFF45160DD | 160 | 4.73 | 570.65 | B-Teil | 45 | 144 | 73063080 | 5.18 | ST | EUR | W6
40 | 1026544 |  | Feuerungsanschluss 45° druckdicht | DW 180 mm | DFF45180DD | 180 | 5.18 | 570.65 | B-Teil | 45 | 144 | 73063080 | 6.02 | ST | EUR | W6
40 | 1026545 |  | Feuerungsanschluss 45° druckdicht | DW 200 mm | DFF45200DD | 200 | 5.44 | 651.35 | B-Teil | 45 | 144 | 73063080 | 6.91 | ST | EUR | W6
40 | 1026546 |  | Feuerungsanschluss 45° druckdicht | DW 225 mm | DFF45225DD | 225 | 6.47 | 800.53 | B-Teil | 45 | 144 | 73063080 | 8.04 | ST | EUR | W6
40 | 1026547 |  | Feuerungsanschluss 45° druckdicht | DW 250 mm | DFF45250DD | 250 | 9.35 | 800.53 | B-Teil | 45 | 144 | 73063080 | 10.92 | ST | EUR | W6
40 | 1026548 |  | Feuerungsanschluss 45° druckdicht | DW 300 mm | DFF45300DD | 300 | 10.4 | 935.56 | B-Teil | 45 | 144 | 73063080 | 13.12 | ST | EUR | W6
40 | 1007233 |  | Feuerungsanschluss 45° nicht druckdicht | DW 350 mm | DFF4535045 | 350 | 12.98 | 1045.44 | C-Teil | 45 | 144 | 73063080 | 21 | ST | EUR | W6
40 | 1007231 |  | Feuerungsanschluss 45° nicht druckdicht | DW 400 mm | DFF4540045 | 400 | 19.3 | 1409.75 | C-Teil | 45 | 144 | 73063080 | 23.19 | ST | EUR | W6
40 | 1007229 |  | Feuerungsanschluss 45° nicht druckdicht | DW 500 mm | DFF4550045 | 500 | 26.97 | 1687.91 | C-Teil | 45 | 144 | 73063080 | 38.8 | ST | EUR | W6
40 | 1007227 |  | Feuerungsanschluss 45° nicht druckdicht | DW 600 mm | DFF4560045 | 600 | 35.05 | 1830.75 | C-Teil | 45 | 144 | 73063080 | 56 | ST | EUR | W6
40 | 1018539 |  | Feuerungsanschluss 87° druckdicht | DW 100 mm | DFF87100 | 100 | 2.2 | 234.64 | A-Teil | 45 | 144 | 73063080 | 4.2 | ST | EUR | W6
40 | 1014458 |  | Feuerungsanschluss 87° druckdicht | DW 130 mm | DFF87130 | 130 | 2.55 | 234.64 | A-Teil | 45 | 144 | 73063080 | 5.21 | ST | EUR | W6
40 | 1026068 |  | Feuerungsanschluss 87° druckdicht | DW 80 mm | DFF87080 | 144 | 1.92 | 234.64 | C-Teil | 45 | 144 | 73063080 | 0 | ST | EUR | W6
40 | 1014469 |  | Feuerungsanschluss 87° druckdicht | DW 150 mm | DFF87150 | 150 | 2.91 | 269.96 | A-Teil | 45 | 144 | 73063080 | 4.75 | ST | EUR | W6
40 | 1018541 |  | Feuerungsanschluss 87° druckdicht | DW 160 mm | DFF87160 | 160 | 3.05 | 302.77 | B-Teil | 45 | 144 | 73063080 | 6.42 | ST | EUR | W6
40 | 1018880 |  | Feuerungsanschluss 87° druckdicht | DW 180 mm | DFF87180 | 180 | 3.24 | 302.77 | A-Teil | 45 | 144 | 73063080 | 5.58 | ST | EUR | W6
40 | 1020984 |  | Feuerungsanschluss 87° druckdicht | DW 200 mm | DFF87200 | 200 | 3.75 | 359.55 | A-Teil | 45 | 144 | 73063080 | 9.66 | ST | EUR | W6
40 | 1000416 |  | Feuerungsanschluss 87° druckdicht | DW 225 mm | DFF87225 | 225 | 4.23 | 442.37 | B-Teil | 45 | 144 | 73063080 | 5.8 | ST | EUR | W6
40 | 1014545 |  | Feuerungsanschluss 87° druckdicht | DW 250 mm | DFF87250 | 250 | 4.94 | 442.37 | B-Teil | 45 | 144 | 73063080 | 6 | ST | EUR | W6
40 | 1007515 |  | Feuerungsanschluss 87° druckdicht | DW 300 mm | DFF87300 | 300 | 6.54 | 543.98 | B-Teil | 45 | 144 | 73063080 | 11.79 | ST | EUR | W6
40 | 1011180 |  | Feuerungsanschluss 90° druckdicht | DW 100 mm | DFF9010090 | 100 | 2.2 | 234.64 | B-Teil | 45 | 144 | 73063080 | 2.78 | ST | EUR | W6
40 | 1020378 |  | Feuerungsanschluss 90° druckdicht | DW 130 mm | DFF9013090NEU | 130 | 2.55 | 234.64 | A-Teil | 45 | 144 | 73063080 | 3.33 | ST | EUR | W6
40 | 1020379 |  | Feuerungsanschluss 90° druckdicht | DW 150 mm | DFF9015090NEU | 150 | 2.91 | 269.96 | A-Teil | 45 | 144 | 73063080 | 3.82 | ST | EUR | W6
40 | 1020380 |  | Feuerungsanschluss 90° druckdicht | DW 160 mm | DFF9016090NEU | 160 | 3.05 | 288.89 | A-Teil | 45 | 144 | 73063080 | 3.98 | ST | EUR | W6
40 | 1020381 |  | Feuerungsanschluss 90° druckdicht | DW 180 mm | DFF9018090NEU | 180 | 3.24 | 302.77 | A-Teil | 45 | 144 | 73063080 | 4.17 | ST | EUR | W6
40 | 1020382 |  | Feuerungsanschluss 90° druckdicht | DW 200 mm | DFF9020090NEU | 200 | 3.75 | 359.55 | A-Teil | 45 | 144 | 73063080 | 4.85 | ST | EUR | W6
40 | 1020383 |  | Feuerungsanschluss 90° druckdicht | DW 225 mm | DFF9022590NEU | 225 | 4.23 | 433.95 | B-Teil | 45 | 144 | 73063080 | 6.74 | ST | EUR | W6
40 | 1007238 |  | Feuerungsanschluss 90° druckdicht | DW 250 mm | DFF9025090 | 250 | 4.94 | 433.95 | A-Teil | 45 | 144 | 73063080 | 7.67 | ST | EUR | W6
40 | 1007235 |  | Feuerungsanschluss 90° druckdicht | DW 300 mm | DFF9030090 | 300 | 6.54 | 543.98 | B-Teil | 45 | 144 | 73063080 | 9.95 | ST | EUR | W6
40 | 1007232 |  | Feuerungsanschluss 90° nicht druckdicht | DW 350 mm | DFF9035090 | 350 | 8.51 | 596.28 | C-Teil | 45 | 144 | 73063080 | 15 | ST | EUR | W6
40 | 1007230 |  | Feuerungsanschluss 90° nicht druckdicht | DW 400 mm | DFF9040090 | 400 | 13.75 | 743.03 | C-Teil | 45 | 144 | 73063080 | 19.58 | ST | EUR | W6
40 | 1007228 |  | Feuerungsanschluss 90° nicht druckdicht | DW 500 mm | DFF9050090 | 500 | 17.26 | 981.55 | C-Teil | 45 | 144 | 73063080 | 23.5 | ST | EUR | W6
40 | 1011907 |  | Feuerungsanschluss 90° nicht druckdicht | DW 600 mm | DFF9060090 | 600 | 22.32 | 1134.88 | C-Teil | 45 | 144 | 73063080 | 34 | ST | EUR | W6
40 | 2118923 |  | Flex-Dachdurchführung anthrazit-grau 0 - 10° | DW 100 mm | DD10100FLAG | 129 | 0 | 201.77 | C-Teil | 88 | 129 | 73063080 | 0 | ST | EUR | W4
40 | 2118924 |  | Flex-Dachdurchführung anthrazit-grau 0 - 10° | DW 160 mm | DD10160FLAG | 129 | 0 | 255.85 | C-Teil | 88 | 129 | 73063080 | 0 | ST | EUR | W4
40 | 2118925 |  | Flex-Dachdurchführung anthrazit-grau 0 - 10° | DW 225 mm | DD10225FLAG | 129 | 0 | 286.62 | C-Teil | 88 | 129 | 73063080 | 0 | ST | EUR | W4
40 | 2118926 |  | Flex-Dachdurchführung anthrazit-grau 0 - 10° | DW 300 mm | DD10300FLAG | 129 | 0 | 325.36 | C-Teil | 88 | 129 | 73063080 | 0 | ST | EUR | W4
40 | 2118930 |  | Flex-Dachdurchführung anthrazit-grau 10 - 20° | DW 100 mm | DD20100FLAG | 129 | 0 | 201.77 | C-Teil | 88 | 129 | 73063080 | 0 | ST | EUR | W4
40 | 2118931 |  | Flex-Dachdurchführung anthrazit-grau 10 - 20° | DW 160 mm | DD20160FLAG | 129 | 0 | 255.85 | C-Teil | 88 | 129 | 73063080 | 0 | ST | EUR | W4
40 | 2118932 |  | Flex-Dachdurchführung anthrazit-grau 10 - 20° | DW 225 mm | DD20225FLAG | 129 | 0 | 286.62 | C-Teil | 88 | 129 | 73063080 | 0 | ST | EUR | W4
40 | 2118933 |  | Flex-Dachdurchführung anthrazit-grau 10 - 20° | DW 300 mm | DD20300FLAG | 129 | 0 | 325.36 | C-Teil | 88 | 129 | 73063080 | 0 | ST | EUR | W4
40 | 2118937 |  | Flex-Dachdurchführung anthrazit-grau 20 - 30° | DW 100 mm | DD30100FLAG | 129 | 0 | 213.81 | C-Teil | 88 | 129 | 73063080 | 0 | ST | EUR | W4
40 | 2118938 |  | Flex-Dachdurchführung anthrazit-grau 20 - 30° | DW 160 mm | DD30160FLAG | 129 | 0 | 264.98 | C-Teil | 88 | 129 | 73063080 | 0 | ST | EUR | W4
40 | 2118939 |  | Flex-Dachdurchführung anthrazit-grau 20 - 30° | DW 225 mm | DD30225FLAG | 129 | 0 | 286.62 | C-Teil | 88 | 129 | 73063080 | 0 | ST | EUR | W4
40 | 2118940 |  | Flex-Dachdurchführung anthrazit-grau 20 - 30° | DW 300 mm | DD30300FLAG | 129 | 0 | 325.36 | C-Teil | 88 | 129 | 73063080 | 0 | ST | EUR | W4
40 | 2118944 |  | Flex-Dachdurchführung anthrazit-grau 30 - 40° | DW 100 mm | DD40100FLAG | 129 | 0 | 213.81 | C-Teil | 88 | 129 | 73063080 | 0 | ST | EUR | W4
40 | 2118945 |  | Flex-Dachdurchführung anthrazit-grau 30 - 40° | DW 160 mm | DD40160FLAG | 129 | 0 | 264.98 | C-Teil | 88 | 129 | 73063080 | 0 | ST | EUR | W4
40 | 2118946 |  | Flex-Dachdurchführung anthrazit-grau 30 - 40° | DW 225 mm | DD40225FLAG | 129 | 0 | 296.86 | C-Teil | 88 | 129 | 73063080 | 0 | ST | EUR | W4
40 | 2118947 |  | Flex-Dachdurchführung anthrazit-grau 30 - 40° | DW 300 mm | DD40300FLAG | 129 | 0 | 325.36 | C-Teil | 88 | 129 | 73063080 | 0 | ST | EUR | W4
40 | 2118951 |  | Flex-Dachdurchführung anthrazit-grau 40 - 50° | DW 100 mm | DD50100FLAG | 129 | 0 | 251.49 | C-Teil | 88 | 129 | 73063080 | 0 | ST | EUR | W4
40 | 2118952 |  | Flex-Dachdurchführung anthrazit-grau 40 - 50° | DW 160 mm | DD50160FLAG | 129 | 0 | 274.13 | C-Teil | 88 | 129 | 73063080 | 0 | ST | EUR | W4
40 | 2118953 |  | Flex-Dachdurchführung anthrazit-grau 40 - 50° | DW 225 mm | DD50225FLAG | 129 | 0 | 307.12 | C-Teil | 88 | 129 | 73063080 | 0 | ST | EUR | W4
40 | 2118954 |  | Flex-Dachdurchführung anthrazit-grau 40 - 50° | DW 300 mm | DD50300FLAG | 129 | 0 | 368.24 | C-Teil | 88 | 129 | 73063080 | 0 | ST | EUR | W4
40 | 2118958 |  | Flex-Dachdurchführung anthrazit-grau 50 - 60° | DW 100 mm | DD60100FLAG | 129 | 0 | 278.45 | C-Teil | 88 | 129 | 73063080 | 0 | ST | EUR | W4
40 | 2118959 |  | Flex-Dachdurchführung anthrazit-grau 50 - 60° | DW 160 mm | DD60160FLAG | 129 | 0 | 310.68 | C-Teil | 88 | 129 | 73063080 | 0 | ST | EUR | W4
40 | 2118960 |  | Flex-Dachdurchführung anthrazit-grau 50 - 60° | DW 225 mm | DD60225FLAG | 129 | 0 | 389 | C-Teil | 88 | 129 | 73063080 | 0 | ST | EUR | W4
40 | 2118882 |  | Flex-Dachdurchführung ziegelrot 0 - 10° | DW 100 mm | DD10100FLZR | 129 | 0 | 201.77 | C-Teil | 88 | 129 | 73063080 | 0 | ST | EUR | W4
40 | 2118883 |  | Flex-Dachdurchführung ziegelrot 0 - 10° | DW 160 mm | DD10160FLZR | 129 | 0 | 255.85 | C-Teil | 88 | 129 | 73063080 | 0 | ST | EUR | W4
40 | 2118884 |  | Flex-Dachdurchführung ziegelrot 0 - 10° | DW 225 mm | DD10225FLZR | 129 | 0 | 286.62 | C-Teil | 88 | 129 | 73063080 | 0 | ST | EUR | W4
40 | 2118885 |  | Flex-Dachdurchführung ziegelrot 0 - 10° | DW 300 mm | DD10300FLZR | 129 | 0 | 325.36 | C-Teil | 88 | 129 | 73063080 | 0 | ST | EUR | W4
40 | 2118891 |  | Flex-Dachdurchführung ziegelrot 10 - 20° | DW 100 mm | DD20100FLZR | 129 | 0 | 201.77 | C-Teil | 88 | 129 | 73063080 | 0 | ST | EUR | W4
40 | 2118892 |  | Flex-Dachdurchführung ziegelrot 10 - 20° | DW 160 mm | DD20160FLZR | 129 | 0 | 255.85 | C-Teil | 88 | 129 | 73063080 | 0 | ST | EUR | W4
40 | 2118893 |  | Flex-Dachdurchführung ziegelrot 10 - 20° | DW 225 mm | DD20225FLZR | 129 | 0 | 286.62 | C-Teil | 88 | 129 | 73063080 | 0 | ST | EUR | W4
40 | 2118894 |  | Flex-Dachdurchführung ziegelrot 10 - 20° | DW 300 mm | DD20300FLZR | 129 | 0 | 325.36 | C-Teil | 88 | 129 | 73063080 | 0 | ST | EUR | W4
40 | 2118898 |  | Flex-Dachdurchführung ziegelrot 20 - 30° | DW 100 mm | DD30100FLZR | 129 | 0 | 213.81 | C-Teil | 88 | 129 | 73063080 | 0 | ST | EUR | W4
40 | 2118899 |  | Flex-Dachdurchführung ziegelrot 20 - 30° | DW 160 mm | DD30160FLZR | 129 | 0 | 264.98 | C-Teil | 88 | 129 | 73063080 | 0 | ST | EUR | W4
40 | 2118900 |  | Flex-Dachdurchführung ziegelrot 20 - 30° | DW 225 mm | DD30225FLZR | 129 | 0 | 286.62 | C-Teil | 88 | 129 | 73063080 | 0 | ST | EUR | W4
40 | 2118901 |  | Flex-Dachdurchführung ziegelrot 20 - 30° | DW 300 mm | DD30300FLZR | 129 | 0 | 325.36 | C-Teil | 88 | 129 | 73063080 | 0 | ST | EUR | W4
40 | 2118905 |  | Flex-Dachdurchführung ziegelrot 30 - 40° | DW 100 mm | DD40100FLZR | 129 | 0 | 213.81 | C-Teil | 88 | 129 | 73063080 | 0 | ST | EUR | W4
40 | 2118906 |  | Flex-Dachdurchführung ziegelrot 30 - 40° | DW 160 mm | DD40160FLZR | 129 | 0 | 264.98 | C-Teil | 88 | 129 | 73063080 | 0 | ST | EUR | W4
40 | 2118907 |  | Flex-Dachdurchführung ziegelrot 30 - 40° | DW 225 mm | DD40225FLZR | 129 | 0 | 296.86 | C-Teil | 88 | 129 | 73063080 | 0 | ST | EUR | W4
40 | 2118908 |  | Flex-Dachdurchführung ziegelrot 30 - 40° | DW 300 mm | DD40300FLZR | 129 | 0 | 325.36 | C-Teil | 88 | 129 | 73063080 | 0 | ST | EUR | W4
40 | 2118912 |  | Flex-Dachdurchführung ziegelrot 40 - 50° | DW 100 mm | DD50100FLZR | 129 | 0 | 251.49 | C-Teil | 88 | 129 | 73063080 | 0 | ST | EUR | W4
40 | 2118913 |  | Flex-Dachdurchführung ziegelrot 40 - 50° | DW 160 mm | DD50160FLZR | 129 | 0 | 274.13 | C-Teil | 88 | 129 | 73063080 | 0 | ST | EUR | W4
40 | 2118914 |  | Flex-Dachdurchführung ziegelrot 40 - 50° | DW 225 mm | DD50225FLZR | 129 | 0 | 307.12 | C-Teil | 88 | 129 | 73063080 | 0 | ST | EUR | W4
40 | 2118915 |  | Flex-Dachdurchführung ziegelrot 40 - 50° | DW 300 mm | DD50300FLZR | 129 | 0 | 368.24 | C-Teil | 88 | 129 | 73063080 | 0 | ST | EUR | W4
40 | 2118919 |  | Flex-Dachdurchführung ziegelrot 50 - 60° | DW 100 mm | DD60100FLZR | 129 | 0 | 278.45 | C-Teil | 88 | 129 | 73063080 | 0 | ST | EUR | W4
40 | 2118920 |  | Flex-Dachdurchführung ziegelrot 50 - 60° | DW 160 mm | DD60160FLZR | 129 | 0 | 310.68 | C-Teil | 88 | 129 | 73063080 | 0 | ST | EUR | W4
40 | 2118921 |  | Flex-Dachdurchführung ziegelrot 50 - 60° | DW 225 mm | DD60225FLZR | 129 | 0 | 389 | C-Teil | 88 | 129 | 73063080 | 0 | ST | EUR | W4
40 | 1007158 |  | Fussteil als Zwischenstütze | DW 100 mm | DFFOZ100 | 100 | 1.66 | 194.28 | A-Teil | 45 | 144 | 73063080 | 2.7 | ST | EUR | W6
40 | 1007190 |  | Fussteil als Zwischenstütze | DW 130 mm | DFFOZ130 | 130 | 1.96 | 194.28 | A-Teil | 45 | 144 | 73063080 | 3.28 | ST | EUR | W6
40 | 1007189 |  | Fussteil als Zwischenstütze | DW 150 mm | DFFOZ150 | 150 | 2.26 | 204.37 | A-Teil | 45 | 144 | 73063080 | 3.27 | ST | EUR | W6
40 | 1007188 |  | Fussteil als Zwischenstütze | DW 160 mm | DFFOZ160 | 160 | 2.96 | 234.64 | A-Teil | 45 | 144 | 73063080 | 3.48 | ST | EUR | W6
40 | 1011891 |  | Fussteil als Zwischenstütze | DW 180 mm | DFFOZ180 | 180 | 3.08 | 234.64 | A-Teil | 45 | 144 | 73063080 | 4.51 | ST | EUR | W6
40 | 1007185 |  | Fussteil als Zwischenstütze | DW 200 mm | DFFOZ200 | 200 | 3.2 | 258.6 | A-Teil | 45 | 144 | 73063080 | 4.85 | ST | EUR | W6
40 | 1007187 |  | Fussteil als Zwischenstütze | DW 225 mm | DFFOZ225 | 225 | 4.31 | 312.85 | B-Teil | 45 | 144 | 73063080 | 1.13 | ST | EUR | W6
40 | 1007186 |  | Fussteil als Zwischenstütze | DW 250 mm | DFFOZ250 | 250 | 4.55 | 312.85 | A-Teil | 45 | 144 | 73063080 | 5.9 | ST | EUR | W6
40 | 1011890 |  | Fussteil als Zwischenstütze | DW 300 mm | DFFOZ300 | 300 | 4.81 | 362.64 | B-Teil | 45 | 144 | 73063080 | 8.25 | ST | EUR | W6
40 | 1011930 |  | Fussteil als Zwischenstütze | DW 350 mm | DFFOZ350 | 350 | 6.43 | 452.13 | C-Teil | 45 | 144 | 73063080 | 9.5 | ST | EUR | W6
40 | 1007312 |  | Fussteil als Zwischenstütze | DW 400 mm | DFFOZ400 | 400 | 8.3 | 568.51 | C-Teil | 45 | 144 | 73063080 | 11 | ST | EUR | W6
40 | 1011992 |  | Fussteil als Zwischenstütze | DW 500 mm | DFFOZ500 | 500 | 10.29 | 718.17 | C-Teil | 45 | 144 | 73063080 | 14.58 | ST | EUR | W6
40 | 1012048 |  | Fussteil als Zwischenstütze | DW 600 mm | DFFOZ600 | 600 | 12.85 | 793.74 | C-Teil | 45 | 144 | 73063080 | 20 | ST | EUR | W6
40 | 1015873 |  | Fussteil für Kaminmontage Einschub eckig | DW 100 mm | DFFOK100SOND | 100 | 2.66 | 319.68 | B-Teil | 45 | 143 | 73063080 | 4.5 | ST | EUR | W6
40 | 1008432 |  | Fussteil für Kaminmontage Einschub eckig | DW 130 mm | DFFOK130SOND | 130 | 2.97 | 319.68 | B-Teil | 45 | 143 | 73063080 | 5.58 | ST | EUR | W6
40 | 1015872 |  | Fussteil für Kaminmontage Einschub eckig | DW 80 mm | DFFOK080SOND | 144 | 2.27 | 319.68 | C-Teil | 45 | 144 | 73063080 | 0 | ST | EUR | W6
40 | 1008433 |  | Fussteil für Kaminmontage Einschub eckig | DW 150 mm | DFFOK150SOND | 150 | 3.57 | 319.68 | B-Teil | 45 | 143 | 73063080 | 6.09 | ST | EUR | W6
40 | 1008434 |  | Fussteil für Kaminmontage Einschub eckig | DW 160 mm | DFFOK160SOND | 160 | 3.69 | 324.08 | B-Teil | 45 | 143 | 73063080 | 6.57 | ST | EUR | W6
40 | 1008435 |  | Fussteil für Kaminmontage Einschub eckig | DW 180 mm | DFFOK180SOND | 180 | 3.83 | 388.9 | B-Teil | 45 | 143 | 73063080 | 6.97 | ST | EUR | W6
40 | 1008436 |  | Fussteil für Kaminmontage Einschub eckig | DW 200 mm | DFFOK200SOND | 200 | 4.6 | 407.39 | B-Teil | 45 | 143 | 73063080 | 7.49 | ST | EUR | W6
40 | 1008437 |  | Fussteil für Kaminmontage Einschub eckig | DW 225 mm | DFFOK225SOND | 225 | 5.03 | 437.1 | B-Teil | 45 | 143 | 73063080 | 8.43 | ST | EUR | W6
40 | 1008438 |  | Fussteil für Kaminmontage Einschub eckig | DW 250 mm | DFFOK250SOND | 250 | 5.65 | 475.29 | B-Teil | 45 | 143 | 73063080 | 8.85 | ST | EUR | W6
40 | 1008439 |  | Fussteil für Kaminmontage Einschub eckig | DW 300 mm | DFFOK300SOND | 300 | 6.9 | 517.74 | B-Teil | 45 | 143 | 73063080 | 10.4 | ST | EUR | W6
40 | 1015875 |  | Fussteil für Kaminmontage Einschub eckig | DW 350 mm | DFFOK350SOND | 350 | 8.11 | 586.67 | B-Teil | 45 | 143 | 73063080 | 11.18 | ST | EUR | W6
40 | 1011172 |  | Fussteil für Kaminmontage Einschub rund | DW 100 mm | DFOK100 | 100 | 2.66 | 239.2 | B-Teil | 45 | 144 | 73063080 | 4.9 | ST | EUR | W6
40 | 1007197 |  | Fussteil für Kaminmontage Einschub rund | DW 130 mm | DFOK130 | 130 | 2.97 | 234.64 | A-Teil | 45 | 144 | 73063080 | 4.27 | ST | EUR | W6
40 | 1007196 |  | Fussteil für Kaminmontage Einschub rund | DW 150 mm | DFOK150 | 150 | 3.57 | 251.04 | A-Teil | 45 | 144 | 73063080 | 4.59 | ST | EUR | W6
40 | 1007195 |  | Fussteil für Kaminmontage Einschub rund | DW 160 mm | DFOK160 | 160 | 3.69 | 286.35 | B-Teil | 45 | 144 | 73063080 | 4.83 | ST | EUR | W6
40 | 1007194 |  | Fussteil für Kaminmontage Einschub rund | DW 180 mm | DFOK180 | 180 | 3.83 | 286.35 | A-Teil | 45 | 144 | 73063080 | 5.42 | ST | EUR | W6
40 | 1007193 |  | Fussteil für Kaminmontage Einschub rund | DW 200 mm | DFOK200 | 200 | 4.6 | 312.85 | A-Teil | 45 | 144 | 73063080 | 5.68 | ST | EUR | W6
40 | 1007192 |  | Fussteil für Kaminmontage Einschub rund | DW 225 mm | DFOK225 | 225 | 5.03 | 373.34 | B-Teil | 45 | 144 | 73063080 | 8.53 | ST | EUR | W6
40 | 1007191 |  | Fussteil für Kaminmontage Einschub rund | DW 250 mm | DFOK250 | 250 | 5.65 | 373.4 | A-Teil | 45 | 144 | 73063080 | 7.58 | ST | EUR | W6
40 | 1007378 |  | Fussteil für Kaminmontage Einschub rund | DW 300 mm | DFOK300 | 300 | 5.84 | 419.23 | B-Teil | 45 | 144 | 73063080 | 11.39 | ST | EUR | W6
40 | 1012004 |  | Fussteil für Kaminmontage Einschub rund | DW 350 mm | DFOK350 | 350 | 7.44 | 452.13 | C-Teil | 45 | 144 | 73063080 | 10 | ST | EUR | W6
40 | 1012005 |  | Fussteil für Kaminmontage Einschub rund | DW 400 mm | DFOK400 | 400 | 8.74 | 537.3 | C-Teil | 45 | 144 | 73063080 | 12.76 | ST | EUR | W6
40 | 1012007 |  | Fussteil für Kaminmontage Einschub rund | DW 500 mm | DFOK500 | 500 | 11.65 | 639.52 | C-Teil | 45 | 144 | 73063080 | 16.04 | ST | EUR | W6
40 | 1012008 |  | Fussteil für Kaminmontage Einschub rund | DW 600 mm | DFOK600 | 600 | 13.92 | 764.02 | C-Teil | 45 | 144 | 73063080 | 20.5 | ST | EUR | W6
40 | 1014532 |  | Fussteil für Kaminmontage hinterlüftet | DW 100 mm | DFOK100HL | 100 | 3.96 | 369.08 | B-Teil | 45 | 144 | 73063080 | 1 | ST | EUR | W6
40 | 1014533 |  | Fussteil für Kaminmontage hinterlüftet | DW 130 mm | DFOK130HL | 130 | 4.56 | 369.08 | B-Teil | 45 | 144 | 73063080 | 6.88 | ST | EUR | W6
40 | 1014531 |  | Fussteil für Kaminmontage hinterlüftet | DW 80 mm | DFOK080HL | 144 | 3.69 | 369.08 | C-Teil | 45 | 144 | 73063080 | 0 | ST | EUR | W6
40 | 1014535 |  | Fussteil für Kaminmontage hinterlüftet | DW 150 mm | DFOK150HL | 150 | 4.88 | 401.23 | B-Teil | 45 | 144 | 73063080 | 7.38 | ST | EUR | W6
40 | 1014538 |  | Fussteil für Kaminmontage hinterlüftet | DW 160 mm | DFOK160HL | 160 | 5.41 | 419.23 | B-Teil | 45 | 144 | 73063080 | 6 | ST | EUR | W6
40 | 1014540 |  | Fussteil für Kaminmontage hinterlüftet | DW 180 mm | DFOK180HL | 180 | 5.64 | 450.1 | B-Teil | 45 | 144 | 73063080 | 9.6 | ST | EUR | W6
40 | 1014543 |  | Fussteil für Kaminmontage hinterlüftet | DW 200 mm | DFOK200HL | 200 | 7.89 | 483.54 | B-Teil | 45 | 144 | 73063080 | 10.36 | ST | EUR | W6
40 | 1014544 |  | Fussteil für Kaminmontage hinterlüftet | DW 225 mm | DFOK225HL | 225 | 8.37 | 572.27 | B-Teil | 45 | 144 | 73063080 | 11.46 | ST | EUR | W6
40 | 1014546 |  | Fussteil für Kaminmontage hinterlüftet | DW 250 mm | DFOK250HL | 250 | 9.4 | 572.27 | B-Teil | 45 | 144 | 73063080 | 12.64 | ST | EUR | W6
40 | 1014548 |  | Fussteil für Kaminmontage hinterlüftet | DW 300 mm | DFOK300HL | 300 | 11.04 | 659.72 | B-Teil | 45 | 144 | 73063080 | 14 | ST | EUR | W6
40 | 1021380 |  | Fussteil mit Stütze und Tür | DW 130 mm | DFFST130TÜR | 130 | 6.26 | 464.73 | B-Teil | 45 | 144 | 73063080 | 9.07 | ST | EUR | W6
40 | 1021379 |  | Fussteil mit Stütze und Tür | DW 100 mm | DFFST100TÜR | 144 | 3.93 | 464.73 | C-Teil | 45 | 144 | 73063080 | 0 | ST | EUR | W6
40 | 1021382 |  | Fussteil mit Stütze und Tür | DW 160 mm | DFFST160TÜR | 144 | 8.01 | 544.62 | B-Teil | 45 | 144 | 73063080 | 0 | ST | EUR | W6
40 | 1021385 |  | Fussteil mit Stütze und Tür | DW 225 mm | DFFST225TÜR | 144 | 13.59 | 647.89 | B-Teil | 45 | 144 | 73063080 | 0 | ST | EUR | W6
40 | 1021381 |  | Fussteil mit Stütze und Tür | DW 150 mm | DFFST150TÜR | 150 | 7.71 | 476.94 | B-Teil | 45 | 144 | 73063080 | 1.1 | ST | EUR | W6
40 | 1021383 |  | Fussteil mit Stütze und Tür | DW 180 mm | DFFST180TÜR | 180 | 8.18 | 575.75 | B-Teil | 45 | 144 | 73063080 | 10.51 | ST | EUR | W6
40 | 1021384 |  | Fussteil mit Stütze und Tür | DW 200 mm | DFFST200TÜR | 200 | 11.16 | 612.54 | B-Teil | 45 | 144 | 73063080 | 12.11 | ST | EUR | W6
40 | 1021386 |  | Fussteil mit Stütze und Tür | DW 250 mm | DFFST250TÜR | 250 | 14.34 | 717.21 | B-Teil | 45 | 144 | 73063080 | 15.1 | ST | EUR | W6
40 | 1021387 |  | Fussteil mit Stütze und Tür | DW 300 mm | DFFST300TÜR | 300 | 16.94 | 735.61 | B-Teil | 45 | 144 | 73063080 | 17.1 | ST | EUR | W6
40 | 1014516 |  | Fussteil mit Stütze, Grundplatte rund | DW 100 mm | DFFST100R | 100 | 5.87 | 383.4 | B-Teil | 45 | 144 | 73063080 | 6.69 | ST | EUR | W6
40 | 1014517 |  | Fussteil mit Stütze, Grundplatte rund | DW 130 mm | DFFST130R | 130 | 6.69 | 383.4 | B-Teil | 45 | 144 | 73063080 | 8.33 | ST | EUR | W6
40 | 1007518 |  | Fussteil mit Stütze, Grundplatte rund | DW 150 mm | DFFST150R | 150 | 7.22 | 384.76 | A-Teil | 45 | 144 | 73063080 | 9.25 | ST | EUR | W6
40 | 1014520 |  | Fussteil mit Stütze, Grundplatte rund | DW 160 mm | DFFST160R | 160 | 7.36 | 416.3 | B-Teil | 45 | 144 | 73063080 | 20.21 | ST | EUR | W6
40 | 1014522 |  | Fussteil mit Stütze, Grundplatte rund | DW 180 mm | DFFST180R | 180 | 7.63 | 416.3 | A-Teil | 45 | 144 | 73063080 | 10.59 | ST | EUR | W6
40 | 1014524 |  | Fussteil mit Stütze, Grundplatte rund | DW 200 mm | DFFST200R | 200 | 8.65 | 442.37 | B-Teil | 45 | 144 | 73063080 | 11.61 | ST | EUR | W6
40 | 1014525 |  | Fussteil mit Stütze, Grundplatte rund | DW 225 mm | DFFST225R | 225 | 9.88 | 486.62 | B-Teil | 45 | 144 | 73063080 | 1.1 | ST | EUR | W6
40 | 1014527 |  | Fussteil mit Stütze, Grundplatte rund | DW 250 mm | DFFST250R | 250 | 10.59 | 486.62 | B-Teil | 45 | 144 | 73063080 | 13.75 | ST | EUR | W6
40 | 1007519 |  | Fussteil mit Stütze, Grundplatte rund | DW 300 mm | DFFST300R | 300 | 11.47 | 556.57 | B-Teil | 45 | 144 | 73063080 | 1.2 | ST | EUR | W6
40 | 1007520 |  | Fussteil mit Stütze, Grundplatte rund | DW 350 mm | DFFST350R | 350 | 12.95 | 658.37 | C-Teil | 45 | 144 | 73063080 | 20.4 | ST | EUR | W6
40 | 1014528 |  | Fussteil mit Stütze, Grundplatte rund | DW 400 mm | DFFST400R | 400 | 14.5 | 784.2 | C-Teil | 45 | 144 | 73063080 | 23.46 | ST | EUR | W6
40 | 1014529 |  | Fussteil mit Stütze, Grundplatte rund | DW 500 mm | DFFST500R | 500 | 20.12 | 942.24 | C-Teil | 45 | 144 | 73063080 | 28 | ST | EUR | W6
40 | 1014530 |  | Fussteil mit Stütze, Grundplatte rund | DW 600 mm | DFFST600R | 600 | 25.34 | 1092.95 | C-Teil | 45 | 144 | 73063080 | 31 | ST | EUR | W6
40 | 1012059 |  | Fussteil Wand-/Bodenmontage | DW 100 mm | DFFT100 | 100 | 1.61 | 130.45 | A-Teil | 45 | 144 | 73063080 | 3.5 | ST | EUR | W6
40 | 1007470 |  | Fussteil Wand-/Bodenmontage | DW 130 mm | DFFT130 | 130 | 1.94 | 130.45 | A-Teil | 45 | 144 | 73063080 | 2.44 | ST | EUR | W6
40 | 1007475 |  | Fussteil Wand-/Bodenmontage | DW 150 mm | DFFT150 | 150 | 2.36 | 139.79 | A-Teil | 45 | 144 | 73063080 | 2.81 | ST | EUR | W6
40 | 1007479 |  | Fussteil Wand-/Bodenmontage | DW 160 mm | DFFT160 | 160 | 2.45 | 154.03 | A-Teil | 45 | 144 | 73063080 | 2.99 | ST | EUR | W6
40 | 1007482 |  | Fussteil Wand-/Bodenmontage | DW 180 mm | DFFT180 | 180 | 2.68 | 162.35 | A-Teil | 45 | 144 | 73063080 | 3.72 | ST | EUR | W6
40 | 1007486 |  | Fussteil Wand-/Bodenmontage | DW 200 mm | DFFT200 | 200 | 3 | 185.64 | A-Teil | 45 | 144 | 73063080 | 4.2 | ST | EUR | W6
40 | 1007490 |  | Fussteil Wand-/Bodenmontage | DW 225 mm | DFFT225 | 225 | 3.47 | 226.59 | B-Teil | 45 | 144 | 73063080 | 4.37 | ST | EUR | W6
40 | 1007493 |  | Fussteil Wand-/Bodenmontage | DW 250 mm | DFFT250 | 250 | 3.88 | 226.59 | A-Teil | 45 | 144 | 73063080 | 6 | ST | EUR | W6
40 | 1007496 |  | Fussteil Wand-/Bodenmontage | DW 300 mm | DFFT300 | 300 | 5.34 | 270.58 | A-Teil | 45 | 144 | 73063080 | 6.58 | ST | EUR | W6
40 | 1007500 |  | Fussteil Wand-/Bodenmontage | DW 350 mm | DFFT350 | 350 | 7.48 | 345.31 | C-Teil | 45 | 144 | 73063080 | 11.5 | ST | EUR | W6
40 | 1007503 |  | Fussteil Wand-/Bodenmontage | DW 400 mm | DFFT400 | 400 | 8.77 | 378.08 | C-Teil | 45 | 144 | 73063080 | 11.79 | ST | EUR | W6
40 | 1007506 |  | Fussteil Wand-/Bodenmontage | DW 500 mm | DFFT500 | 500 | 12.43 | 449.6 | C-Teil | 45 | 144 | 73063080 | 14.74 | ST | EUR | W6
40 | 1007508 |  | Fussteil Wand-/Bodenmontage | DW 600 mm | DFFT600 | 600 | 15.3 | 567.2 | C-Teil | 45 | 144 | 73063080 | 17.69 | ST | EUR | W6
40 | 2105856 |  | HotSchott Dichtmanschette < 30° (125-140) | DW 80 mm | DMSRGD125 | 80 | 0 | 109.76 | B-Teil | 88 | 181 | 34031990 | 0.815 | ST | EUR | W4
40 | 2105857 |  | HotSchott Dichtmanschette < 30° (150-170) | DW 100 mm | DMSRGD150 | 100 | 0 | 112.49 | B-Teil | 88 | 181 | 34031990 | 0.815 | ST | EUR | W4
40 | 2105858 |  | HotSchott Dichtmanschette < 30° (180-200) | DW 130 mm | DMSRGD180 | 130 | 0 | 112.49 | B-Teil | 88 | 181 | 34031990 | 0.815 | ST | EUR | W4
40 | 2105859 |  | HotSchott Dichtmanschette < 30° (200-220) | DW 160 mm | DMSRGD200 | 160 | 0 | 116.62 | A-Teil | 88 | 181 | 34031990 | 0.815 | ST | EUR | W4
40 | 2105860 |  | HotSchott Dichtmanschette < 30° (230-250) | DW 180 mm | DMSRGD230 | 180 | 0 | 122.13 | A-Teil | 88 | 181 | 34031990 | 0.815 | ST | EUR | W4
40 | 2105861 |  | HotSchott Dichtmanschette < 30° (250-270) | DW 200 mm | DMSRGD250 | 200 | 0 | 127.63 | B-Teil | 88 | 181 | 34031990 | 0.815 | ST | EUR | W4
40 | 2110989 |  | HotSchott Dichtmanschette 30-45° (200-220) | DW 160 mm | DMSRGD200 | 160 | 0 | 143.04 | A-Teil | 88 | 181 | 34031990 | 1 | ST | EUR | W4
40 | 2110990 |  | HotSchott Dichtmanschette 30-45° (230-245) | DW 180 mm | DMSRGD230 | 180 | 0 | 162.28 | A-Teil | 88 | 181 | 34031990 | 1 | ST | EUR | W4
40 | 2110991 |  | HotSchott Dichtmanschette 30-45° (250-270) | DW 200 mm | DMSRGD250 | 200 | 0 | 176.02 | B-Teil | 88 | 181 | 34031990 | 1 | ST | EUR | W4
40 | 1021353 |  | Kombiteil Feuerungsanschluß 90° mit Reinigung | DW 100 mm | DFKT10090 | 100 | 3.38 | 561.36 | B-Teil | 45 | 144 | 73063080 | 1.2 | ST | EUR | W6
40 | 1021354 |  | Kombiteil Feuerungsanschluß 90° mit Reinigung | DW 130 mm | DFKT13090 | 130 | 3.62 | 561.36 | A-Teil | 45 | 144 | 73063080 | 2.52 | ST | EUR | W6
40 | 1014428 |  | Kombiteil Feuerungsanschluß 90° mit Reinigung | DW 150 mm | DFKT15090 | 150 | 4.05 | 595.44 | A-Teil | 45 | 144 | 73063080 | 4.95 | ST | EUR | W6
40 | 1021355 |  | Kombiteil Feuerungsanschluß 90° mit Reinigung | DW 160 mm | DFKT16090 | 160 | 4.59 | 620.66 | B-Teil | 45 | 144 | 73063080 | 4.59 | ST | EUR | W6
40 | 1014433 |  | Kombiteil Feuerungsanschluß 90° mit Reinigung | DW 180 mm | DFKT18090 | 180 | 5.08 | 690.04 | A-Teil | 45 | 144 | 73063080 | 6.3 | ST | EUR | W6
40 | 1014436 |  | Kombiteil Feuerungsanschluß 90° mit Reinigung | DW 200 mm | DFKT20090 | 200 | 5.42 | 730.4 | A-Teil | 45 | 144 | 73063080 | 6.9 | ST | EUR | W6
40 | 1021356 |  | Kombiteil Feuerungsanschluß 90° mit Reinigung | DW 225 mm | DFKT22590 | 225 | 6.39 | 871.9 | B-Teil | 45 | 144 | 73063080 | 8.03 | ST | EUR | W6
40 | 1014441 |  | Kombiteil Feuerungsanschluß 90° mit Reinigung | DW 250 mm | DFKT25090 | 250 | 7.55 | 871.9 | B-Teil | 45 | 144 | 73063080 | 6 | ST | EUR | W6
40 | 1035804 |  | Montageanleitung DW | DW | MONTAGEANLEITUNG DWFU | 0 | 0 | 0 | A-Teil | 45 | 144 | 73063080 | 0 | ST | EUR | W6
40 | 1007176 |  | Regenkragen | DW 80 mm | DRK080 | 80 | 0.49 | 39.11 | A-Teil | 45 | 144 | 73063080 | 0.37 | ST | EUR | W6
40 | 1007177 |  | Regenkragen | DW 100 mm | DRK100 | 100 | 0.57 | 39.11 | A-Teil | 45 | 144 | 73063080 | 0.39 | ST | EUR | W6
40 | 1007353 |  | Regenkragen | DW 130 mm | DRK130 | 130 | 0.65 | 39.11 | A-Teil | 45 | 144 | 73072290 | 0.44 | ST | EUR | W6
40 | 1007371 |  | Regenkragen | DW 150 mm | DRK150 | 150 | 0.78 | 42.28 | A-Teil | 45 | 144 | 73072290 | 0.49 | ST | EUR | W6
40 | 1007370 |  | Regenkragen | DW 160 mm | DRK160 | 160 | 0.81 | 47.72 | A-Teil | 45 | 144 | 73063080 | 0.52 | ST | EUR | W6
40 | 1007369 |  | Regenkragen | DW 180 mm | DRK180 | 180 | 0.85 | 47.72 | A-Teil | 45 | 144 | 73063080 | 0.52 | ST | EUR | W6
40 | 1007368 |  | Regenkragen | DW 200 mm | DRK200 | 200 | 0.9 | 54.19 | A-Teil | 45 | 144 | 73072290 | 0.56 | ST | EUR | W6
40 | 1007367 |  | Regenkragen | DW 225 mm | DRK225 | 225 | 0.96 | 54.19 | B-Teil | 45 | 144 | 73063080 | 0.58 | ST | EUR | W6
40 | 1007358 |  | Regenkragen | DW 250 mm | DRK250 | 250 | 1.09 | 54.19 | A-Teil | 45 | 144 | 73072290 | 0.62 | ST | EUR | W6
40 | 1007365 |  | Regenkragen | DW 300 mm | DRK300 | 300 | 1.35 | 62.61 | A-Teil | 45 | 144 | 73072290 | 2 | ST | EUR | W6
40 | 1007373 |  | Regenkragen | DW 350 mm | DRK350 | 350 | 1.5 | 70.78 | C-Teil | 45 | 144 | 73063080 | 0.76 | ST | EUR | W6
40 | 1007364 |  | Regenkragen | DW 400 mm | DRK400 | 400 | 1.85 | 85.11 | C-Teil | 45 | 144 | 73063080 | 0.97 | ST | EUR | W6
40 | 1007363 |  | Regenkragen | DW 500 mm | DRK500 | 500 | 2.41 | 122.73 | C-Teil | 45 | 144 | 73063080 | 1.14 | ST | EUR | W6
40 | 1007362 |  | Regenkragen | DW 600 mm | DRK600 | 600 | 2.73 | 143.75 | C-Teil | 45 | 144 | 73063080 | 1.31 | ST | EUR | W6
40 | 1026560 |  | Reinigungsöffnung rund (ohne Innendeckel) | DW 100 mm | DFROFUDD100 | 100 | 2.09 | 280.06 | A-Teil | 45 | 144 | 73063080 | 2.34 | ST | EUR | W6
40 | 1026561 |  | Reinigungsöffnung rund (ohne Innendeckel) | DW 130 mm | DFROFUDD130 | 130 | 2.46 | 319.17 | A-Teil | 45 | 144 | 73063080 | 3.33 | ST | EUR | W6
40 | 1026562 |  | Reinigungsöffnung rund (ohne Innendeckel) | DW 150 mm | DFROFUDD150 | 150 | 2.73 | 336.81 | A-Teil | 45 | 144 | 73063080 | 3.02 | ST | EUR | W6
40 | 1026563 |  | Reinigungsöffnung rund (ohne Innendeckel) | DW 160 mm | DFROFUDD160 | 160 | 2.85 | 370.87 | B-Teil | 45 | 144 | 73063080 | 5.17 | ST | EUR | W6
40 | 1026564 |  | Reinigungsöffnung rund (ohne Innendeckel) | DW 180 mm | DFROFUDD180 | 180 | 3.45 | 370.87 | A-Teil | 45 | 144 | 73063080 | 4.71 | ST | EUR | W6
40 | 1026565 |  | Reinigungsöffnung rund (ohne Innendeckel) | DW 200 mm | DFROFUDD200 | 200 | 3.72 | 388.55 | A-Teil | 45 | 144 | 73063080 | 5.02 | ST | EUR | W6
40 | 1026566 |  | Reinigungsöffnung rund (ohne Innendeckel) | DW 225 mm | DFROFUDD225 | 225 | 4.17 | 423.85 | B-Teil | 45 | 144 | 73063080 | 7.25 | ST | EUR | W6
40 | 1026567 |  | Reinigungsöffnung rund (ohne Innendeckel) | DW 250 mm | DFROFUDD250 | 250 | 4.52 | 423.85 | A-Teil | 45 | 144 | 73063080 | 4.91 | ST | EUR | W6
40 | 1026568 |  | Reinigungsöffnung rund (ohne Innendeckel) | DW 300 mm | DFROFUDD300 | 300 | 5.24 | 436.47 | A-Teil | 45 | 144 | 73063080 | 7.53 | ST | EUR | W6
40 | 1026569 |  | Reinigungsöffnung rund (ohne Innendeckel) | DW 350 mm | DFROFUDD350 | 350 | 5.82 | 518.96 | C-Teil | 45 | 144 | 73063080 | 8.31 | ST | EUR | W6
40 | 2115235 |  | Rohr 500 mm kürzbar mit Doppelwandfutter | DW 130 mm | DFR50130EWA130KÜR | 130 | 2.15 | 228.85 | B-Teil | 45 | 144 | 73063080 | 2.6 | ST | EUR | W6
40 | 2115236 |  | Rohr 500 mm kürzbar mit Doppelwandfutter | DW 150 mm | DFR50150EWA150KÜR | 150 | 2.4 | 232.77 | A-Teil | 45 | 144 | 73063080 | 2.95 | ST | EUR | W6
40 | 2115237 |  | Rohr 500 mm kürzbar mit Doppelwandfutter | DW 180 mm | DFR50180EWA180KÜR | 180 | 2.85 | 256.9 | A-Teil | 45 | 144 | 73063080 | 3.41 | ST | EUR | W6
40 | 2115238 |  | Rohr 500 mm kürzbar mit Doppelwandfutter | DW 200 mm | DFR50200EWA200KÜR | 200 | 3.2 | 309.67 | B-Teil | 45 | 144 | 73063080 | 3.85 | ST | EUR | W6
40 | 2120550 |  | Rohr 500 mm kürzbar mit Doppelwandfutter | DW 250 mm | DFR50250EWA250KÜR | 250 | 4.5 | 356.12 | B-Teil | 45 | 144 | 73063080 | 3.85 | ST | EUR | W6
40 | 1025871 |  | Rohr mit Kugelfang (nur Trockenbetrieb) | DW 130 mm | DFRKU130 | 130 | 2.69 | 390.58 | B-Teil | 45 | 144 | 73063080 | 3.2 | ST | EUR | W6
40 | 1015798 |  | Rohr mit Kugelfang (nur Trockenbetrieb) | DW 150 mm | DFRKU150 | 150 | 2.97 | 390.58 | A-Teil | 45 | 144 | 73063080 | 3.87 | ST | EUR | W6
40 | 1025872 |  | Rohr mit Kugelfang (nur Trockenbetrieb) | DW 160 mm | DFRKU160 | 160 | 3.16 | 441.1 | B-Teil | 45 | 144 | 73063080 | 3.82 | ST | EUR | W6
40 | 1015799 |  | Rohr mit Kugelfang (nur Trockenbetrieb) | DW 180 mm | DFRKU180 | 180 | 3.55 | 441.1 | B-Teil | 45 | 143 | 73063080 | 4.2 | ST | EUR | W6
40 | 1015800 |  | Rohr mit Kugelfang (nur Trockenbetrieb) | DW 200 mm | DFRKU200 | 200 | 3.96 | 475.5 | B-Teil | 45 | 144 | 73063080 | 4.96 | ST | EUR | W6
40 | 1025873 |  | Rohr mit Kugelfang (nur Trockenbetrieb) | DW 225 mm | DFRKU225 | 225 | 4.22 | 561.16 | B-Teil | 45 | 144 | 73063080 | 4.3 | ST | EUR | W6
40 | 1023474 |  | Rohr mit Kugelfang (nur Trockenbetrieb) | DW 250 mm | DFRKU250 | 250 | 4.52 | 561.16 | B-Teil | 45 | 143 | 73063080 | 10.35 | ST | EUR | W6
40 | 1027645 |  | Rohr mit Kugelfang (nur Trockenbetrieb) | DW 300 mm | DFRKU300 | 300 | 4.72 | 609.56 | B-Teil | 45 | 143 | 73063080 | 10.35 | ST | EUR | W6
40 | 1020224 |  | Rohrelement 1000 mm | DW 100 mm | DFR10100NEU | 100 | 3.21 | 193.79 | A-Teil | 45 | 145 | 73064020 | 5.47 | ST | EUR | W6
40 | 1020225 |  | Rohrelement 1000 mm | DW 130 mm | DFR10130NEU | 130 | 3.95 | 198.05 | A-Teil | 45 | 145 | 73064020 | 6.2 | ST | EUR | W6
40 | 1020226 |  | Rohrelement 1000 mm | DW 150 mm | DFR10150NEU | 150 | 4.44 | 225.81 | A-Teil | 45 | 145 | 73064020 | 7.18 | ST | EUR | W6
40 | 1020227 |  | Rohrelement 1000 mm | DW 160 mm | DFR10160NEU | 160 | 4.69 | 239.69 | A-Teil | 45 | 145 | 73064020 | 7.58 | ST | EUR | W6
40 | 1020228 |  | Rohrelement 1000 mm | DW 180 mm | DFR10180NEU | 180 | 5.18 | 251.04 | A-Teil | 45 | 145 | 73064020 | 8.5 | ST | EUR | W6
40 | 1020229 |  | Rohrelement 1000 mm | DW 200 mm | DFR10200NEU | 200 | 5.67 | 293.93 | A-Teil | 45 | 145 | 73064020 | 9.14 | ST | EUR | W6
40 | 1020230 |  | Rohrelement 1000 mm | DW 225 mm | DFR10225NEU | 225 | 6.29 | 343.12 | A-Teil | 45 | 145 | 73064020 | 9.98 | ST | EUR | W6
40 | 1020231 |  | Rohrelement 1000 mm | DW 250 mm | DFR10250NEU | 250 | 6.91 | 343.12 | A-Teil | 45 | 145 | 73064020 | 11.04 | ST | EUR | W6
40 | 1020232 |  | Rohrelement 1000 mm | DW 300 mm | DFR10300NEU | 300 | 8.14 | 394.85 | A-Teil | 45 | 145 | 73064020 | 12.73 | ST | EUR | W6
40 | 1020233 |  | Rohrelement 1000 mm | DW 350 mm | DFR10350NEU | 350 | 9.37 | 421.34 | A-Teil | 45 | 145 | 73064020 | 13 | ST | EUR | W6
40 | 1020234 |  | Rohrelement 1000 mm | DW 400 mm | DFR10400NEU | 400 | 11.74 | 522.89 | C-Teil | 45 | 145 | 73064020 | 18.8 | ST | EUR | W6
40 | 1020236 |  | Rohrelement 1000 mm | DW 500 mm | DFR10500NEU | 500 | 14.45 | 686.7 | C-Teil | 45 | 145 | 73064020 | 19.84 | ST | EUR | W6
40 | 1020237 |  | Rohrelement 1000 mm | DW 600 mm | DFR10600NEU | 600 | 18.64 | 802.02 | C-Teil | 45 | 145 | 73064020 | 18.73 | ST | EUR | W6
40 | 1020258 |  | Rohrelement 250 mm | DW 100 mm | DFR25100NEU | 100 | 0.8 | 103.45 | A-Teil | 45 | 145 | 73064020 | 1.55 | ST | EUR | W6
40 | 1020259 |  | Rohrelement 250 mm | DW 130 mm | DFR25130NEU | 130 | 0.99 | 103.45 | A-Teil | 45 | 145 | 73064020 | 2.17 | ST | EUR | W6
40 | 1020260 |  | Rohrelement 250 mm | DW 150 mm | DFR25150NEU | 150 | 1.11 | 103.45 | A-Teil | 45 | 145 | 73064020 | 2.35 | ST | EUR | W6
40 | 1020261 |  | Rohrelement 250 mm | DW 160 mm | DFR25160NEU | 160 | 1.17 | 109.75 | A-Teil | 45 | 145 | 73064020 | 2.47 | ST | EUR | W6
40 | 1020262 |  | Rohrelement 250 mm | DW 180 mm | DFR25180NEU | 180 | 1.29 | 124.89 | A-Teil | 45 | 145 | 73064020 | 2.88 | ST | EUR | W6
40 | 1020263 |  | Rohrelement 250 mm | DW 200 mm | DFR25200NEU | 200 | 1.42 | 131.18 | A-Teil | 45 | 145 | 73064020 | 3.1 | ST | EUR | W6
40 | 1020264 |  | Rohrelement 250 mm | DW 225 mm | DFR25225NEU | 225 | 1.57 | 145.08 | B-Teil | 45 | 145 | 73064020 | 3.33 | ST | EUR | W6
40 | 1020265 |  | Rohrelement 250 mm | DW 250 mm | DFR25250NEU | 250 | 1.73 | 145.08 | A-Teil | 45 | 145 | 73064020 | 3.62 | ST | EUR | W6
40 | 1020266 |  | Rohrelement 250 mm | DW 300 mm | DFR25300NEU | 300 | 2.03 | 164.61 | B-Teil | 45 | 145 | 73064020 | 4.27 | ST | EUR | W6
40 | 1020267 |  | Rohrelement 250 mm | DW 350 mm | DFR25350NEU | 350 | 2.34 | 199.2 | C-Teil | 45 | 145 | 73064020 | 4.34 | ST | EUR | W6
40 | 1020268 |  | Rohrelement 250 mm | DW 400 mm | DFR25400NEU | 400 | 2.93 | 290.6 | C-Teil | 45 | 145 | 73064020 | 6.57 | ST | EUR | W6
40 | 1020270 |  | Rohrelement 250 mm | DW 500 mm | DFR25500NEU | 500 | 3.61 | 316.98 | C-Teil | 45 | 145 | 73064020 | 7.8 | ST | EUR | W6
40 | 1020271 |  | Rohrelement 250 mm | DW 600 mm | DFR25600NEU | 600 | 4.66 | 357.28 | C-Teil | 45 | 145 | 73064020 | 7.51 | ST | EUR | W6
40 | 1020241 |  | Rohrelement 500 mm | DW 100 mm | DFR50100NEU | 100 | 1.6 | 121.1 | A-Teil | 45 | 145 | 73064020 | 2.35 | ST | EUR | W6
40 | 1020242 |  | Rohrelement 500 mm | DW 130 mm | DFR50130NEU | 130 | 1.97 | 126.08 | A-Teil | 45 | 145 | 73064020 | 3.66 | ST | EUR | W6
40 | 1020243 |  | Rohrelement 500 mm | DW 150 mm | DFR50150NEU | 150 | 2.22 | 131.18 | A-Teil | 45 | 145 | 73064020 | 3.02 | ST | EUR | W6
40 | 1020244 |  | Rohrelement 500 mm | DW 160 mm | DFR50160NEU | 160 | 2.34 | 144.84 | A-Teil | 45 | 145 | 73064020 | 4.17 | ST | EUR | W6
40 | 1020245 |  | Rohrelement 500 mm | DW 180 mm | DFR50180NEU | 180 | 2.59 | 152.66 | A-Teil | 45 | 145 | 73064020 | 4.59 | ST | EUR | W6
40 | 1020246 |  | Rohrelement 500 mm | DW 200 mm | DFR50200NEU | 200 | 2.84 | 171.56 | A-Teil | 45 | 145 | 73064020 | 4.96 | ST | EUR | W6
40 | 1020247 |  | Rohrelement 500 mm | DW 225 mm | DFR50225NEU | 225 | 3.14 | 182.92 | B-Teil | 45 | 145 | 73064020 | 5.67 | ST | EUR | W6
40 | 1020248 |  | Rohrelement 500 mm | DW 250 mm | DFR50250NEU | 250 | 3.45 | 203.11 | A-Teil | 45 | 145 | 73064020 | 5.7 | ST | EUR | W6
40 | 1020249 |  | Rohrelement 500 mm | DW 300 mm | DFR50300NEU | 300 | 4.07 | 227.06 | A-Teil | 45 | 145 | 73064020 | 7.19 | ST | EUR | W6
40 | 1020250 |  | Rohrelement 500 mm | DW 350 mm | DFR50350NEU | 350 | 4.69 | 271.28 | C-Teil | 45 | 145 | 73064020 | 6.53 | ST | EUR | W6
40 | 1020251 |  | Rohrelement 500 mm | DW 400 mm | DFR50400NEU | 400 | 5.87 | 325 | C-Teil | 45 | 145 | 73064020 | 8.04 | ST | EUR | W6
40 | 1020253 |  | Rohrelement 500 mm | DW 500 mm | DFR50500NEU | 500 | 7.23 | 394.46 | C-Teil | 45 | 145 | 73064020 | 13.3 | ST | EUR | W6
40 | 1020254 |  | Rohrelement 500 mm | DW 600 mm | DFR50600NEU | 600 | 9.32 | 483.55 | C-Teil | 45 | 145 | 73064020 | 9.37 | ST | EUR | W6
40 | 1012055 |  | Rohrelement mit Messöffnung | DW 100 mm | DRM100 | 100 | 1.02 | 234.07 | B-Teil | 45 | 145 | 73063080 | 4 | ST | EUR | W6
40 | 1011991 |  | Rohrelement mit Messöffnung | DW 130 mm | DRM130 | 130 | 1.2 | 234.07 | B-Teil | 45 | 144 | 73063080 | 4.39 | ST | EUR | W6
40 | 1011990 |  | Rohrelement mit Messöffnung | DW 150 mm | DRM150 | 150 | 1.45 | 245.98 | B-Teil | 45 | 144 | 73063080 | 4.79 | ST | EUR | W6
40 | 1011989 |  | Rohrelement mit Messöffnung | DW 160 mm | DRM160 | 160 | 1.5 | 255.43 | B-Teil | 45 | 144 | 73063080 | 5.19 | ST | EUR | W6
40 | 1011984 |  | Rohrelement mit Messöffnung | DW 180 mm | DRM180 | 180 | 1.55 | 255.43 | B-Teil | 45 | 144 | 73063080 | 3 | ST | EUR | W6
40 | 1007313 |  | Rohrelement mit Messöffnung | DW 200 mm | DRM200 | 200 | 1.68 | 269.35 | B-Teil | 45 | 144 | 73063080 | 6.15 | ST | EUR | W6
40 | 1011935 |  | Rohrelement mit Messöffnung | DW 225 mm | DRM225 | 225 | 1.77 | 280.18 | B-Teil | 45 | 144 | 73063080 | 4 | ST | EUR | W6
40 | 1011938 |  | Rohrelement mit Messöffnung | DW 250 mm | DRM250 | 250 | 2.08 | 280.18 | B-Teil | 45 | 144 | 73063080 | 7.08 | ST | EUR | W6
40 | 1007279 |  | Rohrelement mit Messöffnung | DW 300 mm | DRM300 | 300 | 2.46 | 304.79 | B-Teil | 45 | 144 | 73063080 | 8.63 | ST | EUR | W6
40 | 1007276 |  | Rohrelement mit Messöffnung | DW 350 mm | DRM350 | 350 | 2.81 | 326.31 | C-Teil | 45 | 144 | 73063080 | 5 | ST | EUR | W6
40 | 1011936 |  | Rohrelement mit Messöffnung | DW 400 mm | DRM400 | 400 | 3.52 | 366.94 | C-Teil | 45 | 144 | 73063080 | 10.86 | ST | EUR | W6
40 | 1011184 |  | Rohrelement mit Messöffnung | DW 500 mm | DRM500 | 500 | 5.2 | 416.74 | C-Teil | 45 | 144 | 73063080 | 6.71 | ST | EUR | W6
40 | 1012030 |  | Rohrelement mit Messöffnung | DW 600 mm | DRM600 | 600 | 5.64 | 495.36 | C-Teil | 45 | 144 | 73063080 | 7.3 | ST | EUR | W6
40 | 1007163 |  | Russtopf | DW 100 mm | DFRT100 | 100 | 1.54 | 120.6 | B-Teil | 45 | 144 | 73063080 | 1.75 | ST | EUR | W6
40 | 1007216 |  | Russtopf | DW 130 mm | DFRT130 | 130 | 1.77 | 120.6 | B-Teil | 45 | 144 | 73063080 | 1.63 | ST | EUR | W6
40 | 1007215 |  | Russtopf | DW 150 mm | DFRT150 | 150 | 2.01 | 125.23 | A-Teil | 45 | 144 | 73063080 | 1.88 | ST | EUR | W6
40 | 1011905 |  | Russtopf | DW 160 mm | DFRT160MIT | 160 | 2.12 | 144.63 | B-Teil | 45 | 144 | 73063080 | 2.32 | ST | EUR | W6
40 | 1007214 |  | Russtopf | DW 180 mm | DFRT180 | 180 | 2.34 | 153.14 | B-Teil | 45 | 144 | 73063080 | 1.97 | ST | EUR | W6
40 | 1007210 |  | Russtopf | DW 200 mm | DFRT200 | 200 | 2.56 | 176.86 | B-Teil | 45 | 144 | 73063080 | 0.79 | ST | EUR | W6
40 | 1007212 |  | Russtopf | DW 225 mm | DFRT225 | 225 | 2.82 | 212.42 | B-Teil | 45 | 144 | 73063080 | 3 | ST | EUR | W6
40 | 1007219 |  | Russtopf | DW 250 mm | DFRT250 | 250 | 3.34 | 212.42 | B-Teil | 45 | 144 | 73063080 | 3.32 | ST | EUR | W6
40 | 1011904 |  | Russtopf | DW 300 mm | DFRT300MIT | 300 | 3.72 | 251.07 | B-Teil | 45 | 144 | 73063080 | 3.97 | ST | EUR | W6
40 | 1011903 |  | Russtopf | DW 350 mm | DFRT350MIT | 350 | 4.94 | 320.1 | C-Teil | 45 | 144 | 73063080 | 4.48 | ST | EUR | W6
40 | 1011902 |  | Russtopf | DW 400 mm | DFRT400MIT | 400 | 5.55 | 352.86 | C-Teil | 45 | 144 | 73063080 | 6.2 | ST | EUR | W6
40 | 1011901 |  | Russtopf | DW 500 mm | DFRT500MIT | 500 | 8.4 | 418.06 | C-Teil | 45 | 144 | 73063080 | 8.5 | ST | EUR | W6
40 | 1012033 |  | Russtopf | DW 600 mm | DFRT600MIT | 600 | 10.15 | 541.96 | C-Teil | 45 | 144 | 73063080 | 11 | ST | EUR | W6
40 | 1017100 |  | Sparrenhalter L | DW 80 mm | DSHL080 | 80 | 0.31 | 81.75 | B-Teil | 45 | 144 | 73063080 | 0.66 | ST | EUR | W6
40 | 1017101 |  | Sparrenhalter L | DW 100 mm | DSHL100 | 100 | 0.34 | 81.75 | B-Teil | 45 | 144 | 73063080 | 0.54 | ST | EUR | W6
40 | 1009956 |  | Sparrenhalter L | DW 130 mm | DSHL130 | 130 | 0.38 | 81.75 | A-Teil | 45 | 144 | 73063080 | 0.7 | ST | EUR | W6
40 | 1009957 |  | Sparrenhalter L | DW 150 mm | DSHL150 | 150 | 0.4 | 81.75 | A-Teil | 45 | 144 | 73063080 | 0.74 | ST | EUR | W6
40 | 1017103 |  | Sparrenhalter L | DW 160 mm | DSHL160 | 160 | 0.56 | 99.91 | B-Teil | 45 | 144 | 73063080 | 0.6 | ST | EUR | W6
40 | 1009958 |  | Sparrenhalter L | DW 180 mm | DSHL180 | 180 | 0.6 | 99.91 | A-Teil | 45 | 144 | 73063080 | 0.8 | ST | EUR | W6
40 | 1009959 |  | Sparrenhalter L | DW 200 mm | DSHL200 | 200 | 0.64 | 99.91 | A-Teil | 45 | 144 | 73072290 | 0.84 | ST | EUR | W6
40 | 1017104 |  | Sparrenhalter L | DW 225 mm | DSHL225 | 225 | 0.7 | 99.91 | B-Teil | 45 | 144 | 73063080 | 0.66 | ST | EUR | W6
40 | 1017105 |  | Sparrenhalter L | DW 250 mm | DSHL250 | 250 | 0.73 | 99.91 | A-Teil | 45 | 144 | 73072290 | 0.68 | ST | EUR | W6
40 | 1009960 |  | Sparrenhalter L | DW 300 mm | DSHL300 | 300 | 0.83 | 132.73 | B-Teil | 45 | 144 | 73063080 | 1.06 | ST | EUR | W6
40 | 1017106 |  | Sparrenhalter L | DW 350 mm | DSHL350 | 350 | 1.92 | 135.25 | C-Teil | 45 | 144 | 73063080 | 1.28 | ST | EUR | W6
40 | 1018985 |  | Sparrenhalter L | DW 400 mm | DSHL400 | 400 | 2.12 | 135.25 | C-Teil | 45 | 144 | 73063080 | 1.6 | ST | EUR | W6
40 | 1018986 |  | Sparrenhalter L | DW 500 mm | DSHL500 | 500 | 2.54 | 165.12 | C-Teil | 45 | 144 | 73063080 | 1.8 | ST | EUR | W6
40 | 1018987 |  | Sparrenhalter L | DW 600 mm | DSHL600 | 600 | 2.94 | 183.46 | C-Teil | 45 | 144 | 73063080 | 2 | ST | EUR | W6
40 | 1014074 |  | Sparrenhalter statisch mit WB | DW 80 mm | DSH080 | 80 | 0.52 | 252.3 | B-Teil | 45 | 144 | 73063080 | 2.42 | ST | EUR | W6
40 | 1014075 |  | Sparrenhalter statisch mit WB | DW 100 mm | DSH100 | 100 | 0.34 | 252.3 | B-Teil | 45 | 144 | 73063080 | 2.45 | ST | EUR | W6
40 | 1007472 |  | Sparrenhalter statisch mit WB | DW 130 mm | DSH130 | 130 | 0.38 | 252.3 | B-Teil | 45 | 144 | 73063080 | 3.03 | ST | EUR | W6
40 | 1007477 |  | Sparrenhalter statisch mit WB | DW 150 mm | DSH150 | 150 | 0.4 | 252.3 | A-Teil | 45 | 144 | 73063080 | 2.57 | ST | EUR | W6
40 | 1014431 |  | Sparrenhalter statisch mit WB | DW 160 mm | DSH160 | 160 | 0.56 | 273.74 | B-Teil | 45 | 144 | 73063080 | 2.59 | ST | EUR | W6
40 | 1010877 |  | Sparrenhalter statisch mit WB | DW 180 mm | DSH180 | 180 | 0.6 | 273.74 | A-Teil | 45 | 144 | 73063080 | 2.82 | ST | EUR | W6
40 | 1007488 |  | Sparrenhalter statisch mit WB | DW 200 mm | DSH200 | 200 | 0.64 | 273.74 | A-Teil | 45 | 144 | 73063080 | 2.88 | ST | EUR | W6
40 | 1007491 |  | Sparrenhalter statisch mit WB | DW 225 mm | DSH225 | 225 | 0.7 | 279.06 | B-Teil | 45 | 144 | 73063080 | 2.95 | ST | EUR | W6
40 | 1014442 |  | Sparrenhalter statisch mit WB | DW 250 mm | DSH250 | 250 | 0.73 | 279.06 | B-Teil | 45 | 144 | 73063080 | 3.02 | ST | EUR | W6
40 | 1007257 |  | Sparrenhalter statisch mit WB | DW 300 mm | DSH300 | 300 | 0.83 | 279.06 | B-Teil | 45 | 144 | 73063080 | 3.84 | ST | EUR | W6
40 | 1007249 |  | Sparrenhalter statisch mit WB | DW 350 mm | DSH350 | 350 | 1.92 | 356.45 | C-Teil | 45 | 144 | 73063080 | 1.86 | ST | EUR | W6
40 | 1007167 |  | Sparrenhalter statisch mit WB | DW 400 mm | DSH400 | 400 | 2.12 | 356.45 | C-Teil | 45 | 144 | 73063080 | 5.21 | ST | EUR | W6
40 | 1014322 |  | Sparrenhalter statisch mit WB | DW 500 mm | DSH500 | 500 | 2.54 | 356.45 | C-Teil | 45 | 144 | 73063080 | 5.84 | ST | EUR | W6
40 | 1007460 |  | Sparrenhalter statisch mit WB | DW 600 mm | DSH600 | 600 | 2.94 | 482.25 | C-Teil | 45 | 144 | 73063080 | 2.44 | ST | EUR | W6
40 | 1030864 |  | Teleskop-Abspannset | DW 80 mm | DASR080TELESKOP | 80 | 2.26 | 413.5 | B-Teil | 45 | 144 | 73063080 | 4.69 | ST | EUR | W6
40 | 1026786 |  | Teleskop-Abspannset | DW 100 mm | DASR100TELESKOP | 100 | 2.27 | 413.5 | B-Teil | 45 | 144 | 73063080 | 4.7 | ST | EUR | W6
40 | 1026824 |  | Teleskop-Abspannset | DW 130 mm | DASR130TELESKOP | 130 | 2.35 | 413.5 | B-Teil | 45 | 144 | 73063080 | 3.86 | ST | EUR | W6
40 | 1026825 |  | Teleskop-Abspannset | DW 150 mm | DASR150TELESKOP | 150 | 2.38 | 413.5 | A-Teil | 45 | 144 | 73063080 | 3.93 | ST | EUR | W6
40 | 1026826 |  | Teleskop-Abspannset | DW 160 mm | DASR160TELESKOP | 160 | 2.4 | 413.5 | B-Teil | 45 | 144 | 73063080 | 3.96 | ST | EUR | W6
40 | 1026827 |  | Teleskop-Abspannset | DW 180 mm | DASR180TELESKOP | 180 | 2.42 | 413.5 | A-Teil | 45 | 144 | 73063080 | 4.63 | ST | EUR | W6
40 | 1026828 |  | Teleskop-Abspannset | DW 200 mm | DASR200TELESKOP | 200 | 2.44 | 416.3 | A-Teil | 45 | 144 | 73063080 | 4.7 | ST | EUR | W6
40 | 1026829 |  | Teleskop-Abspannset | DW 225 mm | DASR225TELESKOP | 225 | 2.47 | 438.23 | C-Teil | 45 | 144 | 73063080 | 4.9 | ST | EUR | W6
40 | 1026830 |  | Teleskop-Abspannset | DW 250 mm | DASR250TELESKOP | 250 | 2.5 | 430.05 | B-Teil | 45 | 144 | 73063080 | 5.3 | ST | EUR | W6
40 | 1007502 |  | Universal Reinigungsöffnung | DW 400 mm | DFROU400 | 400 | 8.55 | 827.45 | C-Teil | 45 | 144 | 73063080 | 12.59 | ST | EUR | W6
40 | 1007505 |  | Universal Reinigungsöffnung | DW 500 mm | DFROU500 | 500 | 10.33 | 1047.14 | C-Teil | 45 | 144 | 73063080 | 3.75 | ST | EUR | W6
40 | 1007507 |  | Universal Reinigungsöffnung | DW 600 mm | DFROU600 | 600 | 11.92 | 1215.02 | C-Teil | 45 | 144 | 73063080 | 20 | ST | EUR | W6
40 | 1014455 |  | Verlängerung für Sparrenhalter "L" | DW | DSHLVERLÄNGE |  | 0.18 | 18.19 | A-Teil | 45 | 143 | 73063080 | 0.32 | PA | EUR | W6
40 | 1009941 |  | Verlängerung für WB 1A 60 - 110 mm | DW | DWBV080160 |  | 0.27 | 35.7 | A-Teil | 45 | 144 | 73072290 | 0.42 | PA | EUR | W6
40 | 1009945 |  | Verlängerung für WB 1B 60 - 110 mm | DW | DWBV180 |  | 0.34 | 39.51 | A-Teil | 45 | 144 | 73072290 | 0.53 | PA | EUR | W6
40 | 1009946 |  | Verlängerung für WB 1C 60 - 110 mm | DW | DWBV350 |  | 0.82 | 67.25 | A-Teil | 45 | 144 | 73072290 | 1.26 | PA | EUR | W6
40 | 1009947 |  | Verlängerung für WB L1 - 300 | DW 250 mm | DWBV25300 | 250 | 0.95 | 98.19 | A-Teil | 45 | 144 | 73072290 | 1.45 | PA | EUR | W6
40 | 1009948 |  | Verlängerung für WB L2 - 450 | DW 300 mm | DWBV40450 | 300 | 1.04 | 118.11 | A-Teil | 45 | 144 | 73072290 | 1.6 | PA | EUR | W6
40 | 1009949 |  | Verlängerung für WB L3 - 550 | DW 300 mm | DWBV40550 | 300 | 1.4 | 177.6 | A-Teil | 45 | 144 | 73072290 | 2.35 | PA | EUR | W6
40 | 1009950 |  | Verlängerung für WB L4 - 750 | DW 80 mm | DWBVL4 | 80 | 2.12 | 217.43 | A-Teil | 45 | 144 | 73072290 | 3.26 | PA | EUR | W6
40 | 1009942 |  | Verlängerung für WB L5/W1 | DW | DWBVL5W1 |  | 5.37 | 491.26 | A-Teil | 45 | 144 | 73063080 | 8.26 | PA | EUR | W6
40 | 1009943 |  | Verlängerung für WB L5/W2 | DW | DWBVL5W2 |  | 5.56 | 589.45 | A-Teil | 45 | 144 | 73063080 | 8.55 | PA | EUR | W6
40 | 1011716 |  | Verlängerung für WB L6/W1 | DW 400 mm | DWBVL6W1 | 400 | 12.13 | 762.25 | C-Teil | 45 | 144 | 73063080 | 18.66 | PA | EUR | W6
40 | 1009944 |  | Verlängerung für WB L6/W2 | DW 200 mm | DWBVL6W2 | 200 | 6.25 | 786.46 | B-Teil | 45 | 144 | 73063080 | 9.62 | PA | EUR | W6
40 | 1009910 |  | Wandbefestigung statisch 60 mm Abstand | DW 80 mm | EWB080 | 80 | 0.2 | 58.02 | A-Teil | 45 | 177 | 73072290 | 0.306 | ST | EUR | W6
40 | 1009939 |  | Wandbefestigung statisch 60 mm Abstand | DW 80 mm | DWB080 | 80 | 0.31 | 58.02 | A-Teil | 45 | 144 | 73072290 | 0.47 | ST | EUR | W6
40 | 1009922 |  | Wandbefestigung statisch 60 mm Abstand | DW 100 mm | EWB100 | 100 | 0.23 | 58.02 | A-Teil | 45 | 177 | 73072290 | 0.35 | ST | EUR | W6
40 | 1009924 |  | Wandbefestigung statisch 60 mm Abstand | DW 100 mm | DWB100 | 100 | 0.34 | 58.02 | A-Teil | 45 | 144 | 73072290 | 0.52 | ST | EUR | W6
40 | 1009912 |  | Wandbefestigung statisch 60 mm Abstand | DW 120 mm | EWB120 | 120 | 0.4 | 58.02 | C-Teil | 45 | 177 | 73063080 | 0.4 | ST | EUR | W6
40 | 1009913 |  | Wandbefestigung statisch 60 mm Abstand | DW 130 mm | EWB130 | 130 | 0.27 | 58.02 | A-Teil | 45 | 177 | 73072290 | 0.42 | ST | EUR | W6
40 | 1009926 |  | Wandbefestigung statisch 60 mm Abstand | DW 130 mm | DWB130 | 130 | 0.38 | 61.81 | A-Teil | 45 | 144 | 73072290 | 0.58 | ST | EUR | W6
40 | 1009927 |  | Wandbefestigung statisch 60 mm Abstand | DW 140 mm | DWB140 | 140 | 0.39 | 71.9 | A-Teil | 45 | 144 | 73072290 | 0.6 | ST | EUR | W6
40 | 1009914 |  | Wandbefestigung statisch 60 mm Abstand | DW 150 mm | EWB150 | 150 | 0.33 | 58.02 | A-Teil | 45 | 177 | 73072290 | 0.5 | ST | EUR | W6
40 | 1009928 |  | Wandbefestigung statisch 60 mm Abstand | DW 150 mm | DWB150 | 150 | 0.4 | 69.39 | A-Teil | 45 | 144 | 73072290 | 0.62 | ST | EUR | W6
40 | 1009929 |  | Wandbefestigung statisch 60 mm Abstand | DW 160 mm | DWB160 | 160 | 0.56 | 71.9 | A-Teil | 45 | 144 | 73063080 | 0.86 | ST | EUR | W6
40 | 1009925 |  | Wandbefestigung statisch 60 mm Abstand | DW 180 mm | DWB120 | 180 | 0.36 | 64.35 | A-Teil | 45 | 144 | 73072290 | 0.56 | ST | EUR | W6
40 | 1009930 |  | Wandbefestigung statisch 60 mm Abstand | DW 180 mm | DWB180 | 180 | 0.6 | 74.43 | A-Teil | 45 | 144 | 73072290 | 0.92 | ST | EUR | W6
40 | 1009931 |  | Wandbefestigung statisch 60 mm Abstand | DW 200 mm | DWB200 | 200 | 0.64 | 75.68 | A-Teil | 45 | 144 | 73072290 | 0.98 | ST | EUR | W6
40 | 1009915 |  | Wandbefestigung statisch 60 mm Abstand | DW 225 mm | EWB225 | 225 | 0.57 | 83.24 | A-Teil | 45 | 177 | 73063080 | 0.88 | ST | EUR | W6
40 | 1009932 |  | Wandbefestigung statisch 60 mm Abstand | DW 225 mm | DWB225 | 225 | 0.68 | 83.24 | B-Teil | 45 | 144 | 73063080 | 1.05 | ST | EUR | W6
40 | 1009916 |  | Wandbefestigung statisch 60 mm Abstand | DW 250 mm | EWB250 | 250 | 0.62 | 83.24 | A-Teil | 45 | 177 | 73072290 | 0.95 | ST | EUR | W6
40 | 1009933 |  | Wandbefestigung statisch 60 mm Abstand | DW 250 mm | DWB250 | 250 | 0.73 | 83.24 | A-Teil | 45 | 144 | 73072290 | 1.12 | ST | EUR | W6
40 | 1009917 |  | Wandbefestigung statisch 60 mm Abstand | DW 300 mm | EWB300 | 300 | 0.71 | 88.3 | A-Teil | 45 | 177 | 73063080 | 1.09 | ST | EUR | W6
40 | 1009934 |  | Wandbefestigung statisch 60 mm Abstand | DW 300 mm | DWB300 | 300 | 0.83 | 88.3 | A-Teil | 45 | 144 | 73072290 | 1.28 | ST | EUR | W6
40 | 1009918 |  | Wandbefestigung statisch 60 mm Abstand | DW 350 mm | EWB350 | 350 | 0.81 | 113.52 | C-Teil | 45 | 177 | 73072290 | 1.25 | ST | EUR | W6
40 | 1009935 |  | Wandbefestigung statisch 60 mm Abstand | DW 350 mm | DWB350 | 350 | 1.92 | 113.52 | A-Teil | 45 | 144 | 73072290 | 2.95 | ST | EUR | W6
40 | 1009919 |  | Wandbefestigung statisch 60 mm Abstand | DW 400 mm | EWB400 | 400 | 1.88 | 144.08 | C-Teil | 45 | 177 | 73063080 | 2.89 | ST | EUR | W6
40 | 1009936 |  | Wandbefestigung statisch 60 mm Abstand | DW 400 mm | DWB400 | 400 | 2.12 | 144.08 | C-Teil | 45 | 144 | 73063080 | 3.26 | ST | EUR | W6
40 | 1009920 |  | Wandbefestigung statisch 60 mm Abstand | DW 500 mm | EWB500 | 500 | 2.29 | 185.96 | C-Teil | 45 | 177 | 73072290 | 3.52 | ST | EUR | W6
40 | 1009937 |  | Wandbefestigung statisch 60 mm Abstand | DW 500 mm | DWB500 | 500 | 2.54 | 185.96 | C-Teil | 45 | 144 | 73063080 | 3.9 | ST | EUR | W6
40 | 1009921 |  | Wandbefestigung statisch 60 mm Abstand | DW 600 mm | EWB600 | 600 | 2.7 | 229.21 | C-Teil | 45 | 177 | 73063080 | 4.15 | ST | EUR | W6
40 | 1009938 |  | Wandbefestigung statisch 60 mm Abstand | DW 600 mm | DWB600 | 600 | 2.94 | 229.21 | C-Teil | 45 | 144 | 73063080 | 4.53 | ST | EUR | W6
40 | 1031275 |  | Wanddurchführung Dicke 120 mm | DW 80 mm | DWD120804 | 80 | 0 | 200.31 | B-Teil | 39 | 192 | 68069000 | 15.8 | ST | EUR | W16
40 | 1031276 |  | Wanddurchführung Dicke 120 mm | DW 100 mm | DWD121004 | 100 | 0 | 200.31 | A-Teil | 39 | 192 | 68069000 | 14.2 | ST | EUR | W16
40 | 1031277 |  | Wanddurchführung Dicke 120 mm | DW 130 mm | DWD121304 | 130 | 0 | 200.31 | A-Teil | 39 | 192 | 68069000 | 16 | ST | EUR | W16
40 | 1031278 |  | Wanddurchführung Dicke 120 mm | DW 150 mm | DWD121504 | 150 | 0 | 201.66 | A-Teil | 39 | 192 | 68069000 | 15.7 | ST | EUR | W16
40 | 1031279 |  | Wanddurchführung Dicke 120 mm | DW 160 mm | DWD121604 | 160 | 0 | 219.03 | A-Teil | 39 | 192 | 68069000 | 17.2 | ST | EUR | W16
40 | 1031280 |  | Wanddurchführung Dicke 120 mm | DW 180 mm | DWD121804 | 180 | 0 | 220.36 | A-Teil | 39 | 192 | 68069000 | 17.1 | ST | EUR | W16
40 | 1031281 |  | Wanddurchführung Dicke 120 mm | DW 200 mm | DWD122004 | 200 | 0 | 245.74 | B-Teil | 39 | 192 | 68069000 | 17.1 | ST | EUR | W16
40 | 1031282 |  | Wanddurchführung Dicke 120 mm | DW 225 mm | DWD122254 | 225 | 0 | 310.83 | B-Teil | 39 | 192 | 68069000 | 17.5 | ST | EUR | W16
40 | 1031283 |  | Wanddurchführung Dicke 120 mm | DW 250 mm | DWD122504 | 250 | 0 | 268.43 | B-Teil | 39 | 192 | 68069000 | 17 | ST | EUR | W16
40 | 1031284 |  | Wanddurchführung Dicke 120 mm | DW 300 mm | DWD123004 | 300 | 0 | 309.83 | B-Teil | 39 | 192 | 68069000 | 17 | ST | EUR | W16
40 | 1031285 |  | Wanddurchführung Dicke 240 mm | DW 80 mm | DWD240804 | 80 | 0 | 285.79 | B-Teil | 39 | 192 | 68069000 | 17 | ST | EUR | W16
40 | 1031286 |  | Wanddurchführung Dicke 240 mm | DW 100 mm | DWD241004 | 100 | 0 | 285.79 | B-Teil | 39 | 192 | 68069000 | 21 | ST | EUR | W16
40 | 1031287 |  | Wanddurchführung Dicke 240 mm | DW 130 mm | DWD241304 | 130 | 0 | 285.79 | A-Teil | 39 | 192 | 68069000 | 23.5 | ST | EUR | W16
40 | 1031288 |  | Wanddurchführung Dicke 240 mm | DW 150 mm | DWD241504 | 150 | 0 | 287.12 | A-Teil | 39 | 192 | 68069000 | 22.7 | ST | EUR | W16
40 | 1031289 |  | Wanddurchführung Dicke 240 mm | DW 160 mm | DWD241604 | 160 | 0 | 313.83 | B-Teil | 39 | 192 | 68069000 | 27 | ST | EUR | W16
40 | 1031290 |  | Wanddurchführung Dicke 240 mm | DW 180 mm | DWD241804 | 180 | 0 | 313.83 | A-Teil | 39 | 192 | 68069000 | 27.5 | ST | EUR | W16
40 | 1031291 |  | Wanddurchführung Dicke 240 mm | DW 200 mm | DWD242004 | 200 | 0 | 327.2 | A-Teil | 39 | 192 | 68069000 | 28 | ST | EUR | W16
40 | 1031292 |  | Wanddurchführung Dicke 240 mm | DW 225 mm | DWD242254 | 225 | 0 | 389.95 | B-Teil | 39 | 192 | 68069000 | 25 | ST | EUR | W16
40 | 1031293 |  | Wanddurchführung Dicke 240 mm | DW 250 mm | DWD242504 | 250 | 0 | 389.95 | B-Teil | 39 | 192 | 68069000 | 31 | ST | EUR | W16
40 | 1031294 |  | Wanddurchführung Dicke 240 mm | DW 300 mm | DWD243004 | 300 | 0 | 467.41 | B-Teil | 39 | 192 | 68069000 | 29 | ST | EUR | W16
40 | 1031295 |  | Wanddurchführung Dicke 360 mm | DW 80 mm | DWD360804 | 80 | 0 | 404.65 | B-Teil | 39 | 192 | 68069000 | 33.5 | ST | EUR | W16
40 | 1031296 |  | Wanddurchführung Dicke 360 mm | DW 100 mm | DWD361004 | 100 | 0 | 404.65 | B-Teil | 39 | 192 | 68069000 | 33.5 | ST | EUR | W16
40 | 1031297 |  | Wanddurchführung Dicke 360 mm | DW 130 mm | DWD361304 | 130 | 0 | 404.65 | A-Teil | 39 | 192 | 68069000 | 37 | ST | EUR | W16
40 | 1031298 |  | Wanddurchführung Dicke 360 mm | DW 150 mm | DWD361504 | 150 | 0 | 407.31 | A-Teil | 39 | 192 | 68069000 | 37 | ST | EUR | W16
40 | 1031299 |  | Wanddurchführung Dicke 360 mm | DW 160 mm | DWD361604 | 160 | 0 | 446.04 | A-Teil | 39 | 192 | 68069000 | 41 | ST | EUR | W16
40 | 1031300 |  | Wanddurchführung Dicke 360 mm | DW 180 mm | DWD361804 | 180 | 0 | 446.04 | A-Teil | 39 | 192 | 68069000 | 41 | ST | EUR | W16
40 | 1031301 |  | Wanddurchführung Dicke 360 mm | DW 200 mm | DWD362004 | 200 | 0 | 468.75 | A-Teil | 39 | 192 | 68069000 | 45 | ST | EUR | W16
40 | 1031302 |  | Wanddurchführung Dicke 360 mm | DW 225 mm | DWD362254 | 225 | 0 | 560.89 | B-Teil | 39 | 192 | 68069000 | 37 | ST | EUR | W16
40 | 1031303 |  | Wanddurchführung Dicke 360 mm | DW 250 mm | DWD362504 | 250 | 0 | 560.89 | B-Teil | 39 | 192 | 68069000 | 52 | ST | EUR | W16
40 | 1031304 |  | Wanddurchführung Dicke 360 mm | DW 300 mm | DWD363004 | 300 | 0 | 663.72 | B-Teil | 39 | 192 | 68069000 | 45 | ST | EUR | W16
40 | 1031305 |  | Wanddurchführung Dicke 500 mm | DW 80 mm | DWD500804 | 80 | 0 | 503.48 | B-Teil | 39 | 192 | 68069000 | 45 | ST | EUR | W16
40 | 1031306 |  | Wanddurchführung Dicke 500 mm | DW 100 mm | DWD501004 | 100 | 0 | 503.48 | B-Teil | 39 | 192 | 68069000 | 45 | ST | EUR | W16
40 | 1031307 |  | Wanddurchführung Dicke 500 mm | DW 130 mm | DWD501304 | 130 | 0 | 503.48 | B-Teil | 39 | 192 | 68069000 | 50 | ST | EUR | W16
40 | 1031308 |  | Wanddurchführung Dicke 500 mm | DW 150 mm | DWD501504 | 150 | 0 | 504.8 | A-Teil | 39 | 192 | 68069000 | 42 | ST | EUR | W16
40 | 1031309 |  | Wanddurchführung Dicke 500 mm | DW 160 mm | DWD501604 | 160 | 0 | 554.22 | B-Teil | 39 | 192 | 68069000 | 56 | ST | EUR | W16
40 | 1031310 |  | Wanddurchführung Dicke 500 mm | DW 180 mm | DWD501804 | 180 | 0 | 554.22 | A-Teil | 39 | 192 | 68069000 | 56 | ST | EUR | W16
40 | 1031311 |  | Wanddurchführung Dicke 500 mm | DW 200 mm | DWD502004 | 200 | 0 | 602.29 | B-Teil | 39 | 192 | 68069000 | 56 | ST | EUR | W16
40 | 1031312 |  | Wanddurchführung Dicke 500 mm | DW 225 mm | DWD502254 | 225 | 0 | 706.39 | B-Teil | 39 | 192 | 68069000 | 56 | ST | EUR | W16
40 | 1031313 |  | Wanddurchführung Dicke 500 mm | DW 250 mm | DWD502504 | 250 | 0 | 706.46 | B-Teil | 39 | 192 | 68069000 | 56 | ST | EUR | W16
40 | 1031314 |  | Wanddurchführung Dicke 500 mm | DW 300 mm | DWD503004 | 300 | 0 | 893.42 | B-Teil | 39 | 192 | 68069000 | 56 | ST | EUR | W16
40 | 1010635 |  | Wandkonsole Typ 1120 | DW | DWK1120 |  | 4.8 | 446.51 | A-Teil | 45 | 144 | 73063080 | 7.352 | PA | EUR | W6
40 | 1010628 |  | Wandkonsole Typ 325 | DW | DWK325 |  | 1.16 | 111.56 | A-Teil | 45 | 144 | 73072290 | 2.428 | PA | EUR | W6
40 | 1010629 |  | Wandkonsole Typ 475 | DW | DWK475 |  | 1.44 | 129.35 | A-Teil | 45 | 144 | 73072290 | 2.962 | PA | EUR | W6
40 | 1010630 |  | Wandkonsole Typ 570 | DW | DWK570 |  | 2.65 | 203.96 | A-Teil | 45 | 144 | 73072290 | 4.27 | PA | EUR | W6
40 | 1010631 |  | Wandkonsole Typ 620 | DW | DWK620 |  | 2.74 | 238.93 | A-Teil | 45 | 144 | 73072290 | 4.446 | PA | EUR | W6
40 | 1010632 |  | Wandkonsole Typ 720 | DW | DWK720 |  | 2.94 | 247.13 | A-Teil | 45 | 144 | 73072290 | 4.78 | PA | EUR | W6
40 | 1010633 |  | Wandkonsole Typ 820 | DW | DWK820 |  | 3.63 | 265.14 | A-Teil | 45 | 144 | 73072290 | 5.294 | PA | EUR | W6
40 | 1010634 |  | Wandkonsole Typ 920 | DW | DWK920 |  | 3.93 | 348.33 | A-Teil | 45 | 144 | 73063080 | 6.06 | PA | EUR | W6
40 | 1021861 |  | Wandrosette (Ringbreite ca. 100 mm) | DW 80 mm | DRO080NEU | 80 | 0.43 | 30.28 | A-Teil | 45 | 144 | 73063080 | 0.277 | ST | EUR | W6
40 | 1021862 |  | Wandrosette (Ringbreite ca. 100 mm) | DW 100 mm | DRO100NEU | 100 | 0.48 | 30.28 | A-Teil | 45 | 144 | 73063080 | 0.346 | ST | EUR | W6
40 | 1021863 |  | Wandrosette (Ringbreite ca. 100 mm) | DW 130 mm | DRO130NEU | 130 | 0.51 | 30.28 | A-Teil | 45 | 144 | 73063080 | 0.45 | ST | EUR | W6
40 | 1021864 |  | Wandrosette (Ringbreite ca. 100 mm) | DW 150 mm | DRO150NEU | 150 | 0.63 | 36.59 | A-Teil | 45 | 144 | 73063080 | 0.519 | ST | EUR | W6
40 | 1021865 |  | Wandrosette (Ringbreite ca. 100 mm) | DW 160 mm | DRO160NEU | 160 | 0.64 | 39.11 | A-Teil | 45 | 144 | 73063080 | 1 | ST | EUR | W6
40 | 1021866 |  | Wandrosette (Ringbreite ca. 100 mm) | DW 180 mm | DRO180NEU | 180 | 0.7 | 39.11 | A-Teil | 45 | 144 | 73063080 | 0.623 | ST | EUR | W6
40 | 1021867 |  | Wandrosette (Ringbreite ca. 100 mm) | DW 200 mm | DRO200NEU | 200 | 0.78 | 41.63 | A-Teil | 45 | 144 | 73063080 | 0.692 | ST | EUR | W6
40 | 1021868 |  | Wandrosette (Ringbreite ca. 100 mm) | DW 225 mm | DRO225NEU | 225 | 0.83 | 45.02 | B-Teil | 45 | 144 | 73063080 | 0.779 | ST | EUR | W6
40 | 1021869 |  | Wandrosette (Ringbreite ca. 100 mm) | DW 250 mm | DRO250NEU | 250 | 1.01 | 44.17 | A-Teil | 45 | 144 | 73063080 | 0.865 | ST | EUR | W6
40 | 1021870 |  | Wandrosette (Ringbreite ca. 100 mm) | DW 300 mm | DRO300NEU | 300 | 1.3 | 56.78 | A-Teil | 45 | 144 | 73063080 | 1.038 | ST | EUR | W6
40 | 1021871 |  | Wandrosette (Ringbreite ca. 100 mm) | DW 350 mm | DRO350NEU | 350 | 1.4 | 70.78 | C-Teil | 45 | 144 | 73063080 | 1.211 | ST | EUR | W6
40 | 1021872 |  | Wandrosette (Ringbreite ca. 100 mm) | DW 400 mm | DRO400NEU | 400 | 1.56 | 85.11 | C-Teil | 45 | 144 | 73063080 | 0.97 | ST | EUR | W6
40 | 1021873 |  | Wandrosette (Ringbreite ca. 100 mm) | DW 500 mm | DRO500NEU | 500 | 2.27 | 122.73 | C-Teil | 45 | 144 | 73063080 | 1.14 | ST | EUR | W6
40 | 1021874 |  | Wandrosette (Ringbreite ca. 100 mm) | DW 600 mm | DRO600NEU | 600 | 2.48 | 143.75 | C-Teil | 45 | 144 | 73063080 | 1.9 | ST | EUR | W6
43 | 1020193 |  | Abschlussstück geschlossen | Air-Stream 80 mm | DUOAST080125 | 80 | 0.27 | 98.96 | B-Teil | 77 | 107 | 73063080 | 1 | ST | EUR | W17
43 | 1020194 |  | Abschlussstück geschlossen | Air-Stream 100 mm | DUOAST100150 | 100 | 0.43 | 102.03 | B-Teil | 77 | 107 | 73063080 | 1 | ST | EUR | W17
43 | 1022720 |  | Abschlussstück geschlossen | Air-Stream 130 mm | DUOAST130200 | 130 | 0.53 | 107.4 | B-Teil | 77 | 107 | 73063080 | 0.59 | ST | EUR | W17
43 | 1022722 |  | Abschlussstück geschlossen | Air-Stream 150 mm | DUOAST150200 | 150 | 0.63 | 109.59 | B-Teil | 77 | 107 | 73063080 | 0.65 | ST | EUR | W17
43 | 1020190 |  | Abschlussstück mit Lufteinlass | Air-Stream 80 mm | DUOASTO080125 | 80 | 0.35 | 168.24 | B-Teil | 77 | 107 | 73063080 | 0.5 | ST | EUR | W17
43 | 1020191 |  | Abschlussstück mit Lufteinlass | Air-Stream 100 mm | DUOASTO100150 | 100 | 0.48 | 173.44 | B-Teil | 77 | 107 | 73072290 | 0.65 | ST | EUR | W17
43 | 1020817 |  | Abschlussstück mit Lufteinlass | Air-Stream 130 mm | DUOASTO130200 | 130 | 0.52 | 182.57 | B-Teil | 77 | 107 | 73063080 | 0.65 | ST | EUR | W17
43 | 1020849 |  | Abschlussstück mit Lufteinlass | Air-Stream 150 mm | DUOASTO150200 | 150 | 0.57 | 186.3 | B-Teil | 77 | 107 | 73072290 | 0.8 | ST | EUR | W17
43 | 1021652 |  | AIR-STREAM Bogen 90° mit HT-Reinigungsöffnung | Air-Stream 100 mm | DUOBORV90100150HT | 100 | 1.04 | 304.54 | B-Teil | 77 | 107 | 73072290 | 1.7 | ST | EUR | W17
43 | 1021653 |  | AIR-STREAM Bogen 90° mit HT-Reinigungsöffnung | Air-Stream 130 mm | DUOBORV90130200HT | 130 | 1.67 | 320.57 | B-Teil | 77 | 107 | 73063080 | 2.2 | ST | EUR | W17
43 | 1021654 |  | AIR-STREAM Bogen 90° mit HT-Reinigungsöffnung | Air-Stream 150 mm | DUOBORV90150200HT | 150 | 1.83 | 339.14 | B-Teil | 77 | 107 | 73072290 | 2.5 | ST | EUR | W17
43 | 1021714 |  | AIR-STREAM HT-Reinigungsöffnung | Air-Stream 100 mm | DUORVHT100150 | 100 | 1.22 | 268.09 | B-Teil | 77 | 107 | 73072290 | 1.8 | ST | EUR | W17
43 | 1021715 |  | AIR-STREAM HT-Reinigungsöffnung | Air-Stream 130 mm | DUORVHT130200 | 130 | 1.66 | 282.21 | B-Teil | 77 | 107 | 73063080 | 2.2 | ST | EUR | W17
43 | 1021716 |  | AIR-STREAM HT-Reinigungsöffnung | Air-Stream 150 mm | DUORVHT150200 | 150 | 1.79 | 299.53 | B-Teil | 77 | 107 | 73063080 | 2.22 | ST | EUR | W17
43 | 1020196 |  | Aussenwand Zuluftstutzen | Air-Stream 80 mm | DUOAWZU080125 | 80 | 0.92 | 339.45 | B-Teil | 77 | 107 | 73063080 | 1 | ST | EUR | W17
43 | 1020197 |  | Aussenwand Zuluftstutzen | Air-Stream 100 mm | DUOAWZU100150 | 100 | 0.96 | 343.17 | B-Teil | 77 | 107 | 73063080 | 1.1 | ST | EUR | W17
43 | 1022725 |  | Außenwand Zuluftstutzen | Air-Stream 130 mm | DUOAWZU130200 | 130 | 1.45 | 363.44 | B-Teil | 77 | 107 | 73063080 | 1.45 | ST | EUR | W17
43 | 1022726 |  | Außenwand Zuluftstutzen | Air-Stream 150 mm | DUOAWZU150200 | 150 | 1.52 | 370.31 | B-Teil | 77 | 107 | 73063080 | 1.55 | ST | EUR | W17
43 | 1021658 |  | Bogen 15° | Air-Stream 80 mm | DUOBO15080125 | 80 | 0.39 | 116.17 | B-Teil | 77 | 107 | 73063080 | 0.6 | ST | EUR | W17
43 | 1021659 |  | Bogen 15° | Air-Stream 100 mm | DUOBO15100150 | 100 | 0.45 | 122.28 | B-Teil | 77 | 107 | 73072290 | 0.66 | ST | EUR | W17
43 | 1021660 |  | Bogen 15° | Air-Stream 130 mm | DUOBO15130200 | 130 | 0.63 | 128.72 | B-Teil | 77 | 107 | 73063080 | 0.83 | ST | EUR | W17
43 | 1021661 |  | Bogen 15° | Air-Stream 150 mm | DUOBO15150200 | 150 | 0.67 | 134.91 | B-Teil | 77 | 107 | 73063080 | 1 | ST | EUR | W17
43 | 1020748 |  | Bogen 30° | Air-Stream 80 mm | DUOBO30080125 | 80 | 0.42 | 116.17 | B-Teil | 77 | 107 | 73063080 | 1 | ST | EUR | W17
43 | 1020749 |  | Bogen 30° | Air-Stream 100 mm | DUOBO30100150 | 100 | 0.51 | 122.28 | B-Teil | 77 | 107 | 73072290 | 0.75 | ST | EUR | W17
43 | 1020808 |  | Bogen 30° | Air-Stream 130 mm | DUOBO30130200 | 130 | 0.71 | 128.72 | B-Teil | 77 | 107 | 73063080 | 0.9 | ST | EUR | W17
43 | 1021919 |  | Bogen 30° | Air-Stream 150 mm | DUOBO30150200 | 150 | 0.77 | 134.91 | B-Teil | 77 | 107 | 73072290 | 0.99 | ST | EUR | W17
43 | 1020187 |  | Bogen 45° | Air-Stream 80 mm | DUOBO45080125 | 80 | 0.46 | 116.17 | B-Teil | 77 | 107 | 73063080 | 0.66 | ST | EUR | W17
43 | 1020188 |  | Bogen 45° | Air-Stream 100 mm | DUOBO45100150 | 100 | 0.56 | 122.28 | B-Teil | 77 | 107 | 73072290 | 0.9 | ST | EUR | W17
43 | 1020809 |  | Bogen 45° | Air-Stream 130 mm | DUOBO45130200 | 130 | 0.81 | 128.72 | B-Teil | 77 | 107 | 73063080 | 1.2 | ST | EUR | W17
43 | 1020848 |  | Bogen 45° | Air-Stream 150 mm | DUOBO45150200 | 150 | 0.88 | 134.91 | B-Teil | 77 | 107 | 73072290 | 1.1 | ST | EUR | W17
43 | 1020184 |  | Bogen 87° | Air-Stream 80 mm | DUOBO87080125 | 80 | 0.63 | 147.47 | B-Teil | 77 | 107 | 73063080 | 1 | ST | EUR | W17
43 | 1020185 |  | Bogen 87° | Air-Stream 100 mm | DUOBO87100150 | 100 | 0.85 | 155.22 | B-Teil | 77 | 107 | 73063080 | 1.1 | ST | EUR | W17
43 | 1020810 |  | Bogen 87° | Air-Stream 130 mm | DUOBO87130200 | 130 | 1.19 | 163.39 | B-Teil | 77 | 107 | 73063080 | 1 | ST | EUR | W17
43 | 1020847 |  | Bogen 87° | Air-Stream 150 mm | DUOBO87150200 | 150 | 1.36 | 167.12 | B-Teil | 77 | 107 | 73072290 | 1 | ST | EUR | W17
43 | 1020181 |  | Bogen 87° mit RV-Öffnung druckdicht | Air-Stream 80 mm | DUOBORV87080125 | 80 | 1.08 | 299.96 | B-Teil | 77 | 107 | 73063080 | 2 | ST | EUR | W17
43 | 1020182 |  | Bogen 87° mit RV-Öffnung druckdicht | Air-Stream 100 mm | DUOBORV87100150 | 100 | 1.39 | 315.74 | B-Teil | 77 | 107 | 73063080 | 2.4 | ST | EUR | W17
43 | 1020815 |  | Bogen 87° mit RV-Öffnung druckdicht | Air-Stream 130 mm | DUOBORV87130200 | 130 | 1.94 | 332.37 | B-Teil | 77 | 107 | 73063080 | 1 | ST | EUR | W17
43 | 1020845 |  | Bogen 87° mit RV-Öffnung druckdicht | Air-Stream 150 mm | DUOBORV87150200 | 150 | 2.23 | 339.14 | B-Teil | 77 | 107 | 73072290 | 4 | ST | EUR | W17
43 | 1020178 |  | Bogen 90° | Air-Stream 80 mm | DUOBO90080125 | 80 | 0.63 | 147.47 | B-Teil | 77 | 107 | 73063080 | 0.9 | ST | EUR | W17
43 | 1020179 |  | Bogen 90° | Air-Stream 100 mm | DUOBO90100150 | 100 | 0.85 | 155.22 | B-Teil | 77 | 107 | 73072290 | 1 | ST | EUR | W17
43 | 1020811 |  | Bogen 90° | Air-Stream 130 mm | DUOBO90130200 | 130 | 1.19 | 163.39 | B-Teil | 77 | 107 | 73063080 | 1.8 | ST | EUR | W17
43 | 1020846 |  | Bogen 90° | Air-Stream 150 mm | DUOBO90150200 | 150 | 1.36 | 167.12 | B-Teil | 77 | 107 | 73072290 | 1.8 | ST | EUR | W17
43 | 1020175 |  | Bogen 90° mit RV-Öffnung druckdicht | Air-Stream 80 mm | DUOBORV90080125 | 80 | 1.08 | 299.96 | B-Teil | 77 | 107 | 73063080 | 1.8 | ST | EUR | W17
43 | 1020176 |  | Bogen 90° mit RV-Öffnung druckdicht | Air-Stream 100 mm | DUOBORV90100150 | 100 | 1.39 | 315.74 | B-Teil | 77 | 107 | 73063080 | 2.4 | ST | EUR | W17
43 | 1020814 |  | Bogen 90° mit RV-Öffnung druckdicht | Air-Stream 130 mm | DUOBORV90130200 | 130 | 1.94 | 332.37 | B-Teil | 77 | 107 | 73063080 | 1.74 | ST | EUR | W17
43 | 1020844 |  | Bogen 90° mit RV-Öffnung druckdicht | Air-Stream 150 mm | DUOBORV90150200 | 150 | 2.23 | 339.14 | B-Teil | 77 | 107 | 73072290 | 4 | ST | EUR | W17
43 | 1020840 |  | Erweiterung 100/150 - 130/200 | Air-Stream 130 mm | DUOERE100150130200 | 130 | 0.68 | 165.1 | B-Teil | 77 | 107 | 73072290 | 1.3 | ST | EUR | W17
43 | 1020841 |  | Erweiterung 130/200 - 150/200 | Air-Stream 150 mm | DUOERE130200150200 | 150 | 1 | 165.1 | B-Teil | 77 | 107 | 73072290 | 0.9 | ST | EUR | W17
43 | 1020805 |  | Erweiterung 80/125 - 100/150 | Air-Stream 100 mm | DUOERE080125100150 | 100 | 0.5 | 137.6 | B-Teil | 77 | 107 | 73063080 | 0.6 | ST | EUR | W17
43 | 2118721 |  | Erweiterung 80/125 - 130/200 | Air-Stream 130 mm | DUOERE080125130200 | 130 | 0.68 | 165.1 | B-Teil | 77 | 107 | 73063080 | 0.68 | ST | EUR | W17
43 | 2120983 |  | Feuerungsanschluss 45° | Air-Stream 80 mm | DUOFA45080125 | 145 | 2.73 | 522.92 | B-Teil | 77 | 107 | 73063080 | 2.73 | ST | EUR | W17
43 | 2120984 |  | Feuerungsanschluss 45° | Air-Stream 100 mm | DUOFA45100150 | 145 | 2.85 | 528.93 | B-Teil | 77 | 107 | 73063080 | 2.85 | ST | EUR | W17
43 | 2115383 |  | Feuerungsanschluss 45° | Air-Stream 130 mm | DUOFA45130150 | 145 | 3.95 | 545.29 | B-Teil | 77 | 107 | 73063080 | 3.95 | ST | EUR | W17
43 | 2120985 |  | Feuerungsanschluss 45° | Air-Stream 150 mm | DUOFA45150200 | 145 | 4.15 | 563.99 | B-Teil | 77 | 107 | 73063080 | 4.15 | ST | EUR | W17
43 | 2114535 |  | Feuerungsanschluss 87° | Air-Stream 80 mm | DUOFA87080125 | 145 | 1.53 | 304.19 | B-Teil | 77 | 107 | 73063080 | 1.53 | ST | EUR | W17
43 | 2120912 |  | Feuerungsanschluss 87° | Air-Stream 100 mm | DUOFA87100150 | 145 | 2.09 | 312.14 | B-Teil | 77 | 143 | 73063080 | 2.09 | ST | EUR | W17
43 | 2120981 |  | Feuerungsanschluss 87° | Air-Stream 130 mm | DUOFA87130150 | 145 | 2.42 | 328.59 | B-Teil | 77 | 107 | 73063080 | 2.42 | ST | EUR | W17
43 | 2120982 |  | Feuerungsanschluss 87° | Air-Stream 150 mm | DUOFA87150200 | 145 | 2.91 | 335.29 | B-Teil | 77 | 107 | 73063080 | 2.91 | ST | EUR | W17
43 | 1023789 |  | Fussteil als Zwischenstütze | Air-Stream 80 mm | DUOFZ080125 | 80 | 1.23 | 218.15 | B-Teil | 77 | 107 | 73063080 | 0.7 | ST | EUR | W17
43 | 1023790 |  | Fussteil als Zwischenstütze | Air-Stream 100 mm | DUOFZ100150 | 100 | 1.35 | 229.63 | B-Teil | 77 | 107 | 73063080 | 1.1 | ST | EUR | W17
43 | 1023791 |  | Fussteil als Zwischenstütze | Air-Stream 130 mm | DUOFZ130200 | 130 | 1.54 | 241.72 | B-Teil | 77 | 107 | 73063080 | 1.1 | ST | EUR | W17
43 | 1023792 |  | Fussteil als Zwischenstütze | Air-Stream 150 mm | DUOFZ150200 | 150 | 1.6 | 259.93 | B-Teil | 77 | 107 | 73063080 | 1.1 | ST | EUR | W17
43 | 2111004 |  | Kesselanschluss für PP 100/150 | Air-Stream 100 mm | DUOK100PP100150 | 100 | 0.8 | 165.1 | B-Teil | 77 | 107 | 73063080 | 0.8 | ST | EUR | W17
43 | 2120986 |  | Kesselanschluss für PP 110/150 | Air-Stream 100 mm | DUOK100PP110150 | 145 | 0.8 | 165.1 | B-Teil | 77 | 107 | 73063080 | 0.8 | ST | EUR | W17
43 | 2111005 |  | Kesselanschluss für PP 110/160 | Air-Stream 100 mm | DUOK100PP110160 | 100 | 0.8 | 165.1 | B-Teil | 77 | 107 | 73063080 | 0.8 | ST | EUR | W17
43 | 2120987 |  | Kesselanschluss für PP 125/190 | Air-Stream 130 mm | DUOK130PP125190 | 145 | 1.2 | 214.62 | B-Teil | 77 | 107 | 73063080 | 1.2 | ST | EUR | W17
43 | 2114534 |  | Kesselanschluss für PP 60/100 | Air-Stream 80 mm | DUOK080PP060100 | 80 | 0.8 | 165.1 | B-Teil | 77 | 107 | 73063080 | 1.1 | ST | EUR | W17
43 | 1023527 |  | Kesselanschluss für PP 80/125 | Air-Stream 80 mm | DUOK080PP080125 | 80 | 0.6 | 137.6 | B-Teil | 77 | 107 | 73063080 | 1 | ST | EUR | W17
43 | 1020211 |  | Regenkragen | Air-Stream 80 mm | DUORK080125 | 80 | 0.45 | 51.97 | B-Teil | 77 | 107 | 73063080 | 1 | ST | EUR | W17
43 | 1020212 |  | Regenkragen | Air-Stream 100 mm | DUORK100150 | 100 | 0.56 | 55.71 | A-Teil | 77 | 107 | 73063080 | 0.8 | ST | EUR | W17
43 | 1020852 |  | Regenkragen | Air-Stream 150 mm | DUORK200 | 150 | 0.68 | 61.89 | A-Teil | 77 | 107 | 73072290 | 1 | ST | EUR | W17
43 | 1020159 |  | Reinigung mit Deckel druckdicht | Air-Stream 80 mm | DUORV080125 | 80 | 1.1 | 282.43 | B-Teil | 77 | 107 | 73063080 | 1.9 | ST | EUR | W17
43 | 1020160 |  | Reinigung mit Deckel druckdicht | Air-Stream 100 mm | DUORV100150 | 100 | 1.4 | 297.29 | B-Teil | 77 | 107 | 73063080 | 2.4 | ST | EUR | W17
43 | 1020816 |  | Reinigung mit Deckel druckdicht | Air-Stream 130 mm | DUORV130200 | 130 | 2.06 | 312.93 | B-Teil | 77 | 107 | 73063080 | 3.2 | ST | EUR | W17
43 | 1020842 |  | Reinigung mit Deckel druckdicht | Air-Stream 150 mm | DUORV150200 | 150 | 2.31 | 319.32 | B-Teil | 77 | 107 | 73072290 | 3.92 | ST | EUR | W17
43 | 1020162 |  | Rohrausgleichselement | Air-Stream 80 mm | DUORAU080125 | 80 | 0.9 | 175.16 | B-Teil | 77 | 107 | 73063080 | 1.2 | ST | EUR | W17
43 | 1020163 |  | Rohrausgleichselement | Air-Stream 100 mm | DUORAU100150 | 100 | 1.08 | 184.37 | B-Teil | 77 | 107 | 73063080 | 1.6 | ST | EUR | W17
43 | 1020818 |  | Rohrausgleichselement | Air-Stream 130 mm | DUORAU130200 | 130 | 1.42 | 194.07 | B-Teil | 77 | 107 | 73063080 | 1.79 | ST | EUR | W17
43 | 1020843 |  | Rohrausgleichselement | Air-Stream 150 mm | DUORAU150200 | 150 | 1.53 | 198.04 | B-Teil | 77 | 107 | 73072290 | 1.9 | ST | EUR | W17
43 | 1020165 |  | Rohrelement 1000 mm | Air-Stream 80 mm | DUOR10080125 | 80 | 2.08 | 170.91 | B-Teil | 77 | 107 | 73063080 | 2.58 | ST | EUR | W17
43 | 1020166 |  | Rohrelement 1000 mm | Air-Stream 100 mm | DUOR10100150 | 100 | 2.54 | 179.91 | B-Teil | 77 | 107 | 73064020 | 3.58 | ST | EUR | W17
43 | 1020824 |  | Rohrelement 1000 mm | Air-Stream 130 mm | DUOR10130200 | 130 | 3.36 | 189.38 | B-Teil | 77 | 107 | 73064020 | 4.25 | ST | EUR | W17
43 | 1020825 |  | Rohrelement 1000 mm | Air-Stream 150 mm | DUOR10150200 | 150 | 3.62 | 198.04 | B-Teil | 77 | 107 | 73064020 | 4.39 | ST | EUR | W17
43 | 1020171 |  | Rohrelement 250 mm | Air-Stream 80 mm | DUOR25080125 | 80 | 0.53 | 81.55 | B-Teil | 77 | 107 | 73063080 | 0.85 | ST | EUR | W17
43 | 1020172 |  | Rohrelement 250 mm | Air-Stream 100 mm | DUOR25100150 | 100 | 0.64 | 85.84 | B-Teil | 77 | 107 | 73072290 | 1 | ST | EUR | W17
43 | 1020828 |  | Rohrelement 250 mm | Air-Stream 130 mm | DUOR25130200 | 130 | 0.83 | 90.36 | B-Teil | 77 | 107 | 73064020 | 1.04 | ST | EUR | W17
43 | 1020829 |  | Rohrelement 250 mm | Air-Stream 150 mm | DUOR25150200 | 150 | 0.91 | 96.54 | B-Teil | 77 | 107 | 73064020 | 1.1 | ST | EUR | W17
43 | 1020168 |  | Rohrelement 500 mm | Air-Stream 80 mm | DUOR50080125 | 80 | 1.06 | 111.7 | B-Teil | 77 | 107 | 73063080 | 1.29 | ST | EUR | W17
43 | 1020169 |  | Rohrelement 500 mm | Air-Stream 100 mm | DUOR50100150 | 100 | 1.3 | 117.58 | B-Teil | 77 | 107 | 73064020 | 1.57 | ST | EUR | W17
43 | 1020826 |  | Rohrelement 500 mm | Air-Stream 130 mm | DUOR50130200 | 130 | 1.7 | 123.76 | B-Teil | 77 | 107 | 73064020 | 2.07 | ST | EUR | W17
43 | 1020827 |  | Rohrelement 500 mm | Air-Stream 150 mm | DUOR50150200 | 150 | 1.8 | 129.97 | B-Teil | 77 | 107 | 73064020 | 2.2 | ST | EUR | W17
43 | 1020205 |  | Rohrelement mit Kondensatablauf | Air-Stream 80 mm | DUOKO080125 | 80 | 0.5 | 119.52 | B-Teil | 77 | 107 | 73063080 | 1 | ST | EUR | W17
43 | 1020206 |  | Rohrelement mit Kondensatablauf | Air-Stream 100 mm | DUOKO100150 | 100 | 0.66 | 125.8 | B-Teil | 77 | 107 | 73063080 | 0.8 | ST | EUR | W17
43 | 1020836 |  | Rohrelement mit Kondensatablauf | Air-Stream 130 mm | DUOKO130200 | 130 | 0.77 | 132.43 | B-Teil | 77 | 107 | 73063080 | 1.1 | ST | EUR | W17
43 | 1020837 |  | Rohrelement mit Kondensatablauf | Air-Stream 150 mm | DUOKO150200 | 150 | 0.87 | 136.15 | B-Teil | 77 | 107 | 73063080 | 1.1 | ST | EUR | W17
43 | 1020202 |  | Rohrelement mit Messöffnungen | Air-Stream 80 mm | DUOKM080125 | 80 | 0.48 | 174.13 | B-Teil | 77 | 107 | 73063080 | 1 | ST | EUR | W17
43 | 1020203 |  | Rohrelement mit Messöffnungen | Air-Stream 100 mm | DUOKM100150 | 100 | 0.58 | 179.52 | B-Teil | 77 | 107 | 73063080 | 0.85 | ST | EUR | W17
43 | 1020834 |  | Rohrelement mit Messöffnungen | Air-Stream 130 mm | DUOKM130200 | 130 | 0.75 | 183.19 | B-Teil | 77 | 107 | 73063080 | 1 | ST | EUR | W17
43 | 1020835 |  | Rohrelement mit Messöffnungen | Air-Stream 150 mm | DUOKM150200 | 150 | 0.81 | 191.86 | B-Teil | 77 | 107 | 73063080 | 1 | ST | EUR | W17
43 | 1020208 |  | STREAM Außenklemmband 125 mm | Air-Stream 80 mm | SKL125 | 80 | 0.07 | 19.98 | B-Teil | 77 | 107 | 73063080 | 0.122 | ST | EUR | W17
43 | 1019977 |  | STREAM Außenklemmband 150 mm | Air-Stream 100 mm | SKL150 | 100 | 0.09 | 21.03 | B-Teil | 77 | 105 | 73072290 | 0.145 | ST | EUR | W17
43 | 1019979 |  | STREAM Außenklemmband 200 mm | Air-Stream 150 mm | SKL200 | 150 | 0.1 | 22.28 | B-Teil | 77 | 105 | 73072290 | 0.169 | ST | EUR | W17
43 | 1020217 |  | Stützbogen 87° mit Auflageplatte | Air-Stream 80 mm | DUOBOS080125 | 80 | 1.11 | 261.22 | B-Teil | 77 | 107 | 73063080 | 1.6 | ST | EUR | W17
43 | 1020218 |  | Stützbogen 87° mit Auflageplatte | Air-Stream 100 mm | DUOBOS100150 | 100 | 1.7 | 269.28 | B-Teil | 77 | 107 | 73063080 | 2.2 | ST | EUR | W17
43 | 1020830 |  | Stützbogen 87° mit Auflageplatte | Air-Stream 130 mm | DUOBOS130200 | 130 | 2.59 | 274.77 | B-Teil | 77 | 107 | 73063080 | 3.2 | ST | EUR | W17
43 | 1020831 |  | Stützbogen 87° mit Auflageplatte | Air-Stream 150 mm | DUOBOS150200 | 150 | 2.72 | 290.87 | B-Teil | 77 | 107 | 73063080 | 3.7 | ST | EUR | W17
43 | 2102529 |  | Übergang AIR-STREAM auf DW | Air-Stream 100 mm | DUOAULAS100150DWFU | 100 | 1.66 | 372.39 | B-Teil | 77 | 107 | 73072290 | 2 | ST | EUR | W17
43 | 2102530 |  | Übergang AIR-STREAM auf DW | Air-Stream 130 mm | DUOAULAS130200DWFU | 130 | 1.75 | 379.99 | B-Teil | 77 | 107 | 73072290 | 2.1 | ST | EUR | W17
43 | 2109398 |  | Übergang AIR-STREAM auf DW | Air-Stream 150 mm | DUOAULASDW150200-150 | 150 | 1.81 | 405.96 | B-Teil | 77 | 107 | 73072290 | 2.5 | ST | EUR | W17
43 | 2102528 |  | Übergangsstück auf DW mit Zuluft + Auflageplatte | Air-Stream 80 mm | DUOAULAS080125DWFU | 145 | 1.53 | 361.21 | B-Teil | 77 | 144 | 73063080 | 1.53 | ST | EUR | W17
43 | 1020214 |  | Umlenk T-Stück 87° | Air-Stream 80 mm | DUOUT080125 | 80 | 1.53 | 274.14 | B-Teil | 77 | 107 | 73063080 | 1 | ST | EUR | W17
43 | 1020215 |  | Umlenk T-Stück 87° | Air-Stream 100 mm | DUOUT100150 | 100 | 2.09 | 282.63 | B-Teil | 77 | 107 | 73063080 | 3.2 | ST | EUR | W17
43 | 1020832 |  | Umlenk T-Stück 87° | Air-Stream 130 mm | DUOUT130200 | 130 | 2.42 | 288.4 | B-Teil | 77 | 107 | 73063080 | 1 | ST | EUR | W17
43 | 1020833 |  | Umlenk T-Stück 87° | Air-Stream 150 mm | DUOUT150200 | 150 | 2.91 | 300.78 | B-Teil | 77 | 107 | 73063080 | 5 | ST | EUR | W17
43 | 1020802 |  | Wandbefestigung WA 60 mm | Air-Stream 80 mm | DUOWB080125 | 80 | 0.27 | 59.14 | A-Teil | 77 | 107 | 73063080 | 1 | ST | EUR | W17
43 | 1020803 |  | Wandbefestigung WA 60 mm | Air-Stream 100 mm | DUOWB100150 | 100 | 0.4 | 59.14 | A-Teil | 77 | 107 | 73063080 | 1 | ST | EUR | W17
43 | 1020850 |  | Wandbefestigung WA 60 mm | Air-Stream 130 mm | DUOWB200 | 130 | 0.64 | 70.74 | A-Teil | 77 | 107 | 73072290 | 1 | ST | EUR | W17
44 | 1037741 |  | DW 25 Regenhaube | NW. 130 | DW25REGEN130 | 130 | 0 | 54 | A-Teil | 44 | 200 | 73063080 | 1.1 | ST | EUR | W44
44 | 2110770 |  | DW 25 Rohr 1000 mit DWF NW 130 | WF innenliegend kürzbar, Länge 1000 mm | DW25WFKÜRZBAR130 | 130 | 0 | 189 | A-Teil | 44 | 200 | 73063080 | 1 | ST | EUR | W44
44 | 2110718 |  | DW 25 Rohr 1000 mit DWF NW 150 | WF innenliegend kürzbar, Länge 1000 mm | DW25WFKÜRZBAR150 | 150 | 0 | 209 | A-Teil | 44 | 200 | 73072990 | 1 | ST | EUR | W44
44 | 2110771 |  | DW 25 Rohr 1000 mit DWF NW 180 | WF innenliegend kürzbar, Länge 1000 mm | DW25WFKÜRZBAR180 | 180 | 0 | 222 | A-Teil | 44 | 200 | 73072990 | 1 | ST | EUR | W44
44 | 2107546 |  | DW 25 Rohr 500 mit DWF NW 130 | WF innenliegend kürzbar, Länge 500 mm | DW25WFKÜRZBAR130 | 130 | 0 | 118 | A-Teil | 44 | 200 | 73072990 | 1 | ST | EUR | W44
44 | 2107547 |  | DW 25 Rohr 500 mit DWF NW 150 | WF innenliegend kürzbar, Länge 500 mm | DW25WFKÜRZBAR150 | 150 | 0 | 127 | A-Teil | 44 | 200 | 73063080 | 1 | ST | EUR | W44
44 | 2107548 |  | DW 25 Rohr 500 mit DWF NW 180 | WF innenliegend kürzbar, Länge 500 mm | DW25WFKÜRZBAR180 | 180 | 0 | 145 | A-Teil | 44 | 200 | 73072990 | 1 | ST | EUR | W44
44 | 2120353 |  | DW 25 Teleskop-Abspannset für DW 25 - 130 |  | DW25130TELESKOP | 130 | 0 | 355 | B-Teil | 44 | 200 | 73063080 | 7.5 | ST | EUR | W44
44 | 2112302 |  | DW 25 Teleskop-Abspannset für DW 25 - 150 |  | DW25150TELESKOP | 150 | 0 | 355 | B-Teil | 44 | 200 | 73063080 | 7.8 | ST | EUR | W44
44 | 2112303 |  | DW 25 Teleskop-Abspannset für DW 25 - 180 |  | DW25180TELESKOP | 180 | 0 | 355 | B-Teil | 44 | 200 | 73063080 | 8.1 | ST | EUR | W44
44 | 1030808 |  | DW 25 Abschlussstück | NW. 130 (AM180) | DW25ABSCHLUSS130 | 130 | 0 | 77 | A-Teil | 44 | 200 | 73063080 | 0.8 | ST | EUR | W44
44 | 1027565 |  | DW 25 Abschlussstück | NW. 150 (AM200) | DW25ABSCHLUSS150 | 150 | 0 | 83 | A-Teil | 44 | 200 | 73063080 | 0.8 | ST | EUR | W44
44 | 1027566 |  | DW 25 Abschlussstück | NW. 180 (AM230) | DW25ABSCHLUSS180 | 180 | 0 | 90 | A-Teil | 44 | 200 | 73063080 | 0.9 | ST | EUR | W44
44 | 1030821 |  | DW 25 Abspannring | NW. 130 (AD 180) | DW25ABSPANNRING130 | 130 | 0 | 63 | B-Teil | 44 | 200 | 73063080 | 0.6 | ST | EUR | W44
44 | 1028727 |  | DW 25 Abspannring | NW. 150 (AD 200) | DW25ABSPANNRING150 | 150 | 0 | 69 | B-Teil | 44 | 200 | 73063080 | 0.6 | ST | EUR | W44
44 | 1028739 |  | DW 25 Abspannring | NW. 180 (AD 230) | DW25ABSPANNRING180 | 180 | 0 | 72 | B-Teil | 44 | 200 | 73063080 | 0.65 | ST | EUR | W44
44 | 2113633 |  | DW 25 BLENDBLECH 10-20 GRAD | NW. 150 - MIT HINTERLÜFTUNG | DW25DBB15061120HLNEU | 150 | 0 | 87 | B-Teil | 44 | 200 | 73063080 | 1.32 | ST | EUR | W44
44 | 2113629 |  | DW 25 BLENDBLECH 1-10 GRAD | NW. 130 - MIT HINTERLÜFTUNG | DW25DBB1306110HLNEU | 130 | 0 | 83 | B-Teil | 44 | 200 | 73063080 | 1.32 | ST | EUR | W44
44 | 2113630 |  | DW 25 BLENDBLECH 1-10 GRAD | NW. 150 - MIT HINTERLÜFTUNG | DW25DBB1506110HLNEU | 150 | 0 | 87 | B-Teil | 44 | 200 | 73063080 | 1.32 | ST | EUR | W44
44 | 2113631 |  | DW 25 BLENDBLECH 1-10 GRAD | NW. 180 - MIT HINTERLÜFTUNG | DW25DBB1806110HLNEU | 180 | 0 | 107 | B-Teil | 44 | 200 | 73063080 | 1.32 | ST | EUR | W44
44 | 2113632 |  | DW 25 BLENDBLECH 11-20 GRAD | NW. 130 - MIT HINTERLÜFTUNG | DW25DBB13061120HLNEU | 130 | 0 | 83 | B-Teil | 44 | 200 | 73063080 | 1.32 | ST | EUR | W44
44 | 2113634 |  | DW 25 BLENDBLECH 11-20 GRAD | NW. 180 - MIT HINTERLÜFTUNG | DW25DBB18061120HLNEU | 180 | 0 | 107 | B-Teil | 44 | 200 | 73063080 | 1.5 | ST | EUR | W44
44 | 2113637 |  | DW 25 BLENDBLECH 20-30 GRAD | NW. 180 - MIT HINTERLÜFTUNG | DW25DBB18062130HLNEU | 180 | 0 | 107 | B-Teil | 44 | 200 | 73063080 | 1.32 | ST | EUR | W44
44 | 2113635 |  | DW 25 BLENDBLECH 21-30 GRAD | NW. 130 - MIT HINTERLÜFTUNG | DW25DBB13062130HLNEU | 130 | 0 | 83 | B-Teil | 44 | 200 | 73063080 | 1.32 | ST | EUR | W44
44 | 2113636 |  | DW 25 BLENDBLECH 21-30 GRAD | NW. 150 - MIT HINTERLÜFTUNG | DW25DBB15062130HLNEU | 150 | 0 | 87 | B-Teil | 44 | 200 | 73063080 | 1.2 | ST | EUR | W44
44 | 2113638 |  | DW 25 BLENDBLECH 31-40 GRAD | NW. 130 - MIT HINTERLÜFTUNG | DW25DBB13063140HLNEU | 130 | 0 | 83 | B-Teil | 44 | 200 | 73063080 | 1.32 | ST | EUR | W44
44 | 2113639 |  | DW 25 BLENDBLECH 31-40 GRAD | NW. 150 - MIT HINTERLÜFTUNG | DW25DBB15063140HLNEU | 150 | 0 | 87 | B-Teil | 44 | 200 | 73063080 | 1.32 | ST | EUR | W44
44 | 2113640 |  | DW 25 BLENDBLECH 31-40 GRAD | NW. 180 - MIT HINTERLÜFTUNG | DW25DBB18063140HLNEU | 180 | 0 | 107 | B-Teil | 44 | 200 | 73063080 | 1.5 | ST | EUR | W44
44 | 2113642 |  | DW 25 BLENDBLECH 40-50 GRAD | NW. 150 - MIT HINTERLÜFTUNG | DW25DBB15064150HLNEU | 150 | 0 | 87 | B-Teil | 44 | 200 | 73063080 | 1.5 | ST | EUR | W44
44 | 2113641 |  | DW 25 BLENDBLECH 41-50 GRAD | NW. 130 - MIT HINTERLÜFTUNG | DW25DBB13064150HLNEU | 130 | 0 | 83 | B-Teil | 44 | 200 | 73063080 | 1.32 | ST | EUR | W44
44 | 2113643 |  | DW 25 BLENDBLECH 41-50 GRAD | NW. 180 - MIT HINTERLÜFTUNG | DW25DBB18064150HLNEU | 180 | 0 | 107 | B-Teil | 44 | 200 | 73063080 | 1.5 | ST | EUR | W44
44 | 2113626 |  | DW 25 BLENDBLECH 90 GRAD | NW. 130 | DW25DBB130690 | 130 | 0 | 75 | B-Teil | 44 | 200 | 73063080 | 1.49 | ST | EUR | W44
44 | 2113644 |  | DW 25 BLENDBLECH 90 GRAD | NW. 130 - MIT HINTERLÜFTUNG | DW25DBB13060HLNEU | 130 | 0 | 83 | B-Teil | 44 | 200 | 73063080 | 1.2 | ST | EUR | W44
44 | 2113627 |  | DW 25 BLENDBLECH 90 GRAD | NW. 150 | DW25DBB150690 | 150 | 0 | 80 | B-Teil | 44 | 200 | 73063080 | 0.95 | PA | EUR | W44
44 | 2113645 |  | DW 25 BLENDBLECH 90 GRAD | NW. 150 - MIT HINTERLÜFTUNG | DW25DBB150690HLNEU | 150 | 0 | 87 | B-Teil | 44 | 200 | 73063080 | 1.32 | ST | EUR | W44
44 | 2113628 |  | DW 25 BLENDBLECH 90 GRAD | NW. 180 | DW25DBB180690 | 180 | 0 | 90 | B-Teil | 44 | 200 | 73063080 | 1.5 | ST | EUR | W44
44 | 2113646 |  | DW 25 BLENDBLECH 90 GRAD | NW. 180 - MIT HINTERLÜFTUNG | DW25DBB180690HLNEU | 180 | 0 | 107 | B-Teil | 44 | 200 | 73063080 | 1.32 | ST | EUR | W44
44 | 2113616 |  | DW 25 DACHDURCHF.M.VOLLBLEIAUFLAGE | NW.120 - 160 0-10 GRAD | DW25DD10160B | 0 | 0 | 259 | B-Teil | 44 | 200 | 73063080 | 7 | ST | EUR | W44
44 | 2113617 |  | DW 25 DACHDURCHF.M.VOLLBLEIAUFLAGE | NW.180 - 225 0-10 GRAD | DW25DD10225B | 0 | 0 | 289 | B-Teil | 44 | 200 | 73063080 | 7.5 | ST | EUR | W44
44 | 2113618 |  | DW 25 DACHDURCHF.M.VOLLBLEIAUFLAGE | NW.120 - 160 10-20 GRAD | DW25DD20160B | 0 | 0 | 259 | B-Teil | 44 | 200 | 73063080 | 7 | ST | EUR | W44
44 | 2113619 |  | DW 25 DACHDURCHF.M.VOLLBLEIAUFLAGE | NW.180 - 225 10-20 GRAD | DW25DD20225B | 0 | 0 | 289 | B-Teil | 44 | 200 | 73063080 | 7.5 | ST | EUR | W44
44 | 2113620 |  | DW 25 DACHDURCHF.M.VOLLBLEIAUFLAGE | NW.120 - 160 20-30 GRAD | DW25DD30160B | 0 | 0 | 259 | B-Teil | 44 | 200 | 73063080 | 7 | ST | EUR | W44
44 | 2113621 |  | DW 25 DACHDURCHF.M.VOLLBLEIAUFLAGE | NW.180 - 225 20-30 GRAD | DW25DD30225B | 0 | 0 | 289 | B-Teil | 44 | 200 | 73063080 | 7.5 | ST | EUR | W44
44 | 2113622 |  | DW 25 DACHDURCHF.M.VOLLBLEIAUFLAGE | NW.120 - 160 30-40 GRAD | DW25DD40160B | 0 | 0 | 269 | B-Teil | 44 | 200 | 73063080 | 7.6 | ST | EUR | W44
44 | 2113623 |  | DW 25 DACHDURCHF.M.VOLLBLEIAUFLAGE | NW.180 - 225 30-40 GRAD | DW25DD40225B | 0 | 0 | 299 | B-Teil | 44 | 200 | 73063080 | 7.5 | ST | EUR | W44
44 | 2113624 |  | DW 25 DACHDURCHF.M.VOLLBLEIAUFLAGE | NW.120 - 160 40-50 GRAD | DW25DD50160B | 0 | 0 | 279 | B-Teil | 44 | 200 | 73063080 | 7 | ST | EUR | W44
44 | 2113625 |  | DW 25 DACHDURCHF.M.VOLLBLEIAUFLAGE | NW.180 - 225 40-50 GRAD | DW25DD50225B | 0 | 0 | 319 | B-Teil | 44 | 200 | 73063080 | 7 | ST | EUR | W44
44 | 2113614 |  | DW 25 DACHDURCHFÜHRUNG FLACHDACH | NW.120 - 160 | DW25DDF160 | 0 | 0 | 114 | B-Teil | 44 | 200 | 73063080 | 7 | ST | EUR | W44
44 | 2113615 |  | DW 25 DACHDURCHFÜHRUNG FLACHDACH | NW. 180 - 225 | DW25DDF225 | 0 | 0 | 149 | B-Teil | 44 | 200 | 73063080 | 3.78 | ST | EUR | W44
44 | 1030822 |  | DW 25 Fußplatte als Zwischenstütze | NW. 130 (AM180) | DW25FUßTEIL130 | 130 | 0 | 90 | A-Teil | 44 | 200 | 73063080 | 1.9 | ST | EUR | W44
44 | 1028728 |  | DW 25 Fußplatte als Zwischenstütze | NW. 150 (AM200) | DW25FUßTEIL150 | 150 | 0 | 106 | A-Teil | 44 | 200 | 73063080 | 2.18 | ST | EUR | W44
44 | 1028740 |  | DW 25 Fußplatte als Zwischenstütze | NW. 180 (AM230) | DW25FUSSTEIL180 | 180 | 0 | 114 | A-Teil | 44 | 200 | 73063080 | 2.3 | ST | EUR | W44
44 | 1030802 |  | DW 25 Fußplatte mit Ablauf seitlich Wand-/Boden | NW. 130 (AM180) | DW25FUSSTEIL130 | 130 | 0 | 84 | A-Teil | 44 | 200 | 73063080 | 1.5 | ST | EUR | W44
44 | 1027552 |  | DW 25 Fußplatte mit Ablauf seitlich Wand-/Boden | NW. 150 (AM200) | DW25FUSSTEIL150 | 150 | 0 | 91 | A-Teil | 44 | 200 | 73063080 | 1.5 | ST | EUR | W44
44 | 1027553 |  | DW 25 Fußplatte mit Ablauf seitlich Wand-/Boden | NW. 180 (AM230) | DW25FUSSTEIL180 | 180 | 0 | 105 | A-Teil | 44 | 200 | 73063080 | 1.7 | ST | EUR | W44
44 | 1030810 |  | DW 25 Klemmband | NW. 130 foliert (AM180) | DW25KLEMM130 | 130 | 0 | 33 | A-Teil | 44 | 200 | 73063080 | 0.61 | ST | EUR | W44
44 | 1027575 |  | DW 25 Klemmband | NW. 150 foliert (AM200) | DW25KLEMM150 | 150 | 0 | 34 | A-Teil | 44 | 200 | 73063080 | 0.61 | ST | EUR | W44
44 | 1027576 |  | DW 25 Klemmband | NW. 180 foliert (AM230) | DW25KLEMM180 | 180 | 0 | 35 | A-Teil | 44 | 200 | 73063080 | 0.61 | ST | EUR | W44
44 | 1027567 |  | DW 25 Regenhaube | NW. 150 | DW25REGEN150 | 150 | 0 | 57 | B-Teil | 44 | 200 | 73063080 | 1.1 | ST | EUR | W44
44 | 1027568 |  | DW 25 Regenhaube | NW. 180 | DW25REGEN180 | 180 | 0 | 63 | B-Teil | 44 | 200 | 73063080 | 1.1 | ST | EUR | W44
44 | 2113601 |  | DW 25 Regenhaube mit Funkenflugsieb | NW 130 | DW25RHKL130F | 130 | 0 | 109 | B-Teil | 44 | 200 | 73063080 | 0.67 | ST | EUR | W44
44 | 2113602 |  | DW 25 Regenhaube mit Funkenflugsieb | NW 150 | DW25RHKL150F | 150 | 0 | 115 | B-Teil | 44 | 200 | 73063080 | 0.85 | ST | EUR | W44
44 | 2113603 |  | DW 25 Regenhaube mit Funkenflugsieb | NW 180 | DW25RHKL180F | 180 | 0 | 124 | B-Teil | 44 | 200 | 73063080 | 0.9 | ST | EUR | W44
44 | 1027579 |  | DW 25 Regenkragen für Dacheindichtung | NW. 150 (AM200) | DW25KRAGEN150 | 150 | 0 | 55 | A-Teil | 44 | 200 | 73063080 | 1.1 | ST | EUR | W44
44 | 1030812 |  | DW 25 Regenkragen für Dacheindichtung | NW. 130 (AM180) | DW25KRAGEN130 | 150 | 0 | 51 | A-Teil | 44 | 200 | 73063080 | 1.1 | ST | EUR | W44
44 | 1027580 |  | DW 25 Regenkragen für Dacheindichtung | NW. 180 (AM230) | DW25KRAGEN180 | 180 | 0 | 59 | A-Teil | 44 | 200 | 73063080 | 0.46 | ST | EUR | W44
44 | 1030803 |  | DW 25 Reinigungselement mit Tür | NW. 130 (AM180) | DW25RV130 | 130 | 0 | 235 | A-Teil | 44 | 200 | 73063080 | 3.7 | ST | EUR | W44
44 | 1027554 |  | DW 25 Reinigungselement mit Tür | NW. 150 (AM200) | DW25RV150 | 150 | 0 | 244 | A-Teil | 44 | 200 | 73063080 | 3.7 | ST | EUR | W44
44 | 1027556 |  | DW 25 Reinigungselement mit Tür | NW. 180 (AM230) | DW25RV180 | 180 | 0 | 264 | A-Teil | 44 | 200 | 73063080 | 4.1 | ST | EUR | W44
44 | 1030805 |  | DW 25 Rohrelement 1000 mm | NW. 130 (AM180) | DW25ROHR1000130 | 130 | 0 | 123 | A-Teil | 44 | 200 | 73064020 | 6.18 | ST | EUR | W44
44 | 1027559 |  | DW 25 Rohrelement 1000 mm | NW. 150 (AM200) | DW25ROHR1000150 | 150 | 0 | 132 | A-Teil | 44 | 200 | 73064020 | 6.18 | ST | EUR | W44
44 | 1027560 |  | DW 25 Rohrelement 1000 mm | NW. 180 (AM230) | DW25ROHR1000180 | 180 | 0 | 154 | A-Teil | 44 | 200 | 73064020 | 7.32 | ST | EUR | W44
44 | 1030807 |  | DW 25 Rohrelement 250 mm | NW. 130 (AM180) | DW25ROHR250130 | 130 | 0 | 69 | A-Teil | 44 | 200 | 73064020 | 1.4 | ST | EUR | W44
44 | 1027563 |  | DW 25 Rohrelement 250 mm | NW. 150 (AM200) | DW25ROHR250150 | 150 | 0 | 76 | A-Teil | 44 | 200 | 73064020 | 1.6 | ST | EUR | W44
44 | 1027564 |  | DW 25 Rohrelement 250 mm | NW. 180 (AM230) | DW25ROHR250180 | 180 | 0 | 83 | A-Teil | 44 | 200 | 73064020 | 1.9 | ST | EUR | W44
44 | 1030806 |  | DW 25 Rohrelement 500 mm | NW. 130 (AM180) | DW25ROHR500130 | 130 | 0 | 87 | A-Teil | 44 | 200 | 73064020 | 3.12 | ST | EUR | W44
44 | 1027561 |  | DW 25 Rohrelement 500 mm | NW. 150 (AM200) | DW25ROHR500150 | 150 | 0 | 93 | A-Teil | 44 | 200 | 73064020 | 3.12 | ST | EUR | W44
44 | 1027562 |  | DW 25 Rohrelement 500 mm | NW. 180 (AM230) | DW25ROHR500180 | 180 | 0 | 102 | A-Teil | 44 | 200 | 73064020 | 3.8 | ST | EUR | W44
44 | 1027577 |  | DW 25 Rosette | NW. 150 (AM200) | DW25ROSETTE150 | 150 | 0 | 41 | A-Teil | 44 | 200 | 73063080 | 0.76 | ST | EUR | W44
44 | 1030811 |  | DW 25 Rosette | NW. 130 | DW25ROSETTE130 | 150 | 0 | 40 | A-Teil | 44 | 200 | 73063080 | 0.76 | ST | EUR | W44
44 | 1027578 |  | DW 25 Rosette | NW. 180 (AM230) | DW25ROSETTE180 | 180 | 0 | 48 | A-Teil | 44 | 200 | 73063080 | 0.76 | ST | EUR | W44
44 | 1030804 |  | DW 25 Schornsteinanschluss T- Stück 90 Grad | NW. 130 (AM180) | DW25FA130 | 130 | 0 | 189 | A-Teil | 44 | 200 | 73063080 | 3.3 | ST | EUR | W44
44 | 1027557 |  | DW 25 Schornsteinanschluss T- Stück 90 Grad | NW. 150 (AM200) | DW25FA150 | 150 | 0 | 195 | A-Teil | 44 | 200 | 73063080 | 3.6 | ST | EUR | W44
44 | 1027558 |  | DW 25 Schornsteinanschluss T- Stück 90 Grad | NW. 180 | DW25FA180 | 180 | 0 | 215 | A-Teil | 44 | 200 | 73063080 | 4.62 | ST | EUR | W44
44 | 1030809 |  | DW 25 Verbindungskupplung DW 25 auf EW | NW. 130 (AM180) | DW25DAUD130 | 130 | 0 | 61 | A-Teil | 44 | 200 | 73063080 | 1.3 | ST | EUR | W44
44 | 1027573 |  | DW 25 Verbindungskupplung DW 25 auf EW | NW. 150 (AM200) | DW25DAUD150 | 150 | 0 | 73 | A-Teil | 44 | 200 | 73063080 | 1.3 | ST | EUR | W44
44 | 1027574 |  | DW 25 Verbindungskupplung DW 25 auf EW | NW. 180 (AM230) | DW25DAUD180 | 180 | 0 | 81 | A-Teil | 44 | 200 | 73063080 | 1.6 | ST | EUR | W44
44 | 2113609 |  | DW 25 Verlängerung f. Wandbefestigung (60-110 mm) | Typ 1 A für D = 80-160 mm | DW25DWBV080160 | 0 | 0 | 29 | B-Teil | 44 | 200 | 73063080 | 0.42 | PA | EUR | W44
44 | 2113611 |  | DW 25 Verlängerung für Wandbefestigung | Profilschiene 300 | DW25DWBV25300 | 0 | 0 | 80 | B-Teil | 44 | 200 | 73063080 | 1.45 | PA | EUR | W44
44 | 2113612 |  | DW 25 Verlängerung für Wandbefestigung | Profilschiene 450 | DW25DWBV40450 | 0 | 0 | 86 | B-Teil | 44 | 200 | 73063080 | 1.6 | PA | EUR | W44
44 | 2113613 |  | DW 25 Verlängerung für Wandbefestigung | Profilschiene 550 | DW25DWBV40550 | 0 | 0 | 94 | B-Teil | 44 | 200 | 73063080 | 2.35 | PA | EUR | W44
44 | 2113610 |  | DW 25 Verlängerung für Wandbefestigung (60-110 mm) | Typ 1 B für D = 180-300 mm | DW25DWBV180 | 0 | 0 | 31 | B-Teil | 44 | 200 | 73063080 | 0.53 | PA | EUR | W44
44 | 1027582 |  | DW 25 Wandbefestigung 60 mm | NW. 150 | DW25DWB150 | 150 | 0 | 40 | A-Teil | 44 | 200 | 73063080 | 1.2 | ST | EUR | W44
44 | 1030813 |  | DW 25 Wandbefestigung 60 mm | NW. 130 | DW25DWB130 | 150 | 0 | 39 | A-Teil | 44 | 200 | 73063080 | 1.2 | ST | EUR | W44
44 | 1027583 |  | DW 25 Wandbefestigung 60 mm | NW. 180 | DW25DWB180 | 180 | 0 | 43 | A-Teil | 44 | 200 | 73063080 | 1.2 | ST | EUR | W44
44 | 2113604 |  | DW 25 Wandkonsole Typ 325 |  | DW25DWK325 | 0 | 0 | 85 | B-Teil | 44 | 200 | 73063080 | 2.428 | PA | EUR | W44
44 | 2113605 |  | DW 25 Wandkonsole Typ 475 |  | DW25DWK475 | 0 | 0 | 101 | B-Teil | 44 | 200 | 73063080 | 4.27 | PA | EUR | W44
44 | 2113606 |  | DW 25 Wandkonsole Typ 570 |  | DW25DWK570 | 0 | 0 | 168 | B-Teil | 44 | 200 | 73063080 | 4.27 | PA | EUR | W44
44 | 2113607 |  | DW 25 Wandkonsole Typ 620 |  | DW25DWK620 | 0 | 0 | 175 | B-Teil | 44 | 200 | 73063080 | 4.446 | PA | EUR | W44
44 | 2113608 |  | DW 25 Wandkonsole Typ 720 |  | DW25DWK720 | 0 | 0 | 185 | B-Teil | 44 | 200 | 73063080 | 4.78 | PA | EUR | W44
44 | 2124585 |  | DW 25 Winkel 15 Grad | NW. 130 (AM180) | DW25WINKEL30130 | 130 | 0 | 98 | B-Teil | 44 | 200 | 73063080 | 1.4 | ST | EUR | W44
44 | 2124586 |  | DW 25 Winkel 15 Grad | NW. 150 (AM200) | DW25WINKEL30150 | 150 | 0 | 111 | B-Teil | 44 | 200 | 73063080 | 1.5 | ST | EUR | W44
44 | 2124587 |  | DW 25 Winkel 15 Grad | NW. 180 (AM230) | DW25WINKEL30180 | 180 | 0 | 129 | B-Teil | 44 | 200 | 73063080 | 1.55 | ST | EUR | W44
44 | 2124588 | 1030817 | DW 25 Winkel 30 Grad | NW. 130 (AM180) | DW25WINKEL30130 | 130 | 0 | 98 | A-Teil | 44 | 200 | 73063080 | 1.6 | ST | EUR | W44
44 | 2124589 | 1027569 | DW 25 Winkel 30 Grad | NW. 150 (AM200) | DW25WINKEL30150 | 150 | 0 | 111 | A-Teil | 44 | 200 | 73063080 | 1.6 | ST | EUR | W44
44 | 2124590 | 1027570 | DW 25 Winkel 30 Grad | NW. 180 (AM230) | DW25WINKEL30180 | 180 | 0 | 129 | A-Teil | 44 | 200 | 73063080 | 2.48 | ST | EUR | W44
44 | 2124591 | 1030818 | DW 25 Winkel 45 Grad | NW. 130 (AM180) | DW25WINKEL45130 | 130 | 0 | 98 | A-Teil | 44 | 200 | 73063080 | 1.58 | ST | EUR | W44
44 | 2124592 | 1028725 | DW 25 Winkel 45 Grad | NW. 150 (AM200) | DW25WINKEL45150 | 150 | 0 | 111 | A-Teil | 44 | 200 | 73063080 | 1.58 | ST | EUR | W44
44 | 2124593 | 1028745 | DW 25 Winkel 45 Grad | NW. 180 (AM230) | DW25WINKEL45180 | 180 | 0 | 129 | A-Teil | 44 | 200 | 73063080 | 2.4 | ST | EUR | W44
44 | 1030819 |  | DW 25 Winkel 90 Grad | NW. 130 (AM180) | DW25WINKEL90130 | 130 | 0 | 132 | B-Teil | 44 | 200 | 73063080 | 0 | ST | EUR | W44
44 | 1027572 |  | DW 25 Winkel 90 Grad | NW. 150 (AM200) | DW25WINKEL90150 | 150 | 0 | 145 | B-Teil | 44 | 200 | 73063080 | 0 | ST | EUR | W44
44 | 1027571 |  | DW 25 Winkel 90 Grad | NW. 180 (AM230) | DW25WINKEL90180 | 180 | 0 | 163 | B-Teil | 44 | 200 | 73063080 | 0 | ST | EUR | W44
44 | 2126149 |  | DW25 Grundbausatz DN 130 Energy Plus |  | DW25PAKET130Energy | 130 | 0 | 1465 | A-Teil | 44 | 200 | 73063080 | 0.1 | ST | EUR | W44
44 | 2126150 |  | DW25 Grundbausatz DN 150 Energy Plus |  | DW25PAKET150Energy | 150 | 0 | 1513 | A-Teil | 44 | 200 | 73072290 | 0.01 | ST | EUR | W44
44 | 2126151 |  | DW25 Grundbausatz DN 180 Energy Plus |  | DW25PAKET180Energy | 180 | 0 | 1706 | A-Teil | 44 | 200 | 73072290 | 0.01 | ST | EUR | W44
44 | 2126152 |  | DW 25 T-Stück 130 mm Green-Deal-Ready |  | DW25T-AIRJEKT130 | 130 | 0 | 387 | B-Teil | 44 | 200 | 73072290 | 0.01 | ST | EUR | W44
44 | 2126153 |  | DW 25 T-Stück 150 mm Green-Deal-Ready |  | DW25T-AIRJEKT150 | 150 | 0 | 399 | B-Teil | 44 | 200 | 73072290 | 0.01 | ST | EUR | W44
44 | 2126154 |  | DW 25 T-Stück 180 mm Green-Deal-Ready |  | DW25T-AIRJEKT180 | 180 | 0 | 410 | B-Teil | 44 | 200 | 73072290 | 0.01 | ST | EUR | W44
44 | 2122139 | 1030820 | DW 25 Winkel 90 Grad mit RV | NW. 130 (AM180) | DW25WINKEL90130RV | 130 | 0 | 196 | A-Teil | 44 | 200 | 73063080 | 2.48 | ST | EUR | W44
44 | 2122140 | 1028726 | DW 25 Winkel 90 Grad mit RV | NW. 150 (AM200) | DW25WINKEL90150RV | 150 | 0 | 224 | A-Teil | 44 | 200 | 73063080 | 2.48 | ST | EUR | W44
44 | 2122141 | 1028738 | DW 25 Winkel 90 Grad mit RV | NW. 180 (AM230) | DW25WINKEL90180 | 180 | 0 | 239 | A-Teil | 44 | 200 | 73063080 | 3.6 | ST | EUR | W44
44 | 2107543 |  | DW25 Grundbausatz ca. 3,0 m DN 130 |  | DW25PAKET130 | 130 | 0 | 910 | A-Teil | 44 | 200 | 73063080 | 0.1 | ST | EUR | W44
44 | 2107544 |  | DW25 Grundbausatz ca. 3,0 m DN 150 |  | DW25PAKET150 | 150 | 0 | 958 | A-Teil | 44 | 200 | 73072290 | 0.01 | ST | EUR | W44
44 | 2107545 |  | DW25 Grundbausatz ca. 3,0 m DN 180 |  | DW25PAKET180 | 180 | 0 | 1073 | A-Teil | 44 | 200 | 73072290 | 0.01 | ST | EUR | W44
44 | 1014143 |  | DW 25 Sparrenhalter statisch 130 mm |  | DW25SHS130 | 130 | 0 | 125 | B-Teil | 44 | 200 | 73063080 | 1 | ST | EUR | W44
44 | 1014145 |  | DW 25 Sparrenhalter statisch 150 mm |  | DW25SHS150 | 150 | 0 | 135 | B-Teil | 44 | 200 | 73063080 | 0.58 | ST | EUR | W44
44 | 2126164 |  | DW 25 Sparrenhalter statisch 180 mm |  | DW25SHS180 | 180 | 0 | 145 | B-Teil | 44 | 200 | 73063080 | 1 | ST | EUR | W44
44 | 1020880 |  | DW-STREAM Sparrenhalter L für A.M. 180 | NW. 130 | SDSHL130 | 130 | 0 | 78 | B-Teil | 44 | 200 | 73063080 | 1 | ST | EUR | W44
44 | 1017102 |  | DW-STREAM Sparrenhalter L für A.M. 200 | NW. 150 | SDSHL150 | 150 | 0 | 81 | B-Teil | 44 | 200 | 73063080 | 0.58 | ST | EUR | W44
44 | 1020882 |  | DW-STREAM Sparrenhalter L für A.M. 230 | NW. 180 | SDSHL180 | 180 | 0 | 85 | B-Teil | 44 | 200 | 73063080 | 1 | ST | EUR | W44
50 | 1028853 |  | Alu-Korsett für LB Stülpkopf bis 1250 mm | LB Universal 200 mm | LBSCHACHTKORSETT200200125 | 200 | 1.12 | 258.85 | B-Teil | 29 | 139 | 68099000 | 6.66 | ST | EUR | W7
50 | 1029148 |  | Alu-Korsett für LB Stülpkopf bis 1250 mm | LB Universal 220 mm | LBSCHACHTKORSETT220220125 | 220 | 1.63 | 262.41 | B-Teil | 29 | 139 | 68099000 | 6.76 | ST | EUR | W7
50 | 1029160 |  | Alu-Korsett für LB Stülpkopf bis 1250 mm | LB Universal 250 mm | LBSCHACHTKORSETT250250125 | 250 | 1.83 | 262.41 | B-Teil | 29 | 139 | 68099000 | 6.914 | ST | EUR | W7
50 | 1029172 |  | Alu-Korsett für LB Stülpkopf bis 1250 mm | LB Universal 280 mm | LBSCHACHTKORSETT280280125 | 280 | 2.03 | 273.98 | B-Teil | 29 | 139 | 68099000 | 7.064 | ST | EUR | W7
50 | 1029180 |  | Alu-Korsett für LB Stülpkopf bis 1250 mm | LB Universal 300 mm | LBSCHACHTKORSETT300300125 | 300 | 2.17 | 275.55 | B-Teil | 29 | 139 | 68099000 | 7.14 | ST | EUR | W7
50 | 1029184 |  | Alu-Korsett für LB Stülpkopf bis 1250 mm | LB Universal 310 mm | ALUKORSETT310310125 | 310 | 2.24 | 275.55 | B-Teil | 29 | 139 | 68099000 | 7.21 | ST | EUR | W7
50 | 1029192 |  | Alu-Korsett für LB Stülpkopf bis 1250 mm | LB Universal 330 mm | LBSCHACHTKORSETT330330125 | 330 | 2.37 | 296.48 | B-Teil | 29 | 139 | 68099000 | 7.31 | ST | EUR | W7
50 | 1029196 |  | Alu-Korsett für LB Stülpkopf bis 1250 mm | LB Universal 350 mm | LBSCHACHTKORSETT350350125 | 350 | 2.51 | 296.48 | B-Teil | 29 | 139 | 68099000 | 7.41 | ST | EUR | W7
50 | 1029208 |  | Alu-Korsett für LB Stülpkopf bis 1250 mm | LB Universal 400 mm | LBSCHACHTKORSETT400400125 | 400 | 2.84 | 299.15 | B-Teil | 29 | 139 | 68099000 | 7.67 | ST | EUR | W7
50 | 1029216 |  | Alu-Korsett für LB Stülpkopf bis 1250 mm | LB Universal 450 mm | LBSCHACHTKORSETT450450125 | 450 | 3.17 | 303.35 | B-Teil | 29 | 139 | 68099000 | 7.92 | ST | EUR | W7
50 | 1029139 |  | Alu-Korsett für LB Stülpkopf bis 1600 mm | LB Universal 200 mm | LBSCHACHTKORSETT200200160 | 200 | 1.12 | 289.32 | B-Teil | 29 | 139 | 68099000 | 8.34 | ST | EUR | W7
50 | 1029149 |  | Alu-Korsett für LB Stülpkopf bis 1600 mm | LB Universal 220 mm | LBSCHACHTKORSETT220220160 | 220 | 1.63 | 292.06 | B-Teil | 29 | 139 | 68099000 | 8.47 | ST | EUR | W7
50 | 1029161 |  | Alu-Korsett für LB Stülpkopf bis 1600 mm | LB Universal 250 mm | LBSCHACHTKORSETT250250160 | 250 | 1.83 | 304.14 | B-Teil | 29 | 139 | 68099000 | 8.682 | ST | EUR | W7
50 | 1029173 |  | Alu-Korsett für LB Stülpkopf bis 1600 mm | LB Universal 280 mm | LBSCHACHTKORSETT280280160 | 280 | 2.03 | 303.96 | B-Teil | 29 | 139 | 68099000 | 8.88 | ST | EUR | W7
50 | 1029181 |  | Alu-Korsett für LB Stülpkopf bis 1600 mm | LB Universal 300 mm | LBSCHACHTKORSETT300300160 | 300 | 2.17 | 305.6 | B-Teil | 29 | 139 | 68099000 | 9.02 | ST | EUR | W7
50 | 1029185 |  | Alu-Korsett für LB Stülpkopf bis 1600 mm | LB Universal 310 mm | LBSCHACHTKORSETT310310160 | 310 | 2.24 | 305.6 | B-Teil | 29 | 139 | 68099000 | 9.09 | ST | EUR | W7
50 | 1029193 |  | Alu-Korsett für LB Stülpkopf bis 1600 mm | LB Universal 330 mm | LBSCHACHTKORSETT330330160 | 330 | 2.37 | 315.15 | B-Teil | 29 | 139 | 68099000 | 9.22 | ST | EUR | W7
50 | 1029197 |  | Alu-Korsett für LB Stülpkopf bis 1600 mm | LB Universal 350 mm | LBSCHACHTKORSETT350350160 | 350 | 2.51 | 315.15 | B-Teil | 29 | 139 | 68099000 | 9.36 | ST | EUR | W7
50 | 1029209 |  | Alu-Korsett für LB Stülpkopf bis 1600 mm | LB Universal 400 mm | LBSCHACHTKORSETT400400160 | 400 | 2.84 | 325.19 | B-Teil | 29 | 139 | 68099000 | 9.69 | ST | EUR | W7
50 | 1029217 |  | Alu-Korsett für LB Stülpkopf bis 1600 mm | LB Universal 450 mm | LBSCHACHTKORSETT450450160 | 450 | 3.17 | 335.48 | B-Teil | 29 | 139 | 68099000 | 10.02 | ST | EUR | W7
50 | 1028854 |  | Alu-Korsett für LB Stülpkopf bis 2000 mm | LB Universal 200 mm | LBSCHACHTKORSETT200200200 | 200 | 1.12 | 294.34 | B-Teil | 29 | 139 | 68099000 | 9.4 | ST | EUR | W7
50 | 1029150 |  | Alu-Korsett für LB Stülpkopf bis 2000 mm | LB Universal 220 mm | LBSCHACHTKORSETT220220200 | 220 | 1.63 | 347.77 | B-Teil | 29 | 139 | 68099000 | 9.54 | ST | EUR | W7
50 | 1029162 |  | Alu-Korsett für LB Stülpkopf bis 2000 mm | LB Universal 250 mm | LBSCHACHTKORSETT250250200 | 250 | 1.83 | 347.77 | B-Teil | 29 | 139 | 68099000 | 9.75 | ST | EUR | W7
50 | 1029174 |  | Alu-Korsett für LB Stülpkopf bis 2000 mm | LB Universal 280 mm | LBSCHACHTKORSETT280280200 | 280 | 2.03 | 349.86 | B-Teil | 29 | 139 | 68099000 | 9.95 | ST | EUR | W7
50 | 1029182 |  | Alu-Korsett für LB Stülpkopf bis 2000 mm | LB Universal 300 mm | LBSCHACHTKORSETT300300200 | 300 | 2.17 | 351.41 | B-Teil | 29 | 139 | 68099000 | 10.09 | ST | EUR | W7
50 | 1029186 |  | Alu-Korsett für LB Stülpkopf bis 2000 mm | LB Universal 310 mm | LBSCHACHTKORSETT310310200 | 310 | 2.24 | 353.39 | B-Teil | 29 | 139 | 68099000 | 10.16 | ST | EUR | W7
50 | 1029194 |  | Alu-Korsett für LB Stülpkopf bis 2000 mm | LB Universal 330 mm | LBSCHACHTKORSETT330330200 | 330 | 2.37 | 353.39 | B-Teil | 29 | 139 | 68099000 | 10.29 | ST | EUR | W7
50 | 1029198 |  | Alu-Korsett für LB Stülpkopf bis 2000 mm | LB Universal 350 mm | LBSCHACHTKORSETT350350200 | 350 | 2.51 | 374.03 | B-Teil | 29 | 139 | 68099000 | 10.43 | ST | EUR | W7
50 | 1029210 |  | Alu-Korsett für LB Stülpkopf bis 2000 mm | LB Universal 400 mm | LBSCHACHTKORSETT400400200 | 400 | 2.84 | 374.03 | B-Teil | 29 | 139 | 68099000 | 10.76 | ST | EUR | W7
50 | 1029218 |  | Alu-Korsett für LB Stülpkopf bis 2000 mm | LB Universal 450 mm | LBSCHACHTKORSETT450450200 | 450 | 3.17 | 374.03 | B-Teil | 29 | 139 | 68099000 | 11.09 | ST | EUR | W7
50 | 1028855 |  | Alu-Korsett für LB Stülpkopf bis 2500 mm | LB Universal 200 mm | LBSCHACHTKORSETT200200250 | 200 | 1.12 | 352.95 | B-Teil | 29 | 139 | 68099000 | 10.99 | ST | EUR | W7
50 | 1029151 |  | Alu-Korsett für LB Stülpkopf bis 2500 mm | LB Universal 220 mm | LBSCHACHTKORSETT220220250 | 220 | 1.63 | 388.63 | B-Teil | 29 | 139 | 68099000 | 11.13 | ST | EUR | W7
50 | 1029163 |  | Alu-Korsett für LB Stülpkopf bis 2500 mm | LB Universal 250 mm | LBSCHACHTKORSETT250250250 | 250 | 1.83 | 388.63 | B-Teil | 29 | 139 | 68099000 | 11.33 | ST | EUR | W7
50 | 1029175 |  | Alu-Korsett für LB Stülpkopf bis 2500 mm | LB Universal 280 mm | LBSCHACHTKORSETT280280250 | 280 | 2.03 | 390.69 | B-Teil | 29 | 139 | 68099000 | 11.53 | ST | EUR | W7
50 | 1029183 |  | Alu-Korsett für LB Stülpkopf bis 2500 mm | LB Universal 300 mm | LBSCHACHTKORSETT300300250 | 300 | 2.17 | 390.69 | B-Teil | 29 | 139 | 68099000 | 11.67 | ST | EUR | W7
50 | 1029187 |  | Alu-Korsett für LB Stülpkopf bis 2500 mm | LB Universal 310 mm | LBSCHACHTKORSETT310310250 | 310 | 2.24 | 390.69 | B-Teil | 29 | 139 | 68099000 | 11.74 | ST | EUR | W7
50 | 1029195 |  | Alu-Korsett für LB Stülpkopf bis 2500 mm | LB Universal 330 mm | LBSCHACHTKORSETT330330250 | 330 | 2.37 | 406.94 | B-Teil | 29 | 139 | 68099000 | 11.87 | ST | EUR | W7
50 | 1029199 |  | Alu-Korsett für LB Stülpkopf bis 2500 mm | LB Universal 350 mm | LBSCHACHTKORSETT350350250 | 350 | 2.51 | 410.03 | B-Teil | 29 | 139 | 68099000 | 12.01 | ST | EUR | W7
50 | 1029211 |  | Alu-Korsett für LB Stülpkopf bis 2500 mm | LB Universal 400 mm | LBSCHACHTKORSETT400400250 | 400 | 2.84 | 413.89 | B-Teil | 29 | 139 | 68099000 | 12.34 | ST | EUR | W7
50 | 1029219 |  | Alu-Korsett für LB Stülpkopf bis 2500 mm | LB Universal 450 mm | LBSCHACHTKORSETT450450250 | 450 | 3.17 | 418.03 | B-Teil | 29 | 139 | 68099000 | 12.67 | ST | EUR | W7
50 | 2115114 |  | Bogen 15° (1 Stück Schachtelement) | LB Universal 130 mm | LBUNI130UBO15 | 130 | 0.75 | 384.95 | B-Teil | 29 | 140 | 73063080 | 6.2 | ST | EUR | W7
50 | 1030611 |  | Bogen 15° (1 Stück Schachtelement) | LB Universal 150 mm | LBUNI150UBO15 | 150 | 0.83 | 396.84 | B-Teil | 29 | 140 | 73063080 | 6.6 | ST | EUR | W7
50 | 1030612 |  | Bogen 15° (1 Stück Schachtelement) | LB Universal 160 mm | LBUNI160UBO15 | 160 | 0.92 | 408.07 | B-Teil | 29 | 140 | 73063080 | 6.12 | ST | EUR | W7
50 | 1030613 |  | Bogen 15° (1 Stück Schachtelement) | LB Universal 180 mm | LBUNI180UBO15 | 180 | 1.01 | 408.07 | B-Teil | 29 | 140 | 73063080 | 7.53 | ST | EUR | W7
50 | 1030614 |  | Bogen 15° (1 Stück Schachtelement) | LB Universal 200 mm | LBUNI200UBO15 | 200 | 1.14 | 422.09 | B-Teil | 29 | 139 | 73063080 | 8.17 | ST | EUR | W7
50 | 1030615 |  | Bogen 15° (1 Stück Schachtelement) | LB Universal 250 mm | LBUNI250UBO15 | 250 | 1.48 | 450.1 | B-Teil | 29 | 140 | 73063080 | 8.55 | ST | EUR | W7
50 | 1030616 |  | Bogen 15° (1 Stück Schachtelement) | LB Universal 300 mm | LBUNI300UBO15 | 300 | 1.83 | 486.57 | B-Teil | 29 | 140 | 73063080 | 11.57 | ST | EUR | W7
50 | 2110523 |  | Bogen 30° (1 Stück Schachtelement) | LB Universal 130 mm | LBUNI130UBO30 | 130 | 0.76 | 384.95 | B-Teil | 29 | 140 | 73063080 | 1 | ST | EUR | W7
50 | 1030617 |  | Bogen 30° (1 Stück Schachtelement) | LB Universal 150 mm | LBUNI150UBO30 | 150 | 0.83 | 396.84 | A-Teil | 29 | 140 | 73063080 | 7.94 | ST | EUR | W7
50 | 1030618 |  | Bogen 30° (1 Stück Schachtelement) | LB Universal 160 mm | LBUNI160UBO30 | 160 | 0.92 | 408.07 | B-Teil | 29 | 140 | 73063080 | 8.38 | ST | EUR | W7
50 | 1030619 |  | Bogen 30° (1 Stück Schachtelement) | LB Universal 180 mm | LBUNI180UBO30 | 180 | 1.01 | 408.07 | A-Teil | 29 | 140 | 73063080 | 9.17 | ST | EUR | W7
50 | 1030620 |  | Bogen 30° (1 Stück Schachtelement) | LB Universal 200 mm | LBUNI200UBO30 | 200 | 1.14 | 422.09 | B-Teil | 29 | 140 | 73063080 | 10.02 | ST | EUR | W7
50 | 1030621 |  | Bogen 30° (1 Stück Schachtelement) | LB Universal 250 mm | LBUNI250UBO30 | 250 | 1.48 | 450.1 | B-Teil | 29 | 140 | 73063080 | 12.28 | ST | EUR | W7
50 | 1030622 |  | Bogen 30° (1 Stück Schachtelement) | LB Universal 300 mm | LBUNI300UBO30 | 300 | 1.83 | 486.57 | B-Teil | 29 | 140 | 73063080 | 14.71 | ST | EUR | W7
50 | 2115133 |  | Bogen 45° (1 Stück Schachtelement) | LB Universal 130 mm | LBUNI130UBO45 | 130 | 0.76 | 508.14 | B-Teil | 29 | 140 | 73063080 | 10 | ST | EUR | W7
50 | 1036470 |  | Bogen 45° (1 Stück Schachtelement) | LB Universal 150 mm | LBUNI150UBO45 | 150 | 0.9 | 515.89 | B-Teil | 29 | 140 | 73063080 | 10.8 | ST | EUR | W7
50 | 2114495 |  | Bogen 45° (1 Stück Schachtelement) | LB Universal 160 mm | LBUNI160UBO45 | 160 | 0.97 | 530.49 | B-Teil | 29 | 140 | 73063080 | 11.2 | ST | EUR | W7
50 | 2107765 |  | Bogen 45° (1 Stück Schachtelement) | LB Universal 180 mm | LBUNI180UBO45 | 180 | 1.11 | 530.49 | B-Teil | 29 | 140 | 73063080 | 11.6 | ST | EUR | W7
50 | 2108921 |  | Bogen 45° (1 Stück Schachtelement) | LB Universal 200 mm | LBUNI200UBO45 | 200 | 1.26 | 548.72 | B-Teil | 29 | 140 | 73063080 | 12 | ST | EUR | W7
50 | 2124770 |  | Bogen 45° (1 Stück Schachtelement) | LB Universal 250 mm | LBUNI250UBO45 | 250 | 1.65 | 585.13 | B-Teil | 29 | 140 | 73063080 | 14 | ST | EUR | W7
50 | 2124771 |  | Bogen 45° (1 Stück Schachtelement) | LB Universal 300 mm | LBUNI300UBO45 | 300 | 2.07 | 632.54 | B-Teil | 29 | 140 | 73063080 | 16.4 | ST | EUR | W7
50 | 1008551 |  | Edelstahltür 140/200 mm | LB Universal 120 mm | UPU140200 | 120 | 0 | 55.08 | A-Teil | 29 | 140 | 68069000 | 1.36 | ST | EUR | W7
50 | 1008560 |  | Edelstahltür 200/300 mm | LB Universal 120 mm | UPU200300 | 120 | 0 | 91.83 | A-Teil | 29 | 140 | 68069000 | 2.34 | ST | EUR | W7
50 | 2116095 |  | Fussteil Decke 1200 mm mit WF, RV + Kugelfang | LB Universal 300 mm | LBUNI300DECKE | 139 | 6.54 | 943.06 | B-Teil | 29 | 139 | 73063080 | 6.54 | ST | EUR | W7
50 | 2110566 |  | Grundpaket I Höhe 4,68 m mit Ablauf | LB Universal 130 mm | LBUNI130GP1 | 130 | 12.85 | 1518.42 | B-Teil | 29 | 140 | 73063080 | 1 | ST | EUR | W7
50 | 1030534 |  | Grundpaket I Höhe 4,68 m mit Ablauf | LB Universal 150 mm | LBUNI150GP1 | 150 | 14.28 | 1563.96 | B-Teil | 29 | 140 | 73063080 | 1 | ST | EUR | W7
50 | 1030546 |  | Grundpaket I Höhe 4,68 m mit Ablauf | LB Universal 160 mm | LBUNI160GP1 | 160 | 15.17 | 1674.27 | B-Teil | 29 | 140 | 73063080 | 1 | ST | EUR | W7
50 | 1030547 |  | Grundpaket I Höhe 4,68 m mit Ablauf | LB Universal 180 mm | LBUNI180GP1 | 180 | 16.55 | 1738.66 | B-Teil | 29 | 140 | 73063080 | 1 | ST | EUR | W7
50 | 1030548 |  | Grundpaket I Höhe 4,68 m mit Ablauf | LB Universal 200 mm | LBUNI200GP1 | 200 | 18.31 | 1900.98 | B-Teil | 29 | 140 | 73063080 | 1 | ST | EUR | W7
50 | 1030549 |  | Grundpaket I Höhe 4,68 m mit Ablauf | LB Universal 250 mm | LBUNI250GP1 | 250 | 23.66 | 2169.44 | B-Teil | 29 | 140 | 73063080 | 2 | ST | EUR | W7
50 | 1030550 |  | Grundpaket I Höhe 4,68 m mit Ablauf | LB Universal 300 mm | LBUNI300GP1 | 300 | 27.29 | 2386.61 | B-Teil | 29 | 140 | 73063080 | 1 | ST | EUR | W7
50 | 2104249 |  | Grundpaket II Höhe 4,68 m ohne Ablauf | LB Universal 130 mm | LBUNI130GP2 | 130 | 14.35 | 1518.42 | B-Teil | 29 | 140 | 73063080 | 1 | ST | EUR | W7
50 | 1030535 |  | Grundpaket II Höhe 4,68 m ohne Ablauf | LB Universal 150 mm | LBUNI150GP2 | 150 | 14.28 | 1563.96 | A-Teil | 29 | 140 | 73063080 | 1 | ST | EUR | W7
50 | 1030551 |  | Grundpaket II Höhe 4,68 m ohne Ablauf | LB Universal 160 mm | LBUNI160GP2 | 160 | 15.17 | 1642.38 | B-Teil | 29 | 140 | 73063080 | 144 | ST | EUR | W7
50 | 1030552 |  | Grundpaket II Höhe 4,68 m ohne Ablauf | LB Universal 180 mm | LBUNI180GP2 | 180 | 16.55 | 1738.66 | A-Teil | 29 | 140 | 73063080 | 1 | ST | EUR | W7
50 | 1030553 |  | Grundpaket II Höhe 4,68 m ohne Ablauf | LB Universal 200 mm | LBUNI200GP2 | 200 | 18.31 | 1900.98 | B-Teil | 29 | 140 | 73063080 | 1 | ST | EUR | W7
50 | 1030554 |  | Grundpaket II Höhe 4,68 m ohne Ablauf | LB Universal 250 mm | LBUNI250GP2 | 250 | 23.66 | 2169.44 | B-Teil | 29 | 140 | 73063080 | 1 | ST | EUR | W7
50 | 1030555 |  | Grundpaket II Höhe 4,68 m ohne Ablauf | LB Universal 300 mm | LBUNI300GP2 | 300 | 27.29 | 2386.61 | B-Teil | 29 | 140 | 73063080 | 191.88 | ST | EUR | W7
50 | 2101842 |  | Grundpaket III Höhe 4,71 m mit Kond.-gefäß | LB Universal 130 mm | LBUNI130GP3 | 130 | 13.39 | 1592.9 | B-Teil | 29 | 140 | 73063080 | 1 | ST | EUR | W7
50 | 1030536 |  | Grundpaket III Höhe 4,71 m mit Kond.-gefäß | LB Universal 150 mm | LBUNI150GP3 | 150 | 14.82 | 1642.15 | A-Teil | 29 | 140 | 73063080 | 1 | ST | EUR | W7
50 | 1030556 |  | Grundpaket III Höhe 4,71 m mit Kond.-gefäß | LB Universal 160 mm | LBUNI160GP3 | 160 | 15.49 | 1757.99 | B-Teil | 29 | 140 | 73063080 | 1 | ST | EUR | W7
50 | 1030557 |  | Grundpaket III Höhe 4,71 m mit Kond.-gefäß | LB Universal 180 mm | LBUNI180GP3 | 180 | 17 | 1825.6 | B-Teil | 29 | 140 | 73063080 | 1 | ST | EUR | W7
50 | 1030558 |  | Grundpaket III Höhe 4,71 m mit Kond.-gefäß | LB Universal 200 mm | LBUNI200GP3 | 200 | 18.63 | 1996.03 | B-Teil | 29 | 140 | 73063080 | 1 | ST | EUR | W7
50 | 1030559 |  | Grundpaket III Höhe 4,71 m mit Kond.-gefäß | LB Universal 250 mm | LBUNI250GP3 | 250 | 24.12 | 2277.9 | B-Teil | 29 | 140 | 73063080 | 1 | ST | EUR | W7
50 | 1030560 |  | Grundpaket III Höhe 4,71 m mit Kond.-gefäß | LB Universal 300 mm | LBUNI300GP3 | 300 | 28.24 | 2505.92 | B-Teil | 29 | 140 | 73063080 | 193.11 | ST | EUR | W7
50 | 1037363 |  | Schachtelement 1200 mm | LB Universal 130 mm | LBUNI1301200 | 130 | 2.72 | 298.89 | B-Teil | 29 | 140 | 73063080 | 1 | ST | EUR | W7
50 | 1030542 |  | Schachtelement 1200 mm | LB Universal 150 mm | LBUNI1501200 | 150 | 3.02 | 308.12 | A-Teil | 29 | 140 | 73063080 | 28.5 | ST | EUR | W7
50 | 1030586 |  | Schachtelement 1200 mm | LB Universal 160 mm | LBUNI1601200 | 160 | 3.24 | 332.31 | B-Teil | 29 | 140 | 73063080 | 31 | ST | EUR | W7
50 | 1030587 |  | Schachtelement 1200 mm | LB Universal 180 mm | LBUNI1801200 | 180 | 3.65 | 353.5 | A-Teil | 29 | 140 | 73063080 | 32 | ST | EUR | W7
50 | 1030588 |  | Schachtelement 1200 mm | LB Universal 200 mm | LBUNI2001200 | 200 | 4.05 | 401.67 | B-Teil | 29 | 140 | 73063080 | 1 | ST | EUR | W7
50 | 1030589 |  | Schachtelement 1200 mm | LB Universal 250 mm | LBUNI2501200 | 250 | 5.01 | 431.92 | B-Teil | 29 | 140 | 73063080 | 43 | ST | EUR | W7
50 | 1030590 |  | Schachtelement 1200 mm | LB Universal 300 mm | LBUNI3001200 | 300 | 6.08 | 497.94 | B-Teil | 29 | 140 | 73063080 | 1 | ST | EUR | W7
50 | 2102701 |  | Schachtelement 1200 mm Decke mit WF, RV + Kugelfang | LB Universal 130 mm | LBUNI130DECKE | 130 | 4.85 | 683.79 | B-Teil | 29 | 140 | 73063080 | 1 | ST | EUR | W7
50 | 2102702 |  | Schachtelement 1200 mm Decke mit WF, RV + Kugelfang | LB Universal 150 mm | LBUNI150DECKE | 150 | 5.01 | 715.93 | B-Teil | 29 | 140 | 73063080 | 1 | ST | EUR | W7
50 | 2102703 |  | Schachtelement 1200 mm Decke mit WF, RV + Kugelfang | LB Universal 160 mm | LBUNI160DECKE | 160 | 5.2 | 727.49 | B-Teil | 29 | 140 | 73063080 | 1 | ST | EUR | W7
50 | 2102704 |  | Schachtelement 1200 mm Decke mit WF, RV + Kugelfang | LB Universal 180 mm | LBUNI180DECKE | 180 | 5.38 | 753.21 | B-Teil | 29 | 140 | 73063080 | 1 | ST | EUR | W7
50 | 2102705 |  | Schachtelement 1200 mm Decke mit WF, RV + Kugelfang | LB Universal 200 mm | LBUNI200DECKE | 200 | 5.69 | 781.47 | B-Teil | 29 | 140 | 73063080 | 1 | ST | EUR | W7
50 | 2102706 |  | Schachtelement 1200 mm Decke mit WF, RV + Kugelfang | LB Universal 250 mm | LBUNI250DECKE | 250 | 5.71 | 857.31 | B-Teil | 29 | 140 | 73063080 | 1 | ST | EUR | W7
50 | 2107357 |  | Schachtelement 1200 mm Frontplatte lose | LB Universal 130 mm | LBUNI1301200O | 130 | 2.72 | 307.59 | B-Teil | 29 | 140 | 73063080 | 1 | ST | EUR | W7
50 | 1030543 |  | Schachtelement 1200 mm Frontplatte lose | LB Universal 150 mm | LBUNI1501200O | 150 | 3.02 | 317.08 | A-Teil | 29 | 140 | 73063080 | 1 | ST | EUR | W7
50 | 1030592 |  | Schachtelement 1200 mm Frontplatte lose | LB Universal 160 mm | LBUNI1601200O | 160 | 3.24 | 341.82 | B-Teil | 29 | 140 | 73063080 | 30.5 | ST | EUR | W7
50 | 1030593 |  | Schachtelement 1200 mm Frontplatte lose | LB Universal 180 mm | LBUNI1801200O | 180 | 3.65 | 363.79 | A-Teil | 29 | 140 | 73063080 | 1 | ST | EUR | W7
50 | 1030594 |  | Schachtelement 1200 mm Frontplatte lose | LB Universal 200 mm | LBUNI2001200O | 200 | 4.05 | 413.35 | B-Teil | 29 | 140 | 73063080 | 37 | ST | EUR | W7
50 | 1030595 |  | Schachtelement 1200 mm Frontplatte lose | LB Universal 250 mm | LBUNI2501200O | 250 | 5.01 | 444.51 | B-Teil | 29 | 140 | 73063080 | 1 | ST | EUR | W7
50 | 1030596 |  | Schachtelement 1200 mm Frontplatte lose | LB Universal 300 mm | LBUNI3001200O | 300 | 6.08 | 512.44 | B-Teil | 29 | 140 | 73063080 | 1 | ST | EUR | W7
50 | 1039373 |  | Schachtelement 1200 mm mit FA 90° | LB Universal 130 mm | LBUNI130UF90 | 130 | 3.38 | 355.03 | B-Teil | 29 | 140 | 73063080 | 1 | ST | EUR | W7
50 | 1030541 |  | Schachtelement 1200 mm mit FA 90° | LB Universal 150 mm | LBUNI150UF90 | 150 | 3.76 | 366 | A-Teil | 29 | 140 | 73063080 | 4 | ST | EUR | W7
50 | 1030581 |  | Schachtelement 1200 mm mit FA 90° | LB Universal 160 mm | LBUNI160UF90 | 160 | 3.79 | 391.21 | B-Teil | 29 | 140 | 73063080 | 4 | ST | EUR | W7
50 | 1030582 |  | Schachtelement 1200 mm mit FA 90° | LB Universal 180 mm | LBUNI180UF90 | 180 | 4.3 | 416.47 | A-Teil | 29 | 140 | 73063080 | 4.5 | ST | EUR | W7
50 | 1030583 |  | Schachtelement 1200 mm mit FA 90° | LB Universal 200 mm | LBUNI200UF90 | 200 | 4.81 | 431.89 | B-Teil | 29 | 140 | 73063080 | 5 | ST | EUR | W7
50 | 1030584 |  | Schachtelement 1200 mm mit FA 90° | LB Universal 250 mm | LBUNI250UF90 | 250 | 6.39 | 551.09 | B-Teil | 29 | 140 | 73063080 | 6.5 | ST | EUR | W7
50 | 1030585 |  | Schachtelement 1200 mm mit FA 90° | LB Universal 300 mm | LBUNI300UF90 | 300 | 6.44 | 562.3 | B-Teil | 29 | 140 | 73063080 | 7 | ST | EUR | W7
50 | 2107371 |  | Schachtelement 1200 mm mit Kond.-gefäß mit RV | LB Universal 130 mm | LBUNI130URG | 130 | 4.5 | 614.05 | B-Teil | 29 | 140 | 73063080 | 1 | ST | EUR | W7
50 | 1030539 |  | Schachtelement 1200 mm mit Kond.-gefäß mit RV | LB Universal 150 mm | LBUNI150URG | 150 | 5.01 | 633.03 | B-Teil | 29 | 140 | 73063080 | 25 | ST | EUR | W7
50 | 1030571 |  | Schachtelement 1200 mm mit Kond.-gefäß mit RV | LB Universal 160 mm | LBUNI160URG | 160 | 5.2 | 647.31 | B-Teil | 29 | 140 | 73063080 | 1 | ST | EUR | W7
50 | 1030572 |  | Schachtelement 1200 mm mit Kond.-gefäß mit RV | LB Universal 180 mm | LBUNI180URG | 180 | 5.38 | 677.31 | B-Teil | 29 | 140 | 73063080 | 1 | ST | EUR | W7
50 | 1030573 |  | Schachtelement 1200 mm mit Kond.-gefäß mit RV | LB Universal 200 mm | LBUNI200URG | 200 | 5.69 | 723.05 | B-Teil | 29 | 140 | 73063080 | 1 | ST | EUR | W7
50 | 1030574 |  | Schachtelement 1200 mm mit Kond.-gefäß mit RV | LB Universal 250 mm | LBUNI250URG | 250 | 5.71 | 800.21 | B-Teil | 29 | 140 | 73063080 | 1 | ST | EUR | W7
50 | 1030575 |  | Schachtelement 1200 mm mit Kond.-gefäß mit RV | LB Universal 300 mm | LBUNI300URG | 300 | 7.64 | 894.51 | B-Teil | 29 | 140 | 73063080 | 1 | ST | EUR | W7
50 | 1036473 |  | Schachtelement 600 mm | LB Universal 130 mm | LBUNI130600 | 130 | 1.36 | 181.74 | B-Teil | 29 | 140 | 73063080 | 1 | ST | EUR | W7
50 | 1030544 |  | Schachtelement 600 mm | LB Universal 150 mm | LBUNI150600 | 150 | 1.51 | 187.36 | A-Teil | 29 | 140 | 73063080 | 15 | ST | EUR | W7
50 | 1030597 |  | Schachtelement 600 mm | LB Universal 160 mm | LBUNI160600 | 160 | 1.62 | 199.64 | B-Teil | 29 | 139 | 73063080 | 26 | ST | EUR | W7
50 | 1030598 |  | Schachtelement 600 mm | LB Universal 180 mm | LBUNI180600 | 180 | 1.83 | 210.4 | A-Teil | 29 | 999 | 73063080 | 17 | ST | EUR | W7
50 | 1030599 |  | Schachtelement 600 mm | LB Universal 200 mm | LBUNI200600 | 200 | 2.03 | 225.75 | B-Teil | 29 | 999 | 73063080 | 1 | ST | EUR | W7
50 | 1030600 |  | Schachtelement 600 mm | LB Universal 250 mm | LBUNI250600 | 250 | 2.51 | 267.23 | B-Teil | 29 | 999 | 73063080 | 1 | ST | EUR | W7
50 | 1030601 |  | Schachtelement 600 mm | LB Universal 300 mm | LBUNI300600 | 300 | 3.04 | 304.09 | B-Teil | 29 | 999 | 73063080 | 1 | ST | EUR | W7
50 | 2107098 |  | Schachtelement 600 mm Frontplatte lose | LB Universal 130 mm | LBUNI130600O | 130 | 1.36 | 189.64 | B-Teil | 29 | 140 | 73063080 | 1 | ST | EUR | W7
50 | 1030545 |  | Schachtelement 600 mm Frontplatte lose | LB Universal 150 mm | LBUNI150600O | 150 | 1.51 | 195.51 | A-Teil | 29 | 140 | 73063080 | 1 | ST | EUR | W7
50 | 1030602 |  | Schachtelement 600 mm Frontplatte lose | LB Universal 160 mm | LBUNI160600O | 160 | 1.62 | 208.33 | B-Teil | 29 | 140 | 73063080 | 26 | ST | EUR | W7
50 | 1030603 |  | Schachtelement 600 mm Frontplatte lose | LB Universal 180 mm | LBUNI180600O | 180 | 1.83 | 219.57 | B-Teil | 29 | 140 | 73063080 | 1 | ST | EUR | W7
50 | 1030604 |  | Schachtelement 600 mm Frontplatte lose | LB Universal 200 mm | LBUNI200600O | 200 | 2.03 | 235.57 | B-Teil | 29 | 140 | 73063080 | 18.5 | ST | EUR | W7
50 | 1030605 |  | Schachtelement 600 mm Frontplatte lose | LB Universal 250 mm | LBUNI250600O | 250 | 2.51 | 278.84 | B-Teil | 29 | 140 | 73063080 | 1 | ST | EUR | W7
50 | 1030606 |  | Schachtelement 600 mm Frontplatte lose | LB Universal 300 mm | LBUNI300600O | 300 | 3.04 | 317.3 | B-Teil | 29 | 140 | 73063080 | 1 | ST | EUR | W7
50 | 1039371 |  | Schachtelement 600 mm mit Ablauf mit RV | LB Universal 130 mm | LBUNI130URK | 130 | 2.41 | 388.05 | B-Teil | 29 | 140 | 73063080 | 1 | ST | EUR | W7
50 | 1030537 |  | Schachtelement 600 mm mit Ablauf mit RV | LB Universal 150 mm | LBUNI150URK | 150 | 2.68 | 400.08 | B-Teil | 29 | 140 | 73063080 | 1 | ST | EUR | W7
50 | 1030561 |  | Schachtelement 600 mm mit Ablauf mit RV | LB Universal 160 mm | LBUNI160URK | 160 | 2.85 | 407.24 | B-Teil | 29 | 140 | 73063080 | 1 | ST | EUR | W7
50 | 1030565 |  | Schachtelement 600 mm mit Ablauf mit RV | LB Universal 180 mm | LBUNI180URK | 180 | 3.02 | 414.39 | B-Teil | 29 | 140 | 73063080 | 19 | ST | EUR | W7
50 | 1030562 |  | Schachtelement 600 mm mit Ablauf mit RV | LB Universal 200 mm | LBUNI200URK | 200 | 3.4 | 452.99 | B-Teil | 29 | 140 | 73063080 | 1 | ST | EUR | W7
50 | 1030563 |  | Schachtelement 600 mm mit Ablauf mit RV | LB Universal 250 mm | LBUNI250URK | 250 | 5.34 | 487.28 | B-Teil | 29 | 140 | 73063080 | 1 | ST | EUR | W7
50 | 1030564 |  | Schachtelement 600 mm mit Ablauf mit RV | LB Universal 300 mm | LBUNI300URK | 300 | 6.4 | 504.41 | B-Teil | 29 | 140 | 73063080 | 1 | ST | EUR | W7
50 | 1039372 |  | Schachtelement 600 mm mit Reinigung | LB Universal 130 mm | LBUNI130UPD | 130 | 2.54 | 314.82 | B-Teil | 29 | 140 | 73063080 | 1 | ST | EUR | W7
50 | 1030540 |  | Schachtelement 600 mm mit Reinigung | LB Universal 150 mm | LBUNI150UPD | 150 | 2.82 | 324.62 | A-Teil | 29 | 140 | 73063080 | 1 | ST | EUR | W7
50 | 1030576 |  | Schachtelement 600 mm mit Reinigung | LB Universal 160 mm | LBUNI160UPD | 160 | 2.9 | 343.88 | B-Teil | 29 | 140 | 73063080 | 18.6 | ST | EUR | W7
50 | 1030577 |  | Schachtelement 600 mm mit Reinigung | LB Universal 180 mm | LBUNI180UPD | 180 | 3.04 | 378.28 | A-Teil | 29 | 140 | 73063080 | 1 | ST | EUR | W7
50 | 1030578 |  | Schachtelement 600 mm mit Reinigung | LB Universal 200 mm | LBUNI200UPD | 200 | 3.27 | 420.9 | B-Teil | 29 | 140 | 73063080 | 18 | ST | EUR | W7
50 | 1030579 |  | Schachtelement 600 mm mit Reinigung | LB Universal 250 mm | LBUNI250UPD | 250 | 5.22 | 478.68 | B-Teil | 29 | 140 | 73063080 | 1 | ST | EUR | W7
50 | 1030580 |  | Schachtelement 600 mm mit Reinigung | LB Universal 300 mm | LBUNI300UPD | 300 | 7 | 504.81 | B-Teil | 29 | 140 | 73063080 | 1 | ST | EUR | W7
50 | 2107103 |  | Schachtelement 600 mm ohne Ablauf mit RV | LB Universal 130 mm | LBUNI130URO | 130 | 2.54 | 380.86 | B-Teil | 29 | 140 | 73063080 | 1 | ST | EUR | W7
50 | 1030538 |  | Schachtelement 600 mm ohne Ablauf mit RV | LB Universal 150 mm | LBUNI150URO | 150 | 2.82 | 392.63 | A-Teil | 29 | 140 | 73063080 | 1 | ST | EUR | W7
50 | 1030566 |  | Schachtelement 600 mm ohne Ablauf mit RV | LB Universal 160 mm | LBUNI160URO | 160 | 2.9 | 399.64 | B-Teil | 29 | 140 | 73063080 | 19 | ST | EUR | W7
50 | 1030567 |  | Schachtelement 600 mm ohne Ablauf mit RV | LB Universal 180 mm | LBUNI180URO | 180 | 3.04 | 406.64 | B-Teil | 29 | 140 | 73063080 | 1 | ST | EUR | W7
50 | 1030568 |  | Schachtelement 600 mm ohne Ablauf mit RV | LB Universal 200 mm | LBUNI200URO | 200 | 3.27 | 444.51 | B-Teil | 29 | 140 | 73063080 | 1 | ST | EUR | W7
50 | 1030569 |  | Schachtelement 600 mm ohne Ablauf mit RV | LB Universal 250 mm | LBUNI250URO | 250 | 5.22 | 478.16 | B-Teil | 29 | 140 | 73063080 | 1 | ST | EUR | W7
50 | 1030570 |  | Schachtelement 600 mm ohne Ablauf mit RV | LB Universal 300 mm | LBUNI300URO | 300 | 7 | 494.99 | B-Teil | 29 | 140 | 73063080 | 24.6 | ST | EUR | W7
50 | 1028996 |  | Stülpkopf Typ "ES" Edelstahl bis 1250 mm | LB Universal 250 mm | LBSTÜLP200250125ES | 250 | 8.61 | 1303.55 | B-Teil | 29 | 139 | 68099000 | 24 | ST | EUR | W7
50 | 1029000 |  | Stülpkopf Typ "ES" Edelstahl bis 1250 mm | LB Universal 310 mm | LBSTÜLP260310125ES | 310 | 10.04 | 1454.25 | B-Teil | 29 | 139 | 68099000 | 24 | ST | EUR | W7
50 | 1029005 |  | Stülpkopf Typ "ES" Edelstahl bis 1250 mm | LB Universal 360 mm | LBSTÜLP320360125ES | 360 | 11.91 | 1484.51 | B-Teil | 29 | 139 | 68099000 | 24 | ST | EUR | W7
50 | 1029009 |  | Stülpkopf Typ "ES" Edelstahl bis 1250 mm | LB Universal 400 mm | LBSTÜLP375400125ES | 400 | 12.23 | 1484.51 | B-Teil | 29 | 139 | 68099000 | 24 | ST | EUR | W7
50 | 1029013 |  | Stülpkopf Typ "ES" Edelstahl bis 1250 mm | LB Universal 500 mm | LBSTÜLP430500125ES | 500 | 15.42 | 1657.75 | B-Teil | 29 | 139 | 68099000 | 24 | ST | EUR | W7
50 | 1028997 |  | Stülpkopf Typ "ES" Edelstahl bis 1600 mm | LB Universal 250 mm | LBSTÜLP200250160ES | 250 | 11.29 | 1376.2 | B-Teil | 29 | 139 | 68099000 | 24 | ST | EUR | W7
50 | 1029001 |  | Stülpkopf Typ "ES" Edelstahl bis 1600 mm | LB Universal 310 mm | LBSTÜLP260310160ES | 310 | 13.16 | 1532.01 | B-Teil | 29 | 139 | 68099000 | 24 | ST | EUR | W7
50 | 1029006 |  | Stülpkopf Typ "ES" Edelstahl bis 1600 mm | LB Universal 360 mm | LBSTÜLP320360160ES | 360 | 14.74 | 1566.67 | B-Teil | 29 | 139 | 68099000 | 24 | ST | EUR | W7
50 | 1029010 |  | Stülpkopf Typ "ES" Edelstahl bis 1600 mm | LB Universal 400 mm | LBSTÜLP375400160ES | 400 | 16.02 | 1566.67 | B-Teil | 29 | 139 | 68099000 | 24 | ST | EUR | W7
50 | 1029014 |  | Stülpkopf Typ "ES" Edelstahl bis 1600 mm | LB Universal 500 mm | LBSTÜLP430500160ES | 500 | 20.41 | 1756.58 | B-Teil | 29 | 139 | 68099000 | 24 | ST | EUR | W7
50 | 1028998 |  | Stülpkopf Typ "ES" Edelstahl bis 2000 mm | LB Universal 250 mm | LBSTÜLP200250200ES | 250 | 13.39 | 1432.15 | B-Teil | 29 | 139 | 68099000 | 27.8 | ST | EUR | W7
50 | 1029002 |  | Stülpkopf Typ "ES" Edelstahl bis 2000 mm | LB Universal 310 mm | LBSTÜLP260310200ES | 310 | 15.59 | 1587.97 | B-Teil | 29 | 139 | 68099000 | 24 | ST | EUR | W7
50 | 1029007 |  | Stülpkopf Typ "ES" Edelstahl bis 2000 mm | LB Universal 360 mm | LBSTÜLP320360200ES | 360 | 17.45 | 1622.64 | B-Teil | 29 | 139 | 68099000 | 24 | ST | EUR | W7
50 | 1029011 |  | Stülpkopf Typ "ES" Edelstahl bis 2000 mm | LB Universal 400 mm | LBSTÜLP375400200ES | 400 | 18.93 | 1622.64 | B-Teil | 29 | 139 | 68099000 | 24 | ST | EUR | W7
50 | 1029015 |  | Stülpkopf Typ "ES" Edelstahl bis 2000 mm | LB Universal 500 mm | LBSTÜLP430500200ES | 500 | 23.86 | 1780.86 | B-Teil | 29 | 139 | 68099000 | 24 | ST | EUR | W7
50 | 1028999 |  | Stülpkopf Typ "ES" Edelstahl bis 2500 mm | LB Universal 250 mm | LBSTÜLP200250250ES | 250 | 16.02 | 1559.1 | B-Teil | 29 | 139 | 68099000 | 41.57 | ST | EUR | W7
50 | 1029003 |  | Stülpkopf Typ "ES" Edelstahl bis 2500 mm | LB Universal 310 mm | LBSTÜLP260310250ES | 310 | 18.62 | 1600.97 | B-Teil | 29 | 139 | 68099000 | 24 | ST | EUR | W7
50 | 1029008 |  | Stülpkopf Typ "ES" Edelstahl bis 2500 mm | LB Universal 360 mm | LBSTÜLP320360250ES | 360 | 20.81 | 1688.94 | B-Teil | 29 | 139 | 68099000 | 24 | ST | EUR | W7
50 | 1029012 |  | Stülpkopf Typ "ES" Edelstahl bis 2500 mm | LB Universal 400 mm | LBSTÜLP375400250ES | 400 | 22.57 | 1688.94 | B-Teil | 29 | 139 | 68099000 | 24 | ST | EUR | W7
50 | 1029016 |  | Stülpkopf Typ "ES" Edelstahl bis 2500 mm | LB Universal 500 mm | LBSTÜLP430500250ES | 500 | 28.18 | 1867.14 | B-Teil | 29 | 139 | 68099000 | 24 | ST | EUR | W7
50 | 1029021 |  | Stülpkopf Typ "K" grau bis 1250 mm | LB Universal 250 mm | LBSTÜLP200250125K | 250 | 1.08 | 891.43 | B-Teil | 29 | 139 | 68099000 | 24 | ST | EUR | W7
50 | 1029025 |  | Stülpkopf Typ "K" grau bis 1250 mm | LB Universal 310 mm | LBSTÜLP260310125K | 310 | 1.37 | 940.55 | B-Teil | 29 | 139 | 68099000 | 24 | ST | EUR | W7
50 | 1029028 |  | Stülpkopf Typ "K" grau bis 1250 mm | LB Universal 360 mm | LBSTÜLP320360125K | 360 | 1.65 | 1044.9 | B-Teil | 29 | 139 | 68099000 | 24 | ST | EUR | W7
50 | 1029032 |  | Stülpkopf Typ "K" grau bis 1250 mm | LB Universal 400 mm | LBSTÜLP375400125K | 400 | 1.99 | 1095.95 | B-Teil | 29 | 139 | 68099000 | 24 | ST | EUR | W7
50 | 1029036 |  | Stülpkopf Typ "K" grau bis 1250 mm | LB Universal 500 mm | LBSTÜLP430500125K | 500 | 3.2 | 1186.08 | B-Teil | 29 | 139 | 68099000 | 24 | ST | EUR | W7
50 | 1029022 |  | Stülpkopf Typ "K" grau bis 1600 mm | LB Universal 250 mm | LBSTÜLP200250160K | 250 | 1.08 | 1404.97 | B-Teil | 29 | 139 | 68099000 | 24 | ST | EUR | W7
50 | 1029026 |  | Stülpkopf Typ "K" grau bis 1600 mm | LB Universal 310 mm | LBSTÜLP260310160K | 310 | 1.37 | 1452.72 | B-Teil | 29 | 139 | 68099000 | 24 | ST | EUR | W7
50 | 1029029 |  | Stülpkopf Typ "K" grau bis 1600 mm | LB Universal 360 mm | LBSTÜLP320360160K | 360 | 1.65 | 1527.12 | B-Teil | 29 | 139 | 68099000 | 24 | ST | EUR | W7
50 | 1029033 |  | Stülpkopf Typ "K" grau bis 1600 mm | LB Universal 400 mm | LBSTÜLP375400160K | 400 | 1.99 | 1683.54 | B-Teil | 29 | 139 | 68099000 | 24 | ST | EUR | W7
50 | 1029037 |  | Stülpkopf Typ "K" grau bis 1600 mm | LB Universal 500 mm | LBSTÜLP430500160K | 500 | 3.2 | 1781.82 | B-Teil | 29 | 139 | 68099000 | 24 | ST | EUR | W7
50 | 1029023 |  | Stülpkopf Typ "K" grau bis 2000 mm | LB Universal 250 mm | LBSTÜLP200250200K | 250 | 1.08 | 1460.32 | B-Teil | 29 | 139 | 68099000 | 27.8 | ST | EUR | W7
50 | 1029027 |  | Stülpkopf Typ "K" grau bis 2000 mm | LB Universal 310 mm | LBSTÜLP260310200K | 310 | 1.37 | 1531.62 | B-Teil | 29 | 139 | 68099000 | 24 | ST | EUR | W7
50 | 1029030 |  | Stülpkopf Typ "K" grau bis 2000 mm | LB Universal 360 mm | LBSTÜLP320360200K | 360 | 1.65 | 1603.25 | B-Teil | 29 | 139 | 68099000 | 24 | ST | EUR | W7
50 | 1029034 |  | Stülpkopf Typ "K" grau bis 2000 mm | LB Universal 400 mm | LBSTÜLP375400200K | 400 | 1.99 | 1781.46 | B-Teil | 29 | 139 | 68099000 | 24 | ST | EUR | W7
50 | 1029038 |  | Stülpkopf Typ "K" grau bis 2000 mm | LB Universal 500 mm | LBSTÜLP430500200K | 500 | 3.2 | 1908.83 | B-Teil | 29 | 139 | 68099000 | 24 | ST | EUR | W7
50 | 1029024 |  | Stülpkopf Typ "K" grau bis 2500 mm | LB Universal 250 mm | LBSTÜLP200250250K | 250 | 1.08 | 1564.5 | B-Teil | 29 | 139 | 68099000 | 24 | ST | EUR | W7
50 | 1029004 |  | Stülpkopf Typ "K" grau bis 2500 mm | LB Universal 310 mm | LBSTÜLP260310250K | 310 | 1.37 | 1723.31 | B-Teil | 29 | 139 | 68099000 | 24 | ST | EUR | W7
50 | 1029031 |  | Stülpkopf Typ "K" grau bis 2500 mm | LB Universal 360 mm | LBSTÜLP320360250K | 360 | 1.65 | 1774.89 | B-Teil | 29 | 139 | 68099000 | 24 | ST | EUR | W7
50 | 1029035 |  | Stülpkopf Typ "K" grau bis 2500 mm | LB Universal 400 mm | LBSTÜLP375400250K | 400 | 1.99 | 1959.32 | B-Teil | 29 | 139 | 68099000 | 24 | ST | EUR | W7
50 | 1029039 |  | Stülpkopf Typ "K" grau bis 2500 mm | LB Universal 500 mm | LBSTÜLP430500250K | 500 | 3.2 | 2012.28 | B-Teil | 29 | 139 | 68099000 | 24 | ST | EUR | W7
50 | 1029044 |  | Stülpkopf Typ "KmF" rot mit Fuge bis 1250 mm | LB Universal 250 mm | LBSTÜLP200250125KMF | 250 | 1.08 | 1199.39 | B-Teil | 29 | 139 | 68099000 | 24 | ST | EUR | W7
50 | 1029048 |  | Stülpkopf Typ "KmF" rot mit Fuge bis 1250 mm | LB Universal 310 mm | LBSTÜLP260310125KMF | 310 | 1.37 | 1248.54 | B-Teil | 29 | 139 | 68099000 | 24 | ST | EUR | W7
50 | 1029052 |  | Stülpkopf Typ "KmF" rot mit Fuge bis 1250 mm | LB Universal 360 mm | LBSTÜLP320360125KMF | 360 | 1.65 | 1352.88 | B-Teil | 29 | 139 | 68099000 | 24 | ST | EUR | W7
50 | 1029056 |  | Stülpkopf Typ "KmF" rot mit Fuge bis 1250 mm | LB Universal 400 mm | LBSTÜLP375400125KMF | 400 | 1.99 | 1403.92 | B-Teil | 29 | 139 | 68099000 | 24 | ST | EUR | W7
50 | 1029060 |  | Stülpkopf Typ "KmF" rot mit Fuge bis 1250 mm | LB Universal 500 mm | LBSTÜLP430500125KMF | 500 | 3.2 | 1494.07 | B-Teil | 29 | 139 | 68099000 | 24 | ST | EUR | W7
50 | 1029045 |  | Stülpkopf Typ "KmF" rot mit Fuge bis 1600 mm | LB Universal 250 mm | LBSTÜLP200250160KMF | 250 | 1.08 | 1730.25 | B-Teil | 29 | 139 | 68099000 | 24 | ST | EUR | W7
50 | 1029049 |  | Stülpkopf Typ "KmF" rot mit Fuge bis 1600 mm | LB Universal 310 mm | LBSTÜLP260310160KMF | 310 | 1.37 | 1778 | B-Teil | 29 | 139 | 68099000 | 24 | ST | EUR | W7
50 | 1029053 |  | Stülpkopf Typ "KmF" rot mit Fuge bis 1600 mm | LB Universal 360 mm | LBSTÜLP320360160KMF | 360 | 1.65 | 1852.39 | B-Teil | 29 | 139 | 68099000 | 24 | ST | EUR | W7
50 | 1029057 |  | Stülpkopf Typ "KmF" rot mit Fuge bis 1600 mm | LB Universal 400 mm | LBSTÜLP375400160KMF | 400 | 1.99 | 2008.8 | B-Teil | 29 | 139 | 68099000 | 24 | ST | EUR | W7
50 | 1029061 |  | Stülpkopf Typ "KmF" rot mit Fuge bis 1600 mm | LB Universal 500 mm | LBSTÜLP430500160KMF | 500 | 3.2 | 2107.11 | B-Teil | 29 | 139 | 68099000 | 24 | ST | EUR | W7
50 | 1029046 |  | Stülpkopf Typ "KmF" rot mit Fuge bis 2000 mm | LB Universal 250 mm | LBSTÜLP200250200KMF | 250 | 1.08 | 1802.91 | B-Teil | 29 | 139 | 68099000 | 27.8 | ST | EUR | W7
50 | 1029050 |  | Stülpkopf Typ "KmF" rot mit Fuge bis 2000 mm | LB Universal 310 mm | LBSTÜLP260310200KMF | 310 | 1.37 | 1874.2 | B-Teil | 29 | 139 | 68099000 | 24 | ST | EUR | W7
50 | 1029054 |  | Stülpkopf Typ "KmF" rot mit Fuge bis 2000 mm | LB Universal 360 mm | LBSTÜLP320360200KMF | 360 | 1.65 | 1945.83 | B-Teil | 29 | 139 | 68099000 | 24 | ST | EUR | W7
50 | 1029058 |  | Stülpkopf Typ "KmF" rot mit Fuge bis 2000 mm | LB Universal 400 mm | LBSTÜLP375400200KMF | 400 | 1.99 | 2124.07 | B-Teil | 29 | 139 | 68099000 | 24 | ST | EUR | W7
50 | 1029062 |  | Stülpkopf Typ "KmF" rot mit Fuge bis 2000 mm | LB Universal 500 mm | LBSTÜLP430500200KMF | 500 | 3.2 | 2251.41 | B-Teil | 29 | 139 | 68099000 | 24 | ST | EUR | W7
50 | 1029047 |  | Stülpkopf Typ "KmF" rot mit Fuge bis 2500 mm | LB Universal 250 mm | LBSTÜLP200250250KMF | 250 | 1.08 | 1841.34 | B-Teil | 29 | 139 | 68099000 | 24 | ST | EUR | W7
50 | 1029051 |  | Stülpkopf Typ "KmF" rot mit Fuge bis 2500 mm | LB Universal 310 mm | LBSTÜLP260310250KMF | 310 | 1.37 | 2103.98 | B-Teil | 29 | 139 | 68099000 | 24 | ST | EUR | W7
50 | 1029055 |  | Stülpkopf Typ "KmF" rot mit Fuge bis 2500 mm | LB Universal 360 mm | LBSTÜLP320360250KMF | 360 | 1.65 | 2293.96 | B-Teil | 29 | 139 | 68099000 | 24 | ST | EUR | W7
50 | 1029059 |  | Stülpkopf Typ "KmF" rot mit Fuge bis 2500 mm | LB Universal 400 mm | LBSTÜLP375400250KMF | 400 | 1.99 | 2339.99 | B-Teil | 29 | 139 | 68099000 | 24 | ST | EUR | W7
50 | 1029063 |  | Stülpkopf Typ "KmF" rot mit Fuge bis 2500 mm | LB Universal 500 mm | LBSTÜLP430500250KMF | 500 | 3.2 | 2392.94 | B-Teil | 29 | 139 | 68099000 | 24 | ST | EUR | W7
50 | 1029068 |  | Stülpkopf Typ "KoF" rot ohne Fuge bis 1250 mm | LB Universal 250 mm | LBSTÜLP200250125KOF | 250 | 1.08 | 1078.29 | B-Teil | 29 | 139 | 68099000 | 24 | ST | EUR | W7
50 | 1029072 |  | Stülpkopf Typ "KoF" rot ohne Fuge bis 1250 mm | LB Universal 310 mm | LBSTÜLP260310125KOF | 310 | 1.37 | 1127.43 | B-Teil | 29 | 139 | 68099000 | 24 | ST | EUR | W7
50 | 1029076 |  | Stülpkopf Typ "KoF" rot ohne Fuge bis 1250 mm | LB Universal 360 mm | LBSTÜLP320360125KOF | 360 | 1.65 | 1231.79 | B-Teil | 29 | 139 | 68099000 | 24 | ST | EUR | W7
50 | 1029080 |  | Stülpkopf Typ "KoF" rot ohne Fuge bis 1250 mm | LB Universal 400 mm | LBSTÜLP375400125KOF | 400 | 1.99 | 1282.81 | B-Teil | 29 | 139 | 68099000 | 24 | ST | EUR | W7
50 | 1029084 |  | Stülpkopf Typ "KoF" rot ohne Fuge bis 1250 mm | LB Universal 500 mm | LBSTÜLP430500125KOF | 500 | 3.2 | 1372.96 | B-Teil | 29 | 139 | 68099000 | 24 | ST | EUR | W7
50 | 1029069 |  | Stülpkopf Typ "KoF" rot ohne Fuge bis 1600 mm | LB Universal 250 mm | LBSTÜLP200250160KOF | 250 | 1.08 | 1612.6 | B-Teil | 29 | 139 | 68099000 | 24 | ST | EUR | W7
50 | 1029073 |  | Stülpkopf Typ "KoF" rot ohne Fuge bis 1600 mm | LB Universal 310 mm | LBSTÜLP260310160KOF | 310 | 1.37 | 1660.35 | B-Teil | 29 | 139 | 68099000 | 24 | ST | EUR | W7
50 | 1029077 |  | Stülpkopf Typ "KoF" rot ohne Fuge bis 1600 mm | LB Universal 360 mm | LBSTÜLP320360160KOF | 360 | 1.65 | 1734.75 | B-Teil | 29 | 139 | 68099000 | 24 | ST | EUR | W7
50 | 1029081 |  | Stülpkopf Typ "KoF" rot ohne Fuge bis 1600 mm | LB Universal 400 mm | LBSTÜLP375400160KOF | 400 | 1.99 | 1891.18 | B-Teil | 29 | 139 | 68099000 | 24 | ST | EUR | W7
50 | 1029085 |  | Stülpkopf Typ "KoF" rot ohne Fuge bis 1600 mm | LB Universal 500 mm | LBSTÜLP430500160KOF | 500 | 3.2 | 1989.46 | B-Teil | 29 | 139 | 68099000 | 24 | ST | EUR | W7
50 | 1029070 |  | Stülpkopf Typ "KoF" rot ohne Fuge bis 2000 mm | LB Universal 250 mm | LBSTÜLP200250200KOF | 250 | 1.08 | 1685.27 | B-Teil | 29 | 139 | 68099000 | 27.8 | ST | EUR | W7
50 | 1029074 |  | Stülpkopf Typ "KoF" rot ohne Fuge bis 2000 mm | LB Universal 310 mm | LBSTÜLP260310200KOF | 310 | 1.37 | 1756.56 | B-Teil | 29 | 139 | 68099000 | 24 | ST | EUR | W7
50 | 1029078 |  | Stülpkopf Typ "KoF" rot ohne Fuge bis 2000 mm | LB Universal 360 mm | LBSTÜLP320360200KOF | 360 | 1.65 | 1828.19 | B-Teil | 29 | 139 | 68099000 | 24 | ST | EUR | W7
50 | 1029082 |  | Stülpkopf Typ "KoF" rot ohne Fuge bis 2000 mm | LB Universal 400 mm | LBSTÜLP375400200KOF | 400 | 1.99 | 2006.39 | B-Teil | 29 | 139 | 68099000 | 24 | ST | EUR | W7
50 | 1029086 |  | Stülpkopf Typ "KoF" rot ohne Fuge bis 2000 mm | LB Universal 500 mm | LBSTÜLP430500200KOF | 500 | 3.2 | 2133.74 | B-Teil | 29 | 139 | 68099000 | 24 | ST | EUR | W7
50 | 1029071 |  | Stülpkopf Typ "KoF" rot ohne Fuge bis 2500 mm | LB Universal 250 mm | LBSTÜLP200250250KOF | 250 | 1.08 | 1810.19 | B-Teil | 29 | 139 | 68099000 | 24 | ST | EUR | W7
50 | 1029075 |  | Stülpkopf Typ "KoF" rot ohne Fuge bis 2500 mm | LB Universal 310 mm | LBSTÜLP260310250KOF | 310 | 1.37 | 1969.03 | B-Teil | 29 | 139 | 68099000 | 24 | ST | EUR | W7
50 | 1029079 |  | Stülpkopf Typ "KoF" rot ohne Fuge bis 2500 mm | LB Universal 360 mm | LBSTÜLP320360250KOF | 360 | 1.65 | 2020.59 | B-Teil | 29 | 139 | 68099000 | 24 | ST | EUR | W7
50 | 1029083 |  | Stülpkopf Typ "KoF" rot ohne Fuge bis 2500 mm | LB Universal 400 mm | LBSTÜLP375400250KOF | 400 | 1.99 | 2205.04 | B-Teil | 29 | 139 | 68099000 | 24 | ST | EUR | W7
50 | 1029088 |  | Stülpkopf Typ "KoF" rot ohne Fuge bis 2500 mm | LB Universal 500 mm | LBSTÜLP430500250KOF | 500 | 3.2 | 2257.97 | B-Teil | 29 | 139 | 68099000 | 24 | ST | EUR | W7
50 | 1028834 |  | Stülpkopf Typ "S" anthrazit bis 1250 mm | LB Universal 250 mm | LBSTÜLP200250125S | 250 | 1.08 | 878.45 | B-Teil | 29 | 139 | 68099000 | 24 | ST | EUR | W7
50 | 1028835 |  | Stülpkopf Typ "S" anthrazit bis 1250 mm | LB Universal 310 mm | LBSTÜLP260310125S | 310 | 1.37 | 924.48 | B-Teil | 29 | 139 | 68099000 | 24 | ST | EUR | W7
50 | 1028836 |  | Stülpkopf Typ "S" anthrazit bis 1250 mm | LB Universal 360 mm | LBSTÜLP320360125S | 360 | 1.65 | 1026.21 | B-Teil | 29 | 139 | 68099000 | 24 | ST | EUR | W7
50 | 1028837 |  | Stülpkopf Typ "S" anthrazit bis 1250 mm | LB Universal 400 mm | LBSTÜLP375400125S | 400 | 1.99 | 1075.17 | B-Teil | 29 | 139 | 68099000 | 24 | ST | EUR | W7
50 | 1028838 |  | Stülpkopf Typ "S" anthrazit bis 1250 mm | LB Universal 500 mm | LBSTÜLP430500125S | 500 | 3.2 | 1160.13 | B-Teil | 29 | 139 | 68099000 | 24 | ST | EUR | W7
50 | 1028979 |  | Stülpkopf Typ "S" anthrazit bis 1600 mm | LB Universal 250 mm | LBSTÜLP200250160S | 250 | 1.08 | 1378.99 | B-Teil | 29 | 139 | 68099000 | 24 | ST | EUR | W7
50 | 1028980 |  | Stülpkopf Typ "S" anthrazit bis 1600 mm | LB Universal 310 mm | LBSTÜLP260310160S | 310 | 1.37 | 1420.52 | B-Teil | 29 | 139 | 68099000 | 24 | ST | EUR | W7
50 | 1028983 |  | Stülpkopf Typ "S" anthrazit bis 1600 mm | LB Universal 360 mm | LBSTÜLP320360160S | 360 | 1.65 | 1489.75 | B-Teil | 29 | 139 | 68099000 | 24 | ST | EUR | W7
50 | 1028986 |  | Stülpkopf Typ "S" anthrazit bis 1600 mm | LB Universal 400 mm | LBSTÜLP375400160S | 400 | 1.99 | 1642.01 | B-Teil | 29 | 139 | 68099000 | 24 | ST | EUR | W7
50 | 1028989 |  | Stülpkopf Typ "S" anthrazit bis 1600 mm | LB Universal 500 mm | LBSTÜLP430500160S | 500 | 3.2 | 1729.9 | B-Teil | 29 | 139 | 68099000 | 24 | ST | EUR | W7
50 | 1028856 |  | Stülpkopf Typ "S" anthrazit bis 2000 mm | LB Universal 250 mm | LBSTÜLP200250200S | 250 | 1.08 | 1434.37 | B-Teil | 29 | 139 | 68099000 | 27.8 | ST | EUR | W7
50 | 1028981 |  | Stülpkopf Typ "S" anthrazit bis 2000 mm | LB Universal 310 mm | LBSTÜLP260310200S | 310 | 1.37 | 1500.14 | B-Teil | 29 | 139 | 68099000 | 24 | ST | EUR | W7
50 | 1028984 |  | Stülpkopf Typ "S" anthrazit bis 2000 mm | LB Universal 360 mm | LBSTÜLP320360200S | 360 | 1.65 | 1565.9 | B-Teil | 29 | 139 | 68099000 | 24 | ST | EUR | W7
50 | 1028987 |  | Stülpkopf Typ "S" anthrazit bis 2000 mm | LB Universal 400 mm | LBSTÜLP375400200S | 400 | 1.99 | 1739.94 | B-Teil | 29 | 139 | 68099000 | 24 | ST | EUR | W7
50 | 1028990 |  | Stülpkopf Typ "S" anthrazit bis 2000 mm | LB Universal 500 mm | LBSTÜLP430500200S | 500 | 3.2 | 1856.9 | B-Teil | 29 | 139 | 68099000 | 24 | ST | EUR | W7
50 | 1028857 |  | Stülpkopf Typ "S" anthrazit bis 2500 mm | LB Universal 250 mm | LBSTÜLP200250250S | 250 | 1.08 | 1538.53 | B-Teil | 29 | 139 | 68099000 | 41.57 | ST | EUR | W7
50 | 1028982 |  | Stülpkopf Typ "S" anthrazit bis 2500 mm | LB Universal 310 mm | LBSTÜLP260310250S | 310 | 1.37 | 1691.83 | B-Teil | 29 | 139 | 68099000 | 24 | ST | EUR | W7
50 | 1028985 |  | Stülpkopf Typ "S" anthrazit bis 2500 mm | LB Universal 360 mm | LBSTÜLP320360250S | 360 | 1.65 | 1737.51 | B-Teil | 29 | 139 | 68099000 | 24 | ST | EUR | W7
50 | 1028988 |  | Stülpkopf Typ "S" anthrazit bis 2500 mm | LB Universal 400 mm | LBSTÜLP375400250S | 400 | 1.99 | 1917.81 | B-Teil | 29 | 139 | 68099000 | 24 | ST | EUR | W7
50 | 1028991 |  | Stülpkopf Typ "S" anthrazit bis 2500 mm | LB Universal 500 mm | LBSTÜLP430500250S | 500 | 3.2 | 1960.37 | B-Teil | 29 | 139 | 68099000 | 24 | ST | EUR | W7
50 | 1029117 |  | Stülpkopf Typ "TZ" Titanzink bis 1250 mm | LB Universal 250 mm | LBSTÜLP200250125TZ | 250 | 1.08 | 1373.89 | B-Teil | 29 | 139 | 68099000 | 24 | ST | EUR | W7
50 | 1029121 |  | Stülpkopf Typ "TZ" Titanzink bis 1250 mm | LB Universal 310 mm | LBSTÜLP260310125TZ | 310 | 1.37 | 1575.46 | B-Teil | 29 | 139 | 68099000 | 24 | ST | EUR | W7
50 | 1029125 |  | Stülpkopf Typ "TZ" Titanzink bis 1250 mm | LB Universal 360 mm | LBSTÜLP320360125TZ | 360 | 1.65 | 1609.47 | B-Teil | 29 | 139 | 68099000 | 24 | ST | EUR | W7
50 | 1029129 |  | Stülpkopf Typ "TZ" Titanzink bis 1250 mm | LB Universal 400 mm | LBSTÜLP375400125TZ | 400 | 1.99 | 1609.47 | B-Teil | 29 | 139 | 68099000 | 24 | ST | EUR | W7
50 | 1029133 |  | Stülpkopf Typ "TZ" Titanzink bis 1250 mm | LB Universal 500 mm | LBSTÜLP430500125TZ | 500 | 3.2 | 1841.13 | B-Teil | 29 | 139 | 68099000 | 24 | ST | EUR | W7
50 | 1029118 |  | Stülpkopf Typ "TZ" Titanzink bis 1600 mm | LB Universal 250 mm | LBSTÜLP200250160TZ | 250 | 1.08 | 1461.46 | B-Teil | 29 | 139 | 68099000 | 24 | ST | EUR | W7
50 | 1029122 |  | Stülpkopf Typ "TZ" Titanzink bis 1600 mm | LB Universal 310 mm | LBSTÜLP260310160TZ | 310 | 1.37 | 1668.15 | B-Teil | 29 | 139 | 68099000 | 24 | ST | EUR | W7
50 | 1029126 |  | Stülpkopf Typ "TZ" Titanzink bis 1600 mm | LB Universal 360 mm | LBSTÜLP320360160TZ | 360 | 1.65 | 1706.59 | B-Teil | 29 | 139 | 68099000 | 24 | ST | EUR | W7
50 | 1029130 |  | Stülpkopf Typ "TZ" Titanzink bis 1600 mm | LB Universal 400 mm | LBSTÜLP375400160TZ | 400 | 1.99 | 1706.59 | B-Teil | 29 | 139 | 68099000 | 24 | ST | EUR | W7
50 | 1029134 |  | Stülpkopf Typ "TZ" Titanzink bis 1600 mm | LB Universal 500 mm | LBSTÜLP430500160TZ | 500 | 3.2 | 1960.6 | B-Teil | 29 | 139 | 68099000 | 24 | ST | EUR | W7
50 | 1029119 |  | Stülpkopf Typ "TZ" Titanzink bis 2000 mm | LB Universal 250 mm | LBSTÜLP200250200TZ | 250 | 1.08 | 1532.44 | B-Teil | 29 | 139 | 68099000 | 27.8 | ST | EUR | W7
50 | 1029123 |  | Stülpkopf Typ "TZ" Titanzink bis 2000 mm | LB Universal 310 mm | LBSTÜLP260310200TZ | 310 | 1.37 | 1739.08 | B-Teil | 29 | 139 | 68099000 | 24 | ST | EUR | W7
50 | 1029127 |  | Stülpkopf Typ "TZ" Titanzink bis 2000 mm | LB Universal 360 mm | LBSTÜLP320360200TZ | 360 | 1.65 | 1777.53 | B-Teil | 29 | 139 | 68099000 | 24 | ST | EUR | W7
50 | 1029131 |  | Stülpkopf Typ "TZ" Titanzink bis 2000 mm | LB Universal 400 mm | LBSTÜLP375400200TZ | 400 | 1.99 | 1777.53 | B-Teil | 29 | 139 | 68099000 | 24 | ST | EUR | W7
50 | 1029135 |  | Stülpkopf Typ "TZ" Titanzink bis 2000 mm | LB Universal 500 mm | LBSTÜLP430500200TZ | 500 | 3.2 | 2003.56 | B-Teil | 29 | 139 | 68099000 | 24 | ST | EUR | W7
50 | 1029120 |  | Stülpkopf Typ "TZ" Titanzink bis 2500 mm | LB Universal 250 mm | LBSTÜLP200250250TZ | 250 | 1.08 | 1701.26 | B-Teil | 29 | 139 | 68099000 | 41.57 | ST | EUR | W7
50 | 1029124 |  | Stülpkopf Typ "TZ" Titanzink bis 2500 mm | LB Universal 310 mm | LBSTÜLP260310250TZ | 310 | 1.37 | 1747.59 | B-Teil | 29 | 139 | 68099000 | 24 | ST | EUR | W7
50 | 1029128 |  | Stülpkopf Typ "TZ" Titanzink bis 2500 mm | LB Universal 360 mm | LBSTÜLP320360250TZ | 360 | 1.65 | 1861.03 | B-Teil | 29 | 139 | 68099000 | 24 | ST | EUR | W7
50 | 1029132 |  | Stülpkopf Typ "TZ" Titanzink bis 2500 mm | LB Universal 400 mm | LBSTÜLP375400250TZ | 400 | 1.99 | 1861.03 | B-Teil | 29 | 139 | 68099000 | 24 | ST | EUR | W7
50 | 1029136 |  | Stülpkopf Typ "TZ" Titanzink bis 2500 mm | LB Universal 500 mm | LBSTÜLP430500250TZ | 500 | 3.2 | 2131.57 | B-Teil | 29 | 139 | 68099000 | 24 | ST | EUR | W7
50 | 1018922 |  | Übergang von LB Universal auf DW | LB Universal 130 mm | DFUNI130 | 130 | 4.42 | 381.93 | B-Teil | 45 | 144 | 73063080 | 5.92 | ST | EUR | W6
50 | 1018924 |  | Übergang von LB Universal auf DW | LB Universal 150 mm | DFUNI150 | 150 | 5.04 | 391.07 | A-Teil | 45 | 144 | 73063080 | 1.3 | ST | EUR | W6
50 | 1018925 |  | Übergang von LB Universal auf DW | LB Universal 160 mm | DFUNI160 | 160 | 5.27 | 422.6 | B-Teil | 45 | 144 | 73063080 | 7.04 | ST | EUR | W6
50 | 1018926 |  | Übergang von LB Universal auf DW | LB Universal 180 mm | DFUNI180 | 180 | 5.82 | 423.85 | A-Teil | 45 | 144 | 73063080 | 6.8 | ST | EUR | W6
50 | 1018927 |  | Übergang von LB Universal auf DW | LB Universal 200 mm | DFUNI200 | 200 | 6.9 | 473.94 | B-Teil | 45 | 144 | 73063080 | 8.55 | ST | EUR | W6
50 | 1018929 |  | Übergang von LB Universal auf DW | LB Universal 250 mm | DFUNI250 | 250 | 8.14 | 501.54 | B-Teil | 45 | 144 | 73063080 | 10.46 | ST | EUR | W6
50 | 1018930 |  | Übergang von LB Universal auf DW | LB Universal 300 mm | DFUNI300 | 300 | 10.62 | 549.12 | B-Teil | 45 | 144 | 73063080 | 14.05 | ST | EUR | W6
50 | 2120744 |  | Wandfutter doppelt 100 mm | LB Universal 130 mm | UWF1006130 | 130 | 0.5 | 57.44 | B-Teil | 29 | 140 | 68069000 | 0.5 | ST | EUR | W7
50 | 1008615 |  | Wandfutter doppelt 130 mm | LB Universal 130 mm | UWF1306 | 130 | 0.53 | 45.38 | B-Teil | 29 | 140 | 68069000 | 0.3 | ST | EUR | W7
50 | 1030875 |  | Wandfutter doppelt 130 mm | LB Universal 150 mm | UWF1306150 | 150 | 0.6 | 57.44 | B-Teil | 29 | 140 | 68069000 | 0.47 | ST | EUR | W7
50 | 1030876 |  | Wandfutter doppelt 130 mm | LB Universal 160 mm | UWF1306160 | 160 | 0.64 | 57.44 | B-Teil | 29 | 140 | 68069000 | 1 | ST | EUR | W7
50 | 1008613 |  | Wandfutter doppelt 150 mm | LB Universal 150 mm | UWF1506 | 150 | 0.6 | 36.04 | A-Teil | 29 | 140 | 68069000 | 0.64 | ST | EUR | W7
50 | 1030877 |  | Wandfutter doppelt 150 mm | LB Universal 160 mm | UWF1506160 | 160 | 0.64 | 57.44 | B-Teil | 29 | 140 | 68069000 | 0.5 | ST | EUR | W7
50 | 1030878 |  | Wandfutter doppelt 150 mm | LB Universal 180 mm | UWF1506180 | 180 | 0.72 | 57.44 | A-Teil | 29 | 140 | 68069000 | 0.75 | ST | EUR | W7
50 | 1030879 |  | Wandfutter doppelt 150 mm | LB Universal 200 mm | UWF1506200 | 200 | 0.81 | 57.44 | B-Teil | 29 | 140 | 68069000 | 1 | ST | EUR | W7
50 | 1008612 |  | Wandfutter doppelt 160 mm | LB Universal 160 mm | UWF1606 | 160 | 0.64 | 36.04 | B-Teil | 29 | 140 | 68069000 | 0.67 | ST | EUR | W7
50 | 1030880 |  | Wandfutter doppelt 160 mm | LB Universal 180 mm | UWF1606180 | 180 | 0.72 | 60.1 | B-Teil | 29 | 140 | 68069000 | 1 | ST | EUR | W7
50 | 1008607 |  | Wandfutter doppelt 180 mm | LB Universal 180 mm | UWF1806 | 180 | 0.72 | 46.07 | A-Teil | 29 | 140 | 68069000 | 0.7 | ST | EUR | W7
50 | 1030881 |  | Wandfutter doppelt 180 mm | LB Universal 200 mm | UWF1806200 | 200 | 0.81 | 62.77 | B-Teil | 29 | 140 | 68069000 | 1 | ST | EUR | W7
50 | 1030882 |  | Wandfutter doppelt 180 mm | LB Universal 250 mm | UWF1806250 | 250 | 1 | 62.77 | B-Teil | 29 | 140 | 68069000 | 0.9 | ST | EUR | W7
50 | 1008611 |  | Wandfutter doppelt 200 mm | LB Universal 200 mm | UWF2006 | 200 | 0.81 | 46.07 | B-Teil | 29 | 140 | 68069000 | 0.74 | ST | EUR | W7
50 | 1030883 |  | Wandfutter doppelt 200 mm | LB Universal 250 mm | UWF2006250 | 250 | 1 | 62.77 | B-Teil | 29 | 140 | 68069000 | 0.5 | ST | EUR | W7
50 | 1030884 |  | Wandfutter doppelt 200 mm | LB Universal 300 mm | UWF2006300 | 300 | 1.19 | 77.85 | B-Teil | 29 | 140 | 68069000 | 1 | ST | EUR | W7
50 | 1008617 |  | Wandfutter doppelt 250 mm | LB Universal 250 mm | UWF2506 | 250 | 1 | 50.09 | B-Teil | 29 | 140 | 68069000 | 0.53 | ST | EUR | W7
50 | 1030885 |  | Wandfutter doppelt 250 mm | LB Universal 300 mm | UWF2506300 | 300 | 1.19 | 77.85 | B-Teil | 29 | 140 | 68069000 | 1 | ST | EUR | W7
50 | 1011528 |  | Wandfutter doppelt 300 mm | LB Universal 300 mm | UWF3006 | 300 | 1.19 | 66.1 | B-Teil | 29 | 140 | 68069000 | 1 | ST | EUR | W7
50 | 1039374 |  | Wandfutter doppelt 80 mm | LB Universal 130 mm | UWF1306080 | 130 | 0.45 | 57.44 | B-Teil | 29 | 140 | 68069000 | 0.3 | ST | EUR | W7
50 | 2121229 |  | Schachtelement 575 mm Decke mit WF o. Kugelfang | LB Universal 130 mm | LBUNI130DECKEWF | 130 | 2.43 | 502.05 | B-Teil | 29 | 140 | 68069000 |  | ST | EUR | W7
50 | 2121230 |  | Schachtelement 575 mm Decke mit WF o. Kugelfang | LB Universal 150 mm | LBUNI150DECKEWF | 150 | 2.51 | 528.57 | B-Teil | 29 | 140 | 68069000 |  | ST | EUR | W7
50 | 2121231 |  | Schachtelement 575 mm Decke mit WF o. Kugelfang | LB Universal 160 mm | LBUNI160DECKEWF | 160 | 2.6 | 531.26 | B-Teil | 29 | 140 | 68069000 |  | ST | EUR | W7
50 | 2121232 |  | Schachtelement 575 mm Decke mit WF o. Kugelfang | LB Universal 180 mm | LBUNI180DECKEWF | 180 | 2.69 | 542.8 | B-Teil | 29 | 140 | 68069000 |  | ST | EUR | W7
50 | 2121233 |  | Schachtelement 575 mm Decke mit WF o. Kugelfang | LB Universal 200 mm | LBUNI200DECKEWF | 200 | 2.85 | 555.72 | B-Teil | 29 | 140 | 68069000 |  | ST | EUR | W7
50 | 2121234 |  | Schachtelement 575 mm Decke mit WF o. Kugelfang | LB Universal 250 mm | LBUNI250DECKEWF | 250 | 2.86 | 590.09 | B-Teil | 29 | 140 | 68069000 |  | ST | EUR | W7
50 | 2121235 |  | Schachtelement 575 mm Decke mit WF o. Kugelfang | LB Universal 300 mm | LBUNI300DECKEWF | 300 | 3.27 | 638.97 | B-Teil | 29 | 140 | 68069000 |  | ST | EUR | W7
60 | 1021070 |  | Montageanleitung DW-Alkon | DW-Alkon | MONTAGEANLEITUNG DW-ALKON | 0 | 0 | 0 | A-Teil | 0 | 175 | 73072290 |  | ST | EUR | W0
60 | 1028704 |  | Abschlussstück | DW-Alkon 80 mm | DHAST080NEU | 80 | 0.58 | 84.51 | A-Teil | 45 | 165 | 73072290 | 0.6 | ST | EUR | W6
60 | 1028705 |  | Abschlussstück | DW-Alkon 100 mm | DHAST100NEU | 100 | 0.59 | 84.51 | A-Teil | 45 | 165 | 73063080 | 0.555 | ST | EUR | W6
60 | 1028706 |  | Abschlussstück | DW-Alkon 130 mm | DHAST130NEU | 130 | 0.84 | 84.51 | A-Teil | 45 | 165 | 73072290 | 0.686 | ST | EUR | W6
60 | 1028707 |  | Abschlussstück | DW-Alkon 150 mm | DHAST150NEU | 150 | 0.96 | 88.3 | A-Teil | 45 | 165 | 73072290 | 1.22 | ST | EUR | W6
60 | 1028708 |  | Abschlussstück | DW-Alkon 180 mm | DHAST180NEU | 180 | 1.13 | 107.23 | A-Teil | 45 | 165 | 73072290 | 1.01 | ST | EUR | W6
60 | 1028709 |  | Abschlussstück | DW-Alkon 200 mm | DHAST200NEU | 200 | 1.31 | 114.8 | A-Teil | 45 | 165 | 73072290 | 1.07 | ST | EUR | W6
60 | 1028710 |  | Abschlussstück | DW-Alkon 225 mm | DHAST225NEU | 225 | 1.58 | 132.47 | B-Teil | 45 | 165 | 73063080 | 1.19 | ST | EUR | W6
60 | 1028711 |  | Abschlussstück | DW-Alkon 250 mm | DHAST250NEU | 250 | 1.98 | 132.47 | A-Teil | 45 | 165 | 73072290 | 2.5 | ST | EUR | W6
60 | 1028712 |  | Abschlussstück | DW-Alkon 300 mm | DHAST300NEU | 300 | 2.31 | 146.32 | A-Teil | 45 | 165 | 73063080 | 2.2 | ST | EUR | W6
60 | 1028713 |  | Abschlussstück | DW-Alkon 350 mm | DHAST350NEU | 350 | 2.78 | 154.63 | C-Teil | 45 | 165 | 73063080 | 2.82 | ST | EUR | W6
60 | 1028714 |  | Abschlussstück | DW-Alkon 400 mm | DHAST400NEU | 400 | 3.56 | 158.58 | C-Teil | 45 | 165 | 73063080 | 4.3 | ST | EUR | W6
60 | 1028715 |  | Abschlussstück | DW-Alkon 500 mm | DHAST500NEU | 500 | 5.22 | 195.25 | C-Teil | 45 | 165 | 73063080 | 5.92 | ST | EUR | W6
60 | 1028716 |  | Abschlussstück | DW-Alkon 600 mm | DHAST600NEU | 600 | 7.85 | 221.48 | C-Teil | 45 | 165 | 73063080 | 6.48 | ST | EUR | W6
60 | 1012428 |  | Adapter für Rauchsauger RS 180 |  | DHAD080180 | 80 | 1.96 | 274.89 | B-Teil | 45 | 165 | 73063080 | 1.96 | ST | EUR | W6
60 | 1012430 |  | Adapter für Rauchsauger RS 180 |  | DHAD100180 | 100 | 2.34 | 274.89 | B-Teil | 45 | 165 | 73063080 | 2.34 | ST | EUR | W6
60 | 1012432 |  | Adapter für Rauchsauger RS 180 |  | DHAD130180 | 130 | 2.61 | 274.89 | B-Teil | 45 | 165 | 73063080 | 2.61 | ST | EUR | W6
60 | 1012434 |  | Adapter für Rauchsauger RS 180 |  | DHAD150180 | 150 | 2.81 | 292.56 | B-Teil | 45 | 165 | 73063080 | 2.81 | ST | EUR | W6
60 | 1012436 |  | Adapter für Rauchsauger RS 180 |  | DHAD180180 | 180 | 3.13 | 321.5 | B-Teil | 45 | 165 | 73063080 | 3.13 | ST | EUR | W6
60 | 1012438 |  | Adapter für Rauchsauger RS 180 |  | DHAD200180 | 200 | 3.67 | 337.58 | B-Teil | 45 | 165 | 73063080 | 3.67 | ST | EUR | W6
60 | 1015109 |  | Adapter für Rauchsauger RS 225 |  | DHAD200225 | 200 | 3.37 | 337.58 | B-Teil | 45 | 165 | 73063080 | 3.37 | ST | EUR | W6
60 | 1012440 |  | Adapter für Rauchsauger RS 225 |  | DHAD225225 | 225 | 4.22 | 412.16 | B-Teil | 45 | 165 | 73063080 | 4.22 | ST | EUR | W6
60 | 1012442 |  | Adapter für Rauchsauger RS 225 |  | DHAD250225 | 250 | 4.67 | 382.58 | B-Teil | 45 | 165 | 73063080 | 4.67 | ST | EUR | W6
60 | 1028118 |  | Anschluss mit Doppelwandfutter 100 | DW-Alkon 100 mm | DHAEM100EWA100 | 100 | 0.81 | 205.75 | B-Teil | 45 | 144 | 73063080 | 1.7 | ST | EUR | W6
60 | 1028115 |  | Anschluss mit Doppelwandfutter 100 | DW-Alkon 150 mm | DHAEM150EWA100 | 150 | 1.76 | 210.9 | B-Teil | 45 | 165 | 73063080 | 1.76 | ST | EUR | W6
60 | 1028116 |  | Anschluss mit Doppelwandfutter 100 | DW-Alkon 180 mm | DHAEM180EWA100 | 180 | 1.96 | 246.92 | B-Teil | 45 | 165 | 73063080 | 1.96 | ST | EUR | W6
60 | 1028117 |  | Anschluss mit Doppelwandfutter 130 | DW-Alkon 130 mm | DHAEM130EWA130 | 130 | 1.28 | 208.34 | B-Teil | 45 | 144 | 73063080 | 1.7 | ST | EUR | W6
60 | 1015095 |  | Anschluss mit Doppelwandfutter 130 | DW-Alkon 150 mm | DHAEM150EWA130 | 150 | 1.94 | 210.9 | B-Teil | 45 | 165 | 73063080 | 1.94 | ST | EUR | W6
60 | 1015085 |  | Anschluss mit Doppelwandfutter 150 | DW-Alkon 150 mm | DHAEM150EWA150 | 150 | 1.33 | 206.89 | A-Teil | 45 | 165 | 73063080 | 1.1 | ST | EUR | W6
60 | 1015098 |  | Anschluss mit Doppelwandfutter 150 | DW-Alkon 180 mm | DHAEM180EWA150 | 180 | 1.57 | 246.92 | B-Teil | 45 | 165 | 73063080 | 1.57 | ST | EUR | W6
60 | 1015086 |  | Anschluss mit Doppelwandfutter 180 | DW-Alkon 180 mm | DHAEM180EWA180 | 180 | 1.92 | 246.92 | B-Teil | 45 | 165 | 73063080 | 2.4 | ST | EUR | W6
60 | 1028112 |  | Anschluss mit Doppelwandfutter 80 | DW-Alkon 100 mm | DHAEM100EWA080 | 100 | 1.35 | 205.75 | B-Teil | 45 | 165 | 73063080 | 1.35 | ST | EUR | W6
60 | 1028113 |  | Anschluss mit Doppelwandfutter 80 | DW-Alkon 150 mm | DHAEM150EWA080 | 150 | 1.49 | 210.9 | B-Teil | 45 | 165 | 73063080 | 1.49 | ST | EUR | W6
60 | 1028114 |  | Anschluss mit Doppelwandfutter 80 | DW-Alkon 180 mm | DHAEM180EWA080 | 180 | 1.96 | 246.92 | B-Teil | 45 | 165 | 73063080 | 1.96 | ST | EUR | W6
60 | 1015051 |  | Anschluss von DW-Alkon auf EW | DW-Alkon 80 mm | DHAEE080FM | 80 | 0.44 | 105.08 | B-Teil | 45 | 165 | 73063080 | 1.2 | ST | EUR | W6
60 | 1015053 |  | Anschluss von DW-Alkon auf EW | DW-Alkon 100 mm | DHAEE100FM | 100 | 0.56 | 105.08 | B-Teil | 45 | 165 | 73063080 | 1.3 | ST | EUR | W6
60 | 1008001 |  | Anschluss von DW-Alkon auf EW | DW-Alkon 130 mm | DHAEE130FM | 130 | 0.63 | 105.08 | B-Teil | 45 | 165 | 73063080 | 1.51 | ST | EUR | W6
60 | 1008003 |  | Anschluss von DW-Alkon auf EW | DW-Alkon 150 mm | DHAEE150FM | 150 | 0.89 | 105.08 | B-Teil | 45 | 165 | 73063080 | 2 | ST | EUR | W6
60 | 1015056 |  | Anschluss von DW-Alkon auf EW | DW-Alkon 180 mm | DHAEE180FM | 180 | 1.03 | 120 | B-Teil | 45 | 165 | 73063080 | 1.98 | ST | EUR | W6
60 | 1015058 |  | Anschluss von DW-Alkon auf EW | DW-Alkon 200 mm | DHAEE200FM | 200 | 1.21 | 131.05 | B-Teil | 45 | 165 | 73063080 | 2.15 | ST | EUR | W6
60 | 1015059 |  | Anschluss von DW-Alkon auf EW | DW-Alkon 225 mm | DHAEE225FM | 225 | 1.38 | 170.44 | B-Teil | 45 | 165 | 73063080 | 2.39 | ST | EUR | W6
60 | 1008008 |  | Anschluss von DW-Alkon auf EW | DW-Alkon 250 mm | DHAEE250FM | 250 | 1.45 | 170.44 | B-Teil | 45 | 165 | 73063080 | 2.62 | ST | EUR | W6
60 | 1015060 |  | Anschluss von DW-Alkon auf EW | DW-Alkon 300 mm | DHAEE300FM | 300 | 2.13 | 216.73 | B-Teil | 45 | 165 | 73063080 | 3.43 | ST | EUR | W6
60 | 1008011 |  | Anschluss von DW-Alkon auf EW | DW-Alkon 350 mm | DHAEE350FM | 350 | 3.44 | 278.95 | C-Teil | 45 | 165 | 73063080 | 3.79 | ST | EUR | W6
60 | 1015061 |  | Anschluss von DW-Alkon auf EW | DW-Alkon 400 mm | DHAEE400FM | 400 | 4.72 | 327.46 | C-Teil | 45 | 165 | 73063080 | 4.31 | ST | EUR | W6
60 | 1014773 |  | Anschluss von DW-Alkon auf EW-Alkon | DW-Alkon 80 mm | DHAEE080AM | 80 | 0.6 | 105.08 | B-Teil | 45 | 165 | 73063080 | 1.2 | ST | EUR | W6
60 | 1014767 |  | Anschluss von DW-Alkon auf EW-Alkon | DW-Alkon 100 mm | DHAEE100AM | 100 | 0.67 | 105.08 | B-Teil | 45 | 165 | 73063080 | 1.3 | ST | EUR | W6
60 | 1007707 |  | Anschluss von DW-Alkon auf EW-Alkon | DW-Alkon 130 mm | DHAEE130AM | 130 | 0.87 | 105.08 | B-Teil | 45 | 165 | 73063080 | 1.51 | ST | EUR | W6
60 | 1007725 |  | Anschluss von DW-Alkon auf EW-Alkon | DW-Alkon 150 mm | DHAEE150AM | 150 | 0.98 | 105.08 | B-Teil | 45 | 165 | 73063080 | 1.7 | ST | EUR | W6
60 | 1007726 |  | Anschluss von DW-Alkon auf EW-Alkon | DW-Alkon 180 mm | DHAEE180AM | 180 | 1.1 | 120 | B-Teil | 45 | 165 | 73063080 | 1.98 | ST | EUR | W6
60 | 1014771 |  | Anschluss von DW-Alkon auf EW-Alkon | DW-Alkon 200 mm | DHAEE200AM | 200 | 1.15 | 131.05 | B-Teil | 45 | 165 | 73063080 | 2.15 | ST | EUR | W6
60 | 1014772 |  | Anschluss von DW-Alkon auf EW-Alkon | DW-Alkon 225 mm | DHAEE225AM | 225 | 1.3 | 170.44 | B-Teil | 45 | 165 | 73063080 | 2.39 | ST | EUR | W6
60 | 1007727 |  | Anschluss von DW-Alkon auf EW-Alkon | DW-Alkon 250 mm | DHAEE250AM | 250 | 1.45 | 170.44 | B-Teil | 45 | 165 | 73063080 | 2.62 | ST | EUR | W6
60 | 1014786 |  | Anschluss von DW-Alkon auf EW-Alkon | DW-Alkon 300 mm | DHAEE300AM | 300 | 2.05 | 216.73 | B-Teil | 45 | 165 | 73063080 | 3.43 | ST | EUR | W6
60 | 1007728 |  | Anschluss von DW-Alkon auf EW-Alkon | DW-Alkon 350 mm | DHAEE350AM | 350 | 2.45 | 278.95 | C-Teil | 45 | 165 | 73063080 | 4.3 | ST | EUR | W6
60 | 1007785 |  | Anschluss von DW-Alkon auf EW-Alkon | DW-Alkon 400 mm | DHAEE400AM | 400 | 5.06 | 327.46 | C-Teil | 45 | 165 | 73063080 | 4.31 | ST | EUR | W6
60 | 1007729 |  | Anschluss von DW-Alkon auf EW-Alkon | DW-Alkon 500 mm | DHAEE500AM | 500 | 5.54 | 362.01 | C-Teil | 45 | 165 | 73063080 | 5.36 | ST | EUR | W6
60 | 1013213 |  | Anschluss von DW-Alkon auf EW-Alkon | DW-Alkon 600 mm | DHAEE600AM | 600 | 6.57 | 428.35 | C-Teil | 45 | 165 | 73063080 | 6.41 | ST | EUR | W6
60 | 1014846 |  | Anschluss von EW auf DW-Alkon | DW-Alkon 80 mm | DHAUD080FES | 80 | 0.51 | 105.08 | B-Teil | 45 | 165 | 73063080 | 1.38 | ST | EUR | W6
60 | 1007870 |  | Anschluss von EW auf DW-Alkon | DW-Alkon 100 mm | DHAUD100FES | 100 | 0.56 | 105.08 | B-Teil | 45 | 165 | 73063080 | 1.58 | ST | EUR | W6
60 | 1007883 |  | Anschluss von EW auf DW-Alkon | DW-Alkon 130 mm | DHAUD130FES | 130 | 0.72 | 105.08 | B-Teil | 45 | 165 | 73063080 | 1.23 | ST | EUR | W6
60 | 1007891 |  | Anschluss von EW auf DW-Alkon | DW-Alkon 150 mm | DHAUD150FES | 150 | 0.8 | 105.08 | B-Teil | 45 | 165 | 73063080 | 1.26 | ST | EUR | W6
60 | 1007903 |  | Anschluss von EW auf DW-Alkon | DW-Alkon 180 mm | DHAUD180FES | 180 | 1.03 | 120 | B-Teil | 45 | 165 | 73063080 | 1.52 | ST | EUR | W6
60 | 1007911 |  | Anschluss von EW auf DW-Alkon | DW-Alkon 200 mm | DHAUD200FES | 200 | 1.15 | 131.05 | B-Teil | 45 | 165 | 73063080 | 1.58 | ST | EUR | W6
60 | 1007919 |  | Anschluss von EW auf DW-Alkon | DW-Alkon 225 mm | DHAUD225FES | 225 | 1.3 | 170.44 | B-Teil | 45 | 165 | 73063080 | 1.38 | ST | EUR | W6
60 | 1007927 |  | Anschluss von EW auf DW-Alkon | DW-Alkon 250 mm | DHAUD250FES | 250 | 1.52 | 170.44 | B-Teil | 45 | 165 | 73063080 | 2.03 | ST | EUR | W6
60 | 1007933 |  | Anschluss von EW auf DW-Alkon | DW-Alkon 300 mm | DHAUD300FES | 300 | 2.33 | 216.73 | B-Teil | 45 | 165 | 73063080 | 2.68 | ST | EUR | W6
60 | 1007944 |  | Anschluss von EW auf DW-Alkon | DW-Alkon 350 mm | DHAUD350FES | 350 | 3.43 | 278.95 | C-Teil | 45 | 165 | 73063080 | 3.7 | ST | EUR | W6
60 | 1007951 |  | Anschluss von EW auf DW-Alkon | DW-Alkon 400 mm | DHAUD400FES | 400 | 4.59 | 327.46 | C-Teil | 45 | 165 | 73063080 | 1.38 | ST | EUR | W6
60 | 1007954 |  | Anschluss von EW auf DW-Alkon | DW-Alkon 500 mm | DHAUD500FES | 500 | 6.29 | 362.01 | C-Teil | 45 | 165 | 73063080 | 6 | ST | EUR | W6
60 | 1007955 |  | Anschluss von EW auf DW-Alkon | DW-Alkon 600 mm | DHAUD600FES | 600 | 8.11 | 428.35 | C-Teil | 45 | 165 | 73063080 | 1.38 | ST | EUR | W6
60 | 1007822 |  | Anschluss von EW-Alkon auf DW-Alkon | DW-Alkon 80 mm | DHAUD080AE | 80 | 0.51 | 103.07 | A-Teil | 45 | 165 | 73063080 | 0.76 | ST | EUR | W6
60 | 1007583 |  | Anschluss von EW-Alkon auf DW-Alkon | DW-Alkon 100 mm | DHAUD100AE | 100 | 0.56 | 103.07 | B-Teil | 45 | 165 | 73072290 | 1.05 | ST | EUR | W6
60 | 1007835 |  | Anschluss von EW-Alkon auf DW-Alkon | DW-Alkon 130 mm | DHAUD130AE | 130 | 0.72 | 103.07 | A-Teil | 45 | 165 | 73072290 | 1.16 | ST | EUR | W6
60 | 1007603 |  | Anschluss von EW-Alkon auf DW-Alkon | DW-Alkon 150 mm | DHAUD150AE | 150 | 0.8 | 103.07 | A-Teil | 45 | 165 | 73072290 | 1.24 | ST | EUR | W6
60 | 1007830 |  | Anschluss von EW-Alkon auf DW-Alkon | DW-Alkon 180 mm | DHAUD180AE | 180 | 1.03 | 117.71 | A-Teil | 45 | 165 | 73072290 | 1.53 | ST | EUR | W6
60 | 1007584 |  | Anschluss von EW-Alkon auf DW-Alkon | DW-Alkon 200 mm | DHAUD200AE | 200 | 1.15 | 128.55 | A-Teil | 45 | 165 | 73072290 | 1.61 | ST | EUR | W6
60 | 1007829 |  | Anschluss von EW-Alkon auf DW-Alkon | DW-Alkon 225 mm | DHAUD225AE | 225 | 1.3 | 170.44 | B-Teil | 45 | 165 | 73063080 | 1.9 | ST | EUR | W6
60 | 1007828 |  | Anschluss von EW-Alkon auf DW-Alkon | DW-Alkon 250 mm | DHAUD250AE | 250 | 1.52 | 170.44 | B-Teil | 45 | 165 | 73072290 | 2.07 | ST | EUR | W6
60 | 1007585 |  | Anschluss von EW-Alkon auf DW-Alkon | DW-Alkon 300 mm | DHAUD300AE | 300 | 2.33 | 216.73 | B-Teil | 45 | 165 | 73072290 | 2.64 | ST | EUR | W6
60 | 1007826 |  | Anschluss von EW-Alkon auf DW-Alkon | DW-Alkon 350 mm | DHAUD350AE | 350 | 3.43 | 278.95 | C-Teil | 45 | 165 | 73072290 | 2.54 | ST | EUR | W6
60 | 1007825 |  | Anschluss von EW-Alkon auf DW-Alkon | DW-Alkon 400 mm | DHAUD400AE | 400 | 4.59 | 327.46 | C-Teil | 45 | 165 | 73063080 | 5 | ST | EUR | W6
60 | 1007824 |  | Anschluss von EW-Alkon auf DW-Alkon | DW-Alkon 500 mm | DHAUD500AE | 500 | 6.29 | 362.01 | C-Teil | 45 | 165 | 73063080 | 6.93 | ST | EUR | W6
60 | 1007823 |  | Anschluss von EW-Alkon auf DW-Alkon | DW-Alkon 600 mm | DHAUD600AE | 600 | 8.11 | 428.35 | C-Teil | 45 | 165 | 73063080 | 8.21 | ST | EUR | W6
60 | 1007723 |  | Anschluss von EW-Muffe auf DW-Alkon | DW-Alkon 80 mm | DHAEM080FM | 80 | 0.51 | 103.07 | B-Teil | 45 | 165 | 73063080 | 2 | ST | EUR | W6
60 | 1007817 |  | Anschluss von EW-Muffe auf DW-Alkon | DW-Alkon 100 mm | DHAEM100FM | 100 | 0.56 | 103.07 | B-Teil | 45 | 165 | 73063080 | 2.1 | ST | EUR | W6
60 | 1007582 |  | Anschluss von EW-Muffe auf DW-Alkon | DW-Alkon 130 mm | DHAEM130FM | 130 | 0.72 | 103.07 | B-Teil | 45 | 165 | 73063080 | 1.14 | ST | EUR | W6
60 | 1007730 |  | Anschluss von EW-Muffe auf DW-Alkon | DW-Alkon 150 mm | DHAEM150FM | 150 | 0.8 | 103.07 | A-Teil | 45 | 165 | 73063080 | 1.23 | ST | EUR | W6
60 | 1007717 |  | Anschluss von EW-Muffe auf DW-Alkon | DW-Alkon 180 mm | DHAEM180FM | 180 | 1.03 | 117.71 | A-Teil | 45 | 165 | 73063080 | 1.51 | ST | EUR | W6
60 | 1007602 |  | Anschluss von EW-Muffe auf DW-Alkon | DW-Alkon 200 mm | DHAEM200FM | 200 | 1.15 | 128.55 | A-Teil | 45 | 165 | 73063080 | 1.59 | ST | EUR | W6
60 | 1007718 |  | Anschluss von EW-Muffe auf DW-Alkon | DW-Alkon 225 mm | DHAEM225FM | 225 | 1.3 | 170.44 | B-Teil | 45 | 165 | 73063080 | 1.9 | ST | EUR | W6
60 | 1007719 |  | Anschluss von EW-Muffe auf DW-Alkon | DW-Alkon 250 mm | DHAEM250FM | 250 | 1.52 | 170.44 | B-Teil | 45 | 165 | 73063080 | 2.05 | ST | EUR | W6
60 | 1007720 |  | Anschluss von EW-Muffe auf DW-Alkon | DW-Alkon 300 mm | DHAEM300FM | 300 | 2.33 | 216.73 | B-Teil | 45 | 165 | 73063080 | 2.82 | ST | EUR | W6
60 | 1007721 |  | Anschluss von EW-Muffe auf DW-Alkon | DW-Alkon 350 mm | DHAEM350FM | 350 | 3.43 | 278.95 | C-Teil | 45 | 165 | 73063080 | 4.91 | ST | EUR | W6
60 | 1014769 |  | Anschluss von EW-Muffe auf DW-Alkon | DW-Alkon 400 mm | DHAEM400FM | 400 | 4.59 | 327.46 | C-Teil | 45 | 165 | 73063080 | 5.53 | ST | EUR | W6
60 | 1007722 |  | Anschluss von EW-Muffe auf DW-Alkon | DW-Alkon 500 mm | DHAEM500FM | 500 | 6.29 | 362.01 | C-Teil | 45 | 165 | 73063080 | 6.77 | ST | EUR | W6
60 | 1014770 |  | Anschluss von EW-Muffe auf DW-Alkon | DW-Alkon 600 mm | DHAEM600FM | 600 | 8.11 | 428.35 | C-Teil | 45 | 165 | 73063080 | 8 | ST | EUR | W6
60 | 1012174 |  | Ausgleichselement 200-400 mm | DW-Alkon 80 mm | DHRAU080 | 80 | 1.6 | 155.61 | B-Teil | 45 | 165 | 73063080 | 3.08 | ST | EUR | W6
60 | 1007609 |  | Ausgleichselement 200-400 mm | DW-Alkon 100 mm | DHRAU100 | 100 | 1.65 | 155.61 | B-Teil | 45 | 165 | 73063080 | 3.73 | ST | EUR | W6
60 | 1007782 |  | Ausgleichselement 200-400 mm | DW-Alkon 130 mm | DHRAU130 | 130 | 1.98 | 164 | B-Teil | 45 | 165 | 73063080 | 3.1 | ST | EUR | W6
60 | 1007774 |  | Ausgleichselement 200-400 mm | DW-Alkon 150 mm | DHRAU150 | 150 | 2.21 | 173.47 | A-Teil | 45 | 165 | 73063080 | 3.32 | ST | EUR | W6
60 | 1007775 |  | Ausgleichselement 200-400 mm | DW-Alkon 180 mm | DHRAU180 | 180 | 3.09 | 220.69 | B-Teil | 45 | 165 | 73063080 | 4.18 | ST | EUR | W6
60 | 1007776 |  | Ausgleichselement 200-400 mm | DW-Alkon 200 mm | DHRAU200 | 200 | 3.25 | 245.76 | B-Teil | 45 | 165 | 73063080 | 4.52 | ST | EUR | W6
60 | 1012172 |  | Ausgleichselement 200-400 mm | DW-Alkon 225 mm | DHRAU225 | 225 | 3.62 | 296.91 | B-Teil | 45 | 165 | 73063080 | 7.64 | ST | EUR | W6
60 | 1007777 |  | Ausgleichselement 200-400 mm | DW-Alkon 250 mm | DHRAU250 | 250 | 3.77 | 296.91 | B-Teil | 45 | 165 | 73063080 | 4.86 | ST | EUR | W6
60 | 1007778 |  | Ausgleichselement 200-400 mm | DW-Alkon 300 mm | DHRAU300 | 300 | 4.6 | 343.35 | B-Teil | 45 | 165 | 73063080 | 9.73 | ST | EUR | W6
60 | 1007779 |  | Ausgleichselement 200-400 mm | DW-Alkon 350 mm | DHRAU350 | 350 | 5.26 | 360.4 | C-Teil | 45 | 165 | 73063080 | 10.62 | ST | EUR | W6
60 | 1007780 |  | Ausgleichselement 200-400 mm | DW-Alkon 400 mm | DHRAU400 | 400 | 6.95 | 406.25 | C-Teil | 45 | 165 | 73063080 | 9.5 | ST | EUR | W6
60 | 1012173 |  | Ausgleichselement 200-400 mm | DW-Alkon 500 mm | DHRAU500 | 500 | 8.56 | 453.43 | C-Teil | 45 | 165 | 73063080 | 14.78 | ST | EUR | W6
60 | 1012175 |  | Ausgleichselement 200-400 mm | DW-Alkon 600 mm | DHRAU600 | 600 | 9.8 | 539.92 | C-Teil | 45 | 165 | 73063080 | 15 | ST | EUR | W6
60 | 1007641 |  | Aussenklemmband | DW-Alkon 80 mm | DHKLB080 | 80 | 0.23 | 29.52 | A-Teil | 45 | 165 | 73063080 | 0.3 | ST | EUR | W6
60 | 1007548 |  | Aussenklemmband | DW-Alkon 100 mm | DHKLB100 | 100 | 0.26 | 29.52 | A-Teil | 45 | 165 | 73063080 | 0.32 | ST | EUR | W6
60 | 1007555 |  | Aussenklemmband | DW-Alkon 130 mm | DHKLB130 | 130 | 0.28 | 29.52 | A-Teil | 45 | 165 | 73063080 | 0.37 | ST | EUR | W6
60 | 1007562 |  | Aussenklemmband | DW-Alkon 150 mm | DHKLB150 | 150 | 0.31 | 29.52 | A-Teil | 45 | 165 | 73063080 | 0.46 | ST | EUR | W6
60 | 1007614 |  | Aussenklemmband | DW-Alkon 180 mm | DHKLB180 | 180 | 0.33 | 32.8 | A-Teil | 45 | 165 | 73072290 | 0.49 | ST | EUR | W6
60 | 1007615 |  | Aussenklemmband | DW-Alkon 200 mm | DHKLB200 | 200 | 0.35 | 34.44 | A-Teil | 45 | 165 | 73063080 | 0.48 | ST | EUR | W6
60 | 1007622 |  | Aussenklemmband | DW-Alkon 225 mm | DHKLB225 | 225 | 0.38 | 41 | B-Teil | 45 | 165 | 73063080 | 0.53 | ST | EUR | W6
60 | 1007624 |  | Aussenklemmband | DW-Alkon 250 mm | DHKLB250 | 250 | 0.42 | 41 | A-Teil | 45 | 165 | 73072290 | 0.59 | ST | EUR | W6
60 | 1007631 |  | Aussenklemmband | DW-Alkon 300 mm | DHKLB300 | 300 | 0.46 | 47.56 | A-Teil | 45 | 165 | 73072290 | 0.63 | ST | EUR | W6
60 | 1007642 |  | Aussenklemmband | DW-Alkon 350 mm | DHKLB350 | 350 | 0.52 | 52.81 | C-Teil | 45 | 165 | 73072290 | 0.68 | ST | EUR | W6
60 | 1007864 |  | Aussenklemmband breit statisch | DW-Alkon 80 mm | DHAKL080 | 80 | 0.24 | 36.08 | A-Teil | 45 | 165 | 73063080 | 0.28 | ST | EUR | W6
60 | 1007871 |  | Aussenklemmband breit statisch | DW-Alkon 100 mm | DHAKL100 | 100 | 0.27 | 36.08 | A-Teil | 45 | 165 | 73063080 | 0.38 | ST | EUR | W6
60 | 1007884 |  | Aussenklemmband breit statisch | DW-Alkon 130 mm | DHAKL130 | 130 | 0.31 | 36.08 | A-Teil | 45 | 165 | 73063080 | 0.44 | ST | EUR | W6
60 | 1007892 |  | Aussenklemmband breit statisch | DW-Alkon 150 mm | DHAKL150 | 150 | 0.78 | 36.08 | A-Teil | 45 | 165 | 73072290 | 1.2 | ST | EUR | W6
60 | 1007904 |  | Aussenklemmband breit statisch | DW-Alkon 180 mm | DHAKL180 | 180 | 0.88 | 47.07 | A-Teil | 45 | 165 | 73072290 | 1.35 | ST | EUR | W6
60 | 1007912 |  | Aussenklemmband breit statisch | DW-Alkon 200 mm | DHAKL200 | 200 | 0.94 | 52.49 | A-Teil | 45 | 165 | 73063080 | 1.45 | ST | EUR | W6
60 | 1007920 |  | Aussenklemmband breit statisch | DW-Alkon 225 mm | DHAKL225 | 225 | 1.02 | 68.81 | B-Teil | 45 | 165 | 73063080 | 1.57 | ST | EUR | W6
60 | 1007928 |  | Aussenklemmband breit statisch | DW-Alkon 250 mm | DHAKL250 | 250 | 1.1 | 68.81 | A-Teil | 45 | 165 | 73063080 | 1.69 | ST | EUR | W6
60 | 1007934 |  | Aussenklemmband breit statisch | DW-Alkon 300 mm | DHAKL300 | 300 | 1.25 | 70.97 | A-Teil | 45 | 165 | 73063080 | 1.93 | ST | EUR | W6
60 | 1007945 |  | Aussenklemmband breit statisch | DW-Alkon 350 mm | DHAKL350 | 350 | 1.41 | 78.54 | C-Teil | 45 | 165 | 73063080 | 1.92 | ST | EUR | W6
60 | 2124499 | 1012224 | Bogen 15° | DW-Alkon 80 mm | DHW15080 | 80 | 0.81 | 164.01 | B-Teil | 45 | 165 | 73063080 | 0.85 | ST | EUR | W6
60 | 2124500 | 1012184 | Bogen 15° | DW-Alkon 100 mm | DHW15100 | 100 | 1.01 | 164.01 | B-Teil | 45 | 165 | 73072290 | 0.78 | ST | EUR | W6
60 | 2124501 | 1012153 | Bogen 15° | DW-Alkon 130 mm | DHW15130 | 130 | 1.13 | 164.01 | B-Teil | 45 | 165 | 73063080 | 1.36 | ST | EUR | W6
60 | 2124502 | 1012091 | Bogen 15° | DW-Alkon 150 mm | DHW15150 | 150 | 1.21 | 171.56 | B-Teil | 45 | 165 | 73072290 | 1.45 | ST | EUR | W6
60 | 2124503 | 1007821 | Bogen 15° | DW-Alkon 180 mm | DHW15180 | 180 | 1.45 | 187.94 | B-Teil | 45 | 165 | 73063080 | 1.64 | ST | EUR | W6
60 | 2124504 | 1012092 | Bogen 15° | DW-Alkon 200 mm | DHW15200 | 200 | 1.63 | 211.93 | B-Teil | 45 | 165 | 73072290 | 1.57 | ST | EUR | W6
60 | 2124505 | 1012209 | Bogen 15° | DW-Alkon 225 mm | DHW15225 | 225 | 1.9 | 233.39 | B-Teil | 45 | 165 | 73063080 | 3 | ST | EUR | W6
60 | 2124506 | 1012216 | Bogen 15° | DW-Alkon 250 mm | DHW15250 | 250 | 2.11 | 251.04 | B-Teil | 45 | 165 | 73072290 | 2 | ST | EUR | W6
60 | 2124507 | 1012212 | Bogen 15° | DW-Alkon 300 mm | DHW15300 | 300 | 2.35 | 353.66 | B-Teil | 45 | 165 | 73063080 | 2.7 | ST | EUR | W6
60 | 2124508 | 1012187 | Bogen 15° | DW-Alkon 350 mm | DHW15350 | 350 | 3.15 | 414.11 | C-Teil | 45 | 165 | 73063080 | 2.95 | ST | EUR | W6
60 | 1012192 |  | Bogen 15° | DW-Alkon 400 mm | DHW15400 | 400 | 4.58 | 473.11 | C-Teil | 45 | 165 | 73063080 | 6.86 | ST | EUR | W6
60 | 1012196 |  | Bogen 15° | DW-Alkon 500 mm | DHW15500 | 500 | 5.52 | 570.06 | C-Teil | 45 | 165 | 73063080 | 6.04 | ST | EUR | W6
60 | 1012203 |  | Bogen 15° | DW-Alkon 600 mm | DHW15600 | 600 | 7.48 | 718.15 | C-Teil | 45 | 165 | 73063080 | 7.73 | ST | EUR | W6
60 | 2124409 | 1007858 | Bogen 30° | DW-Alkon 80 mm | DHW30080 | 80 | 0.83 | 164.01 | A-Teil | 45 | 165 | 73072290 | 0.95 | ST | EUR | W6
60 | 2124410 | 1012181 | Bogen 30° | DW-Alkon 100 mm | DHW30100 | 100 | 1.04 | 164.01 | B-Teil | 45 | 165 | 73072290 | 2.33 | ST | EUR | W6
60 | 2124411 | 1007711 | Bogen 30° | DW-Alkon 130 mm | DHW30130 | 130 | 1.23 | 164.01 | A-Teil | 45 | 165 | 73072290 | 1.4 | ST | EUR | W6
60 | 2124412 | 1007587 | Bogen 30° | DW-Alkon 150 mm | DHW30150 | 150 | 1.47 | 171.56 | A-Teil | 45 | 165 | 73072290 | 1.67 | ST | EUR | W6
60 | 2124413 | 1012206 | Bogen 30° | DW-Alkon 180 mm | DHW30180 | 180 | 1.66 | 187.94 | A-Teil | 45 | 165 | 73072290 | 1.87 | ST | EUR | W6
60 | 2124414 | 1007592 | Bogen 30° | DW-Alkon 200 mm | DHW30200 | 200 | 1.88 | 211.93 | B-Teil | 45 | 165 | 73072290 | 1.84 | ST | EUR | W6
60 | 2124415 | 1012210 | Bogen 30° | DW-Alkon 225 mm | DHW30225 | 225 | 2.14 | 233.39 | B-Teil | 45 | 165 | 73063080 | 4.26 | ST | EUR | W6
60 | 2124416 | 1012215 | Bogen 30° | DW-Alkon 250 mm | DHW30250 | 250 | 2.38 | 251.04 | A-Teil | 45 | 165 | 73072290 | 2.71 | ST | EUR | W6
60 | 2124417 | 1007840 | Bogen 30° | DW-Alkon 300 mm | DHW30300 | 300 | 2.71 | 353.66 | B-Teil | 45 | 165 | 73072290 | 5.67 | ST | EUR | W6
60 | 2124418 | 1012188 | Bogen 30° | DW-Alkon 350 mm | DHW30350 | 350 | 3.64 | 414.11 | C-Teil | 45 | 165 | 73063080 | 4 | ST | EUR | W6
60 | 1007842 |  | Bogen 30° | DW-Alkon 400 mm | DHW30400 | 400 | 4.58 | 473.11 | C-Teil | 45 | 165 | 73063080 | 6.82 | ST | EUR | W6
60 | 1012197 |  | Bogen 30° | DW-Alkon 500 mm | DHW30500 | 500 | 5.52 | 570.06 | C-Teil | 45 | 165 | 73063080 | 10.54 | ST | EUR | W6
60 | 1012204 |  | Bogen 30° | DW-Alkon 600 mm | DHW30600 | 600 | 7.48 | 718.15 | C-Teil | 45 | 165 | 73063080 | 12 | ST | EUR | W6
60 | 2124318 | 1007857 | Bogen 45° | DW-Alkon 80 mm | DHW45080 | 80 | 0.98 | 164.01 | A-Teil | 45 | 165 | 73063080 | 1.11 | ST | EUR | W6
60 | 2124319 | 1007586 | Bogen 45° | DW-Alkon 100 mm | DHW45100 | 100 | 1.22 | 164.01 | B-Teil | 45 | 165 | 73072290 | 1.22 | ST | EUR | W6
60 | 2124320 | 1007712 | Bogen 45° | DW-Alkon 130 mm | DHW45130 | 130 | 1.42 | 164.01 | A-Teil | 45 | 165 | 73072290 | 1.55 | ST | EUR | W6
60 | 2124321 | 1007588 | Bogen 45° | DW-Alkon 150 mm | DHW45150 | 150 | 1.57 | 171.56 | A-Teil | 45 | 165 | 73072290 | 1.76 | ST | EUR | W6
60 | 2124322 | 1007843 | Bogen 45° | DW-Alkon 180 mm | DHW45180 | 180 | 1.78 | 187.94 | A-Teil | 45 | 165 | 73072290 | 2.19 | ST | EUR | W6
60 | 2124323 | 1007593 | Bogen 45° | DW-Alkon 200 mm | DHW45200 | 200 | 2.03 | 211.93 | B-Teil | 45 | 165 | 73072290 | 2.41 | ST | EUR | W6
60 | 2124324 | 1007851 | Bogen 45° | DW-Alkon 225 mm | DHW45225 | 225 | 2.38 | 233.39 | B-Teil | 45 | 165 | 73063080 | 3.47 | ST | EUR | W6
60 | 2124325 | 1007849 | Bogen 45° | DW-Alkon 250 mm | DHW45250 | 250 | 2.64 | 251.04 | A-Teil | 45 | 165 | 73072290 | 3.22 | ST | EUR | W6
60 | 2124326 | 1007853 | Bogen 45° | DW-Alkon 300 mm | DHW45300 | 300 | 3.13 | 353.66 | B-Teil | 45 | 165 | 73063080 | 4.3 | ST | EUR | W6
60 | 2124327 | 1007595 | Bogen 45° | DW-Alkon 350 mm | DHW45350 | 350 | 4.16 | 414.11 | C-Teil | 45 | 165 | 73072290 | 5 | ST | EUR | W6
60 | 1012194 |  | Bogen 45° | DW-Alkon 400 mm | DHW45400 | 400 | 4.58 | 473.11 | C-Teil | 45 | 165 | 73063080 | 8.12 | ST | EUR | W6
60 | 1012198 |  | Bogen 45° | DW-Alkon 500 mm | DHW45500 | 500 | 5.52 | 570.06 | C-Teil | 45 | 165 | 73072290 | 12.3 | ST | EUR | W6
60 | 1012193 |  | Bogen 45° | DW-Alkon 600 mm | DHW45600 | 600 | 7.48 | 718.15 | C-Teil | 45 | 165 | 73063080 | 15 | ST | EUR | W6
60 | 2121924 | 1007855 | Bogen 87° | DW-Alkon 80 mm | DHW87080 | 80 | 1.39 | 270.08 | B-Teil | 45 | 165 | 73063080 | 1.61 | ST | EUR | W6
60 | 2121914 | 1007815 | Bogen 87° | DW-Alkon 100 mm | DHW87100 | 100 | 1.74 | 270.08 | B-Teil | 45 | 165 | 73063080 | 2.2 | ST | EUR | W6
60 | 2121915 | 1007714 | Bogen 87° | DW-Alkon 130 mm | DHW87130 | 130 | 1.96 | 339.52 | B-Teil | 45 | 165 | 73072290 | 2.9 | ST | EUR | W6
60 | 2121916 | 1007590 | Bogen 87° | DW-Alkon 150 mm | DHW87150 | 150 | 2.23 | 384.52 | B-Teil | 45 | 165 | 73072290 | 3.28 | ST | EUR | W6
60 | 2121917 | 1012208 | Bogen 87° | DW-Alkon 180 mm | DHW87180 | 180 | 2.82 | 417.95 | B-Teil | 45 | 165 | 73072290 | 3.68 | ST | EUR | W6
60 | 2121918 | 1007847 | Bogen 87° | DW-Alkon 200 mm | DHW87200 | 200 | 3.09 | 459.1 | B-Teil | 45 | 165 | 73063080 | 4.14 | ST | EUR | W6
60 | 2121919 | 1012217 | Bogen 87° | DW-Alkon 225 mm | DHW87225 | 225 | 3.58 | 483.54 | B-Teil | 45 | 165 | 73063080 | 4.92 | ST | EUR | W6
60 | 2121920 | 1012213 | Bogen 87° | DW-Alkon 250 mm | DHW87250 | 250 | 3.98 | 514.41 | B-Teil | 45 | 165 | 73072290 | 4.2 | ST | EUR | W6
60 | 2121921 | 1012186 | Bogen 87° | DW-Alkon 300 mm | DHW87300 | 300 | 4.86 | 608.29 | B-Teil | 45 | 165 | 73063080 | 6.82 | ST | EUR | W6
60 | 2121922 | 1012190 | Bogen 87° | DW-Alkon 350 mm | DHW87350 | 350 | 6.44 | 719.47 | C-Teil | 45 | 165 | 73063080 | 7.98 | ST | EUR | W6
60 | 2123474 | 1012211 | Bogen 87° | DW-Alkon 400 mm | DHW87400 | 400 | 7.63 | 820.37 | C-Teil | 45 | 165 | 73063080 | 9.77 | ST | EUR | W6
60 | 2123475 | 1012201 | Bogen 87° | DW-Alkon 500 mm | DHW87500 | 500 | 10.59 | 947.49 | C-Teil | 45 | 165 | 73063080 | 18.2 | ST | EUR | W6
60 | 2121923 | 1012221 | Bogen 87° | DW-Alkon 600 mm | DHW87600 | 600 | 14.26 | 1145.38 | C-Teil | 45 | 165 | 73063080 | 14.66 | ST | EUR | W6
60 | 2121948 | 1007868 | Bogen 87° drehbar für Wandeintritt | DW-Alkon 80 mm | DHW8D080 | 80 | 2.64 | 410.24 | B-Teil | 45 | 165 | 73063080 | 2.81 | ST | EUR | W6
60 | 2121937 | 1007879 | Bogen 87° drehbar für Wandeintritt | DW-Alkon 100 mm | DHW8D100 | 100 | 3.16 | 410.24 | B-Teil | 45 | 165 | 73063080 | 3.2 | ST | EUR | W6
60 | 2121938 | 1007889 | Bogen 87° drehbar für Wandeintritt | DW-Alkon 130 mm | DHW8D130 | 130 | 3.6 | 456.55 | B-Teil | 45 | 165 | 73063080 | 5.21 | ST | EUR | W6
60 | 2121939 | 1007898 | Bogen 87° drehbar für Wandeintritt | DW-Alkon 150 mm | DHW8D150 | 150 | 4.23 | 504.12 | B-Teil | 45 | 165 | 73063080 | 5.93 | ST | EUR | W6
60 | 2121940 | 1007909 | Bogen 87° drehbar für Wandeintritt | DW-Alkon 180 mm | DHW8D180 | 180 | 5.61 | 541.63 | B-Teil | 45 | 165 | 73063080 | 7.5 | ST | EUR | W6
60 | 2121941 | 1007917 | Bogen 87° drehbar für Wandeintritt | DW-Alkon 200 mm | DHW8D200 | 200 | 6.05 | 573.22 | B-Teil | 45 | 165 | 73072290 | 6.01 | ST | EUR | W6
60 | 1007925 |  | Bogen 87° drehbar für Wandeintritt | DW-Alkon 225 mm | DHW8D225 | 225 | 6.61 | 628.49 | B-Teil | 45 | 165 | 73063080 | 8.2 | ST | EUR | W6
60 | 2121942 | 1012276 | Bogen 87° drehbar für Wandeintritt | DW-Alkon 250 mm | DHW8D250 | 250 | 8.09 | 667.72 | B-Teil | 45 | 165 | 73063080 | 8 | ST | EUR | W6
60 | 2121943 | 1007942 | Bogen 87° drehbar für Wandeintritt | DW-Alkon 300 mm | DHW8D300 | 300 | 10.22 | 729.83 | B-Teil | 45 | 165 | 73063080 | 12 | ST | EUR | W6
60 | 2121944 | 1011289 | Bogen 87° drehbar für Wandeintritt | DW-Alkon 350 mm | DHW8D350 | 350 | 12.7 | 860 | C-Teil | 45 | 165 | 73063080 | 17.5 | ST | EUR | W6
60 | 2121945 | 1007953 | Bogen 87° drehbar für Wandeintritt | DW-Alkon 400 mm | DHW8D400 | 400 | 15.64 | 987.77 | C-Teil | 45 | 165 | 73063080 | 24.4 | ST | EUR | W6
60 | 2121946 | 1011297 | Bogen 87° drehbar für Wandeintritt | DW-Alkon 500 mm | DHW8D500 | 500 | 21.46 | 1256.75 | C-Teil | 45 | 165 | 73063080 | 27.54 | ST | EUR | W6
60 | 2121947 | 1011302 | Bogen 87° drehbar für Wandeintritt | DW-Alkon 600 mm | DHW8D600 | 600 | 26.61 | 1390.44 | C-Teil | 45 | 165 | 73063080 | 39 | ST | EUR | W6
60 | 2121936 | 1007958 | Bogen 87° drehbar LAS |  | DHW8D080LAS | 80 | 2.6 | 500.25 | B-Teil | 45 | 165 | 73063080 | 2.6 | ST | EUR | W6
60 | 2121933 | 1007961 | Bogen 87° drehbar LAS |  | DHW8D100LAS | 100 | 3.38 | 500.25 | B-Teil | 45 | 165 | 73063080 | 3.38 | ST | EUR | W6
60 | 2121934 | 1007965 | Bogen 87° drehbar LAS |  | DHW8D130LAS | 130 | 4.18 | 555.55 | B-Teil | 45 | 165 | 73063080 | 4.18 | ST | EUR | W6
60 | 2121935 | 1007971 | Bogen 87° drehbar LAS |  | DHW8D150LAS | 150 | 5.72 | 610.01 | B-Teil | 45 | 165 | 73063080 | 5.72 | ST | EUR | W6
60 | 2122949 | 1007956 | Bogen 87° mit RV | DW-Alkon 80 mm | DHW8R080UNIV | 80 | 2.25 | 488.67 | B-Teil | 45 | 165 | 73063080 | 2.4 | ST | EUR | W6
60 | 2121925 | 1014902 | Bogen 87° mit RV | DW-Alkon 100 mm | DHW8R100UNIV | 100 | 2.6 | 488.67 | B-Teil | 45 | 165 | 73063080 | 4 | ST | EUR | W6
60 | 2121926 | 1014910 | Bogen 87° mit RV | DW-Alkon 130 mm | DHW8R130UNIV | 130 | 3.45 | 562.95 | B-Teil | 45 | 165 | 73063080 | 2.85 | ST | EUR | W6
60 | 2121927 | 1014919 | Bogen 87° mit RV | DW-Alkon 150 mm | DHW8R150UNIV | 150 | 3.92 | 611.79 | B-Teil | 45 | 165 | 73063080 | 3.55 | ST | EUR | W6
60 | 2121928 | 1014927 | Bogen 87° mit RV | DW-Alkon 180 mm | DHW8R180UNIV | 180 | 4.77 | 654.25 | B-Teil | 45 | 165 | 73063080 | 4.5 | ST | EUR | W6
60 | 2121929 | 1007976 | Bogen 87° mit RV | DW-Alkon 200 mm | DHW8R200UNIV | 200 | 5.73 | 701.82 | B-Teil | 45 | 165 | 73063080 | 5.68 | ST | EUR | W6
60 | 1018814 |  | Bogen 87° mit RV | DW-Alkon 225 mm | DHW8R225UNIV | 225 | 6.13 | 730.14 | B-Teil | 45 | 165 | 73063080 | 5.38 | ST | EUR | W6
60 | 2121930 | 1007981 | Bogen 87° mit RV | DW-Alkon 250 mm | DHW8R250UNIV | 250 | 6.81 | 771.27 | B-Teil | 45 | 165 | 73063080 | 5.9 | ST | EUR | W6
60 | 2124602 | 1014956 | Bogen 87° mit RV | DW-Alkon 300 mm | DHW8R300UNIV | 300 | 7.3 | 874.16 | B-Teil | 45 | 165 | 73063080 | 5.38 | ST | EUR | W6
60 | 2121931 | 1014960 | Bogen 87° mit RV | DW-Alkon 350 mm | DHW8R350UNIV | 350 | 8.03 | 996.31 | B-Teil | 45 | 165 | 73063080 | 7.5 | ST | EUR | W6
60 | 2121932 | 1014966 | Bogen 87° mit RV | DW-Alkon 400 mm | DHW8R400UNIV | 400 | 10.93 | 1138.49 | C-Teil | 45 | 165 | 73063080 | 5.38 | ST | EUR | W6
60 | 2124603 | 1014969 | Bogen 87° mit RV | DW-Alkon 500 mm | DHW8R500UNIV | 500 | 12.04 | 1263.16 | C-Teil | 45 | 165 | 73063080 | 5.38 | ST | EUR | W6
60 | 2124604 | 1018812 | Bogen 87° mit RV | DW-Alkon 600 mm | DHW8R600UNIV | 600 | 15.95 | 1483.48 | C-Teil | 45 | 165 | 73063080 | 5.38 | ST | EUR | W6
60 | 2121899 | 1020388 | Bogen 87° mit Stützfuss | DW-Alkon 80 mm | DHW8S080NEU | 80 | 1.76 | 432.95 | A-Teil | 45 | 165 | 73072290 | 3.67 | ST | EUR | W6
60 | 2121900 | 1020389 | Bogen 87° mit Stützfuss | DW-Alkon 100 mm | DHW8S100NEU | 100 | 2.2 | 432.95 | A-Teil | 45 | 165 | 73063080 | 3.55 | ST | EUR | W6
60 | 2121901 | 1020390 | Bogen 87° mit Stützfuss | DW-Alkon 130 mm | DHW8S130NEU | 130 | 3.1 | 464.22 | A-Teil | 45 | 165 | 73072290 | 4.27 | ST | EUR | W6
60 | 2121902 | 1020391 | Bogen 87° mit Stützfuss | DW-Alkon 150 mm | DHW8S150NEU | 150 | 3.66 | 512.16 | A-Teil | 45 | 165 | 73072290 | 4.43 | ST | EUR | W6
60 | 2121903 | 1020392 | Bogen 87° mit Stützfuss | DW-Alkon 180 mm | DHW8S180NEU | 180 | 4.51 | 564.56 | B-Teil | 45 | 165 | 73063080 | 5.26 | ST | EUR | W6
60 | 2121904 | 1020393 | Bogen 87° mit Stützfuss | DW-Alkon 200 mm | DHW8S200NEU | 200 | 5.78 | 597.96 | A-Teil | 45 | 165 | 73072290 | 6.59 | ST | EUR | W6
60 | 2121906 | 1020394 | Bogen 87° mit Stützfuss | DW-Alkon 225 mm | DHW8S225NEU | 225 | 5.07 | 674.57 | B-Teil | 45 | 165 | 73063080 | 4.92 | ST | EUR | W6
60 | 2121907 | 1007850 | Bogen 87° mit Stützfuss | DW-Alkon 250 mm | DHW8S250 | 250 | 7.32 | 662.29 | A-Teil | 45 | 165 | 73072290 | 101.33 | ST | EUR | W6
60 | 2121908 | 1007838 | Bogen 87° mit Stützfuss | DW-Alkon 300 mm | DHW8S300 | 300 | 9.6 | 778.34 | B-Teil | 45 | 165 | 73063080 | 10.5 | ST | EUR | W6
60 | 2121909 | 1012191 | Bogen 87° mit Stützfuss | DW-Alkon 350 mm | DHW8S350 | 350 | 11.22 | 937.32 | C-Teil | 45 | 165 | 73063080 | 16.2 | ST | EUR | W6
60 | 2121910 | 1007841 | Bogen 87° mit Stützfuss | DW-Alkon 400 mm | DHW8S400 | 400 | 15.85 | 1107.36 | C-Teil | 45 | 165 | 73063080 | 20.8 | ST | EUR | W6
60 | 2121912 | 1012202 | Bogen 87° mit Stützfuss | DW-Alkon 500 mm | DHW8S500 | 500 | 19.71 | 1322.42 | C-Teil | 45 | 165 | 73063080 | 29.5 | ST | EUR | W6
60 | 2121913 | 1012223 | Bogen 87° mit Stützfuss | DW-Alkon 600 mm | DHW8S600 | 600 | 21.73 | 1591.59 | C-Teil | 45 | 165 | 73063080 | 34.2 | ST | EUR | W6
60 | 2121960 | 1012222 | Bogen 90° | DW-Alkon 80 mm | DHW90080 | 80 | 1.39 | 270.08 | B-Teil | 45 | 165 | 73063080 | 1.66 | ST | EUR | W6
60 | 2121949 | 1007816 | Bogen 90° | DW-Alkon 100 mm | DHW90100 | 100 | 1.74 | 270.08 | B-Teil | 45 | 165 | 73072290 | 2.62 | ST | EUR | W6
60 | 2121950 | 1007713 | Bogen 90° | DW-Alkon 130 mm | DHW90130 | 130 | 1.96 | 339.52 | B-Teil | 45 | 165 | 73072290 | 2.4 | ST | EUR | W6
60 | 2121951 | 1007589 | Bogen 90° | DW-Alkon 150 mm | DHW90150 | 150 | 2.23 | 384.52 | B-Teil | 45 | 165 | 73072290 | 3.24 | ST | EUR | W6
60 | 2121952 | 1007845 | Bogen 90° | DW-Alkon 180 mm | DHW90180 | 180 | 2.82 | 417.95 | B-Teil | 45 | 165 | 73063080 | 3.5 | ST | EUR | W6
60 | 2121953 | 1012093 | Bogen 90° | DW-Alkon 200 mm | DHW90200 | 200 | 3.09 | 459.1 | B-Teil | 45 | 165 | 73072290 | 4.33 | ST | EUR | W6
60 | 1012205 |  | Bogen 90° | DW-Alkon 225 mm | DHW90225 | 225 | 3.58 | 483.54 | B-Teil | 45 | 165 | 73063080 | 4.6 | ST | EUR | W6
60 | 2121954 | 1007854 | Bogen 90° | DW-Alkon 250 mm | DHW90250 | 250 | 3.98 | 514.41 | B-Teil | 45 | 165 | 73072290 | 5.6 | ST | EUR | W6
60 | 2121955 | 1007836 | Bogen 90° | DW-Alkon 300 mm | DHW90300 | 300 | 4.86 | 608.29 | B-Teil | 45 | 165 | 73063080 | 6.3 | ST | EUR | W6
60 | 2121956 | 1012189 | Bogen 90° | DW-Alkon 350 mm | DHW90350 | 350 | 6.44 | 719.47 | C-Teil | 45 | 165 | 73063080 | 7.95 | ST | EUR | W6
60 | 2121957 | 1012219 | Bogen 90° | DW-Alkon 400 mm | DHW90400 | 400 | 7.63 | 820.37 | C-Teil | 45 | 165 | 73063080 | 11.47 | ST | EUR | W6
60 | 2121958 | 1012199 | Bogen 90° | DW-Alkon 500 mm | DHW90500 | 500 | 10.59 | 947.49 | C-Teil | 45 | 165 | 73063080 | 18.2 | ST | EUR | W6
60 | 2121959 | 1012220 | Bogen 90° | DW-Alkon 600 mm | DHW90600 | 600 | 14.26 | 1145.38 | C-Teil | 45 | 165 | 73063080 | 17.43 | ST | EUR | W6
60 | 2121961 | 1007863 | Bogen 90° mit RV | DW-Alkon 80 mm | DHW9R080UNIV | 80 | 2.25 | 488.67 | B-Teil | 45 | 165 | 73063080 | 2.5 | ST | EUR | W6
60 | 2121962 | 1007869 | Bogen 90° mit RV | DW-Alkon 100 mm | DHW9R100UNIV | 100 | 2.6 | 488.67 | B-Teil | 45 | 165 | 73063080 | 3 | ST | EUR | W6
60 | 2121963 | 1013215 | Bogen 90° mit RV | DW-Alkon 130 mm | DHW9R130UNIV | 130 | 3.45 | 562.95 | B-Teil | 45 | 165 | 73063080 | 3.54 | ST | EUR | W6
60 | 2121964 | 1007890 | Bogen 90° mit RV | DW-Alkon 150 mm | DHW9R150UNIV | 150 | 3.92 | 611.79 | B-Teil | 45 | 165 | 73072290 | 3.92 | ST | EUR | W6
60 | 2121965 | 1007902 | Bogen 90° mit RV | DW-Alkon 180 mm | DHW9R180UNIV | 180 | 4.77 | 654.25 | B-Teil | 45 | 165 | 73063080 | 4.81 | ST | EUR | W6
60 | 2121966 | 1007910 | Bogen 90° mit RV | DW-Alkon 200 mm | DHW9R200UNIV | 200 | 5.73 | 701.82 | B-Teil | 45 | 165 | 73063080 | 6.02 | ST | EUR | W6
60 | 2121967 | 1007918 | Bogen 90° mit RV | DW-Alkon 225 mm | DHW9R225UNIV | 225 | 6.13 | 730.14 | B-Teil | 45 | 165 | 73063080 | 5.5 | ST | EUR | W6
60 | 2121968 | 1007926 | Bogen 90° mit RV | DW-Alkon 250 mm | DHW9R250UNIV | 250 | 6.81 | 771.27 | B-Teil | 45 | 165 | 73063080 | 7 | ST | EUR | W6
60 | 2121969 | 1007837 | Bogen 90° mit RV | DW-Alkon 300 mm | DHW9R300UNIVERSAL | 300 | 7.3 | 874.16 | B-Teil | 45 | 165 | 73063080 | 8.62 | ST | EUR | W6
60 | 2121970 | 1007839 | Bogen 90° mit RV | DW-Alkon 350 mm | DHW9R350UNIVERSAL | 350 | 8.03 | 1015.29 | C-Teil | 45 | 165 | 73063080 | 10.14 | ST | EUR | W6
60 | 2121971 | 1014965 | Bogen 90° mit RV | DW-Alkon 400 mm | DHW9R400UNIV | 400 | 10.93 | 1138.49 | C-Teil | 45 | 165 | 73063080 | 5.38 | ST | EUR | W6
60 | 2121972 | 1007990 | Bogen 90° mit RV | DW-Alkon 500 mm | DHW9R500UNIV | 500 | 12.04 | 1263.16 | C-Teil | 45 | 165 | 73063080 | 18 | ST | EUR | W6
60 | 2123473 | 1014972 | Bogen 90° mit RV | DW-Alkon 600 mm | DHW9R600UNIV | 600 | 15.95 | 1483.48 | C-Teil | 45 | 165 | 73063080 | 24.5 | ST | EUR | W6
60 | 1014847 |  | Deflektorhaube mit Abschlussstück | DW-Alkon 80 mm | DHDFH080 | 80 | 3.09 | 702.82 | C-Teil | 45 | 165 | 73063080 | 3.85 | ST | EUR | W6
60 | 1007878 |  | Deflektorhaube mit Abschlussstück | DW-Alkon 100 mm | DHDFH100 | 100 | 4.75 | 702.82 | C-Teil | 45 | 165 | 73063080 | 2.34 | ST | EUR | W6
60 | 1014852 |  | Deflektorhaube mit Abschlussstück | DW-Alkon 130 mm | DHDFH130 | 130 | 5.93 | 753.54 | C-Teil | 45 | 165 | 73063080 | 6 | ST | EUR | W6
60 | 1014857 |  | Deflektorhaube mit Abschlussstück | DW-Alkon 150 mm | DHDFH150 | 150 | 7.04 | 805.94 | C-Teil | 45 | 165 | 73063080 | 7 | ST | EUR | W6
60 | 1014863 |  | Deflektorhaube mit Abschlussstück | DW-Alkon 180 mm | DHDFH180 | 180 | 9.31 | 909.83 | C-Teil | 45 | 165 | 73063080 | 8.2 | ST | EUR | W6
60 | 1014867 |  | Deflektorhaube mit Abschlussstück | DW-Alkon 200 mm | DHDFH200 | 200 | 10.41 | 975.99 | C-Teil | 45 | 165 | 73072290 | 8.8 | ST | EUR | W6
60 | 1014868 |  | Deflektorhaube mit Abschlussstück | DW-Alkon 225 mm | DHDFH225 | 225 | 12.76 | 1043.47 | C-Teil | 45 | 165 | 73063080 | 11.4 | ST | EUR | W6
60 | 1014872 |  | Deflektorhaube mit Abschlussstück | DW-Alkon 250 mm | DHDFH250 | 250 | 15.68 | 1189.29 | C-Teil | 45 | 165 | 73063080 | 16 | ST | EUR | W6
60 | 1007941 |  | Deflektorhaube mit Abschlussstück | DW-Alkon 300 mm | DHDFH300 | 300 | 21.66 | 1512.14 | C-Teil | 45 | 165 | 73063080 | 12.4 | ST | EUR | W6
60 | 1014880 |  | Deflektorhaube mit Abschlussstück | DW-Alkon 350 mm | DHDFH350 | 350 | 28.54 | 1970.37 | C-Teil | 45 | 165 | 73063080 | 4.85 | ST | EUR | W6
60 | 1014883 |  | Deflektorhaube mit Abschlussstück | DW-Alkon 400 mm | DHDFH400 | 400 | 38.9 | 2224.4 | C-Teil | 45 | 165 | 73063080 | 19.5 | ST | EUR | W6
60 | 1014885 |  | Deflektorhaube mit Abschlussstück | DW-Alkon 500 mm | DHDFH500 | 500 | 54.79 | 2398.21 | C-Teil | 45 | 165 | 73063080 | 29.2 | ST | EUR | W6
60 | 1014886 |  | Deflektorhaube mit Abschlussstück | DW-Alkon 600 mm | DHDFH600 | 600 | 71.63 | 2788.74 | C-Teil | 45 | 165 | 73063080 | 36 | ST | EUR | W6
60 | 1028335 |  | Doppeltes Wandfutter 100 mm kürzbar | DW-Alkon 100 mm | DWW100100 | 100 | 0.78 | 63.01 | B-Teil | 45 | 144 | 73063080 | 0.89 | ST | EUR | W6
60 | 1028096 |  | Doppeltes Wandfutter 100 mm kürzbar | DW-Alkon 150 mm | DWW100150 | 150 | 1.29 | 75.99 | C-Teil | 45 | 144 | 73063080 | 0.93 | ST | EUR | W6
60 | 1028097 |  | Doppeltes Wandfutter 100 mm kürzbar | DW-Alkon 180 mm | DWW100180 | 180 | 1.51 | 79.74 | B-Teil | 45 | 144 | 73063080 | 0.89 | ST | EUR | W6
60 | 1013208 |  | Doppeltes Wandfutter 130 mm kürzbar | DW-Alkon 130 mm | DWW130130 | 130 | 1.19 | 63.01 | B-Teil | 45 | 120 | 73063080 | 1 | ST | EUR | W6
60 | 1014652 |  | Doppeltes Wandfutter 150 mm kürzbar | DW-Alkon 150 mm | DWW150150 | 150 | 1.42 | 61.81 | A-Teil | 45 | 120 | 73063080 | 1.28 | ST | EUR | W6
60 | 1023018 |  | Doppeltes Wandfutter 150 mm kürzbar | DW-Alkon 180 mm | DWW150180 | 180 | 2.01 | 74.57 | B-Teil | 45 | 120 | 73063080 | 1.44 | ST | EUR | W6
60 | 1000398 |  | Doppeltes Wandfutter 160 mm kürzbar | DW-Alkon 150 mm | DWW160150 | 150 | 1.37 | 74.57 | B-Teil | 45 | 144 | 73063080 | 1.2 | ST | EUR | W6
60 | 1014654 |  | Doppeltes Wandfutter 180 mm kürzbar | DW-Alkon 180 mm | DWW180180 | 180 | 1.66 | 74.57 | B-Teil | 45 | 120 | 73063080 | 1 | ST | EUR | W6
60 | 1014655 |  | Doppeltes Wandfutter 200 mm kürzbar | DW-Alkon 200 mm | DWW200200 | 200 | 1.82 | 79.74 | B-Teil | 45 | 120 | 73063080 | 1.74 | ST | EUR | W6
60 | 1014656 |  | Doppeltes Wandfutter 225 mm kürzbar | DW-Alkon 225 mm | DWW225225 | 225 | 1.88 | 96.46 | B-Teil | 45 | 144 | 73063080 | 1 | ST | EUR | W6
60 | 1014657 |  | Doppeltes Wandfutter 250 mm kürzbar | DW-Alkon 250 mm | DWW250250 | 250 | 1.94 | 96.46 | B-Teil | 45 | 144 | 73063080 | 1.95 | ST | EUR | W6
60 | 1028093 |  | Doppeltes Wandfutter 80 mm kürzbar | DW-Alkon 100 mm | DWW080100 | 100 | 0.77 | 113.17 | B-Teil | 45 | 144 | 73063080 | 0.89 | ST | EUR | W6
60 | 1028094 |  | Doppeltes Wandfutter 80 mm kürzbar | DW-Alkon 150 mm | DWW080150 | 150 | 1.31 | 127.1 | C-Teil | 45 | 144 | 73063080 | 0.92 | ST | EUR | W6
60 | 1028095 |  | Doppeltes Wandfutter 80 mm kürzbar | DW-Alkon 180 mm | DWW080180 | 180 | 1.15 | 133.72 | B-Teil | 45 | 144 | 73063080 | 1.15 | ST | EUR | W6
60 | 1018818 |  | Festpunktkompensator senkrecht | DW-Alkon 80 mm | DHKPS080 | 80 | 3.12 | 984.38 | C-Teil | 88 | 165 | 73063080 | 7.2 | ST | EUR | W4
60 | 1018819 |  | Festpunktkompensator senkrecht | DW-Alkon 100 mm | DHKPS100 | 100 | 5.22 | 1000.25 | C-Teil | 88 | 165 | 73063080 | 7.5 | ST | EUR | W4
60 | 1018820 |  | Festpunktkompensator senkrecht | DW-Alkon 130 mm | DHKPS130 | 130 | 7.33 | 1075.68 | C-Teil | 88 | 165 | 73063080 | 9.6 | ST | EUR | W4
60 | 1018821 |  | Festpunktkompensator senkrecht | DW-Alkon 150 mm | DHKPS150 | 150 | 8.7 | 1148.44 | C-Teil | 88 | 165 | 73063080 | 10.8 | ST | EUR | W4
60 | 1018822 |  | Festpunktkompensator senkrecht | DW-Alkon 180 mm | DHKPS180 | 180 | 9.49 | 1214.59 | C-Teil | 88 | 165 | 73063080 | 12.5 | ST | EUR | W4
60 | 1018823 |  | Festpunktkompensator senkrecht | DW-Alkon 200 mm | DHKPS200 | 200 | 10.6 | 1263.54 | C-Teil | 88 | 165 | 73063080 | 11.5 | ST | EUR | W4
60 | 1018824 |  | Festpunktkompensator senkrecht | DW-Alkon 225 mm | DHKPS225 | 225 | 11.76 | 1443.49 | C-Teil | 88 | 165 | 73063080 | 1 | ST | EUR | W4
60 | 1018825 |  | Festpunktkompensator senkrecht | DW-Alkon 250 mm | DHKPS250 | 250 | 15.21 | 1443.49 | C-Teil | 88 | 165 | 73063080 | 17 | ST | EUR | W4
60 | 1018826 |  | Festpunktkompensator senkrecht | DW-Alkon 300 mm | DHKPS300 | 300 | 17.89 | 1620.79 | C-Teil | 88 | 165 | 73063080 | 21 | ST | EUR | W4
60 | 1018827 |  | Festpunktkompensator senkrecht | DW-Alkon 350 mm | DHKPS350 | 350 | 21.68 | 1828.51 | C-Teil | 88 | 165 | 73063080 | 24.5 | ST | EUR | W4
60 | 1018828 |  | Festpunktkompensator senkrecht | DW-Alkon 400 mm | DHKPS400 | 400 | 26.26 | 2038.89 | C-Teil | 88 | 165 | 73063080 | 28.5 | ST | EUR | W4
60 | 1018829 |  | Festpunktkompensator senkrecht | DW-Alkon 500 mm | DHKPS500 | 500 | 29.31 | 2415.96 | C-Teil | 88 | 165 | 73063080 | 31 | ST | EUR | W4
60 | 1018830 |  | Festpunktkompensator senkrecht | DW-Alkon 600 mm | DHKPS600 | 600 | 40.18 | 2886.99 | C-Teil | 88 | 165 | 73063080 | 54 | ST | EUR | W4
60 | 1019139 |  | Festpunktkompensator waagerecht | DW-Alkon 80 mm | DHKPW080 | 80 | 3.12 | 984.38 | C-Teil | 88 | 165 | 73063080 | 6.87 | ST | EUR | W4
60 | 1019140 |  | Festpunktkompensator waagerecht | DW-Alkon 100 mm | DHKPW100 | 100 | 5.22 | 1000.25 | C-Teil | 88 | 165 | 73072290 | 8.8 | ST | EUR | W4
60 | 1019141 |  | Festpunktkompensator waagerecht | DW-Alkon 130 mm | DHKPW130 | 130 | 7.33 | 1075.68 | C-Teil | 88 | 165 | 73063080 | 11.5 | ST | EUR | W4
60 | 1019142 |  | Festpunktkompensator waagerecht | DW-Alkon 150 mm | DHKPW150 | 150 | 8.7 | 1148.44 | C-Teil | 88 | 165 | 73063080 | 12 | ST | EUR | W4
60 | 1019143 |  | Festpunktkompensator waagerecht | DW-Alkon 180 mm | DHKPW180 | 180 | 9.49 | 1214.59 | C-Teil | 88 | 165 | 73063080 | 13.5 | ST | EUR | W4
60 | 1019038 |  | Festpunktkompensator waagerecht | DW-Alkon 200 mm | DHKPW200 | 200 | 10.6 | 1263.54 | C-Teil | 88 | 165 | 73063080 | 1 | ST | EUR | W4
60 | 1019144 |  | Festpunktkompensator waagerecht | DW-Alkon 225 mm | DHKPW225 | 225 | 11.76 | 1443.49 | C-Teil | 88 | 165 | 73063080 | 1 | ST | EUR | W4
60 | 1019145 |  | Festpunktkompensator waagerecht | DW-Alkon 250 mm | DHKPW250 | 250 | 15.21 | 1443.49 | C-Teil | 88 | 165 | 73063080 | 18.5 | ST | EUR | W4
60 | 1019146 |  | Festpunktkompensator waagerecht | DW-Alkon 300 mm | DHKPW300 | 300 | 17.89 | 1620.79 | C-Teil | 88 | 165 | 73063080 | 21.5 | ST | EUR | W4
60 | 1019147 |  | Festpunktkompensator waagerecht | DW-Alkon 350 mm | DHKPW350 | 350 | 21.68 | 1828.51 | C-Teil | 88 | 165 | 73063080 | 26 | ST | EUR | W4
60 | 1019148 |  | Festpunktkompensator waagerecht | DW-Alkon 400 mm | DHKPW400 | 400 | 26.26 | 2038.89 | C-Teil | 88 | 165 | 73063080 | 1 | ST | EUR | W4
60 | 1019149 |  | Festpunktkompensator waagerecht | DW-Alkon 500 mm | DHKPW500 | 500 | 29.31 | 2415.96 | C-Teil | 88 | 165 | 73063080 | 40.2 | ST | EUR | W4
60 | 1019150 |  | Festpunktkompensator waagerecht | DW-Alkon 600 mm | DHKPW600 | 600 | 40.18 | 2886.99 | C-Teil | 88 | 165 | 73063080 | 25 | ST | EUR | W4
60 | 1012179 |  | Feuerungsanschluss 45° druckdicht | DW-Alkon 80 mm | DHF45080DD | 80 | 2.48 | 459.1 | B-Teil | 45 | 165 | 73063080 | 3.42 | ST | EUR | W6
60 | 1012182 |  | Feuerungsanschluss 45° druckdicht | DW-Alkon 100 mm | DHF45100DD | 100 | 2.57 | 459.1 | B-Teil | 45 | 165 | 73063080 | 4.27 | ST | EUR | W6
60 | 1007833 |  | Feuerungsanschluss 45° druckdicht | DW-Alkon 130 mm | DHF45130DD | 130 | 3.22 | 477.66 | B-Teil | 45 | 165 | 73063080 | 4.45 | ST | EUR | W6
60 | 1007611 |  | Feuerungsanschluss 45° druckdicht | DW-Alkon 150 mm | DHF45150DD | 150 | 3.97 | 519.1 | B-Teil | 45 | 165 | 73072290 | 4.9 | ST | EUR | W6
60 | 1007844 |  | Feuerungsanschluss 45° druckdicht | DW-Alkon 180 mm | DHF45180DD | 180 | 4.78 | 561.97 | B-Teil | 45 | 165 | 73063080 | 6.17 | ST | EUR | W6
60 | 1007591 |  | Feuerungsanschluss 45° druckdicht | DW-Alkon 200 mm | DHF45200DD | 200 | 5.3 | 680.28 | B-Teil | 45 | 165 | 73063080 | 6.98 | ST | EUR | W6
60 | 1012177 |  | Feuerungsanschluss 45° druckdicht | DW-Alkon 225 mm | DHF45225DD | 225 | 6.29 | 762.45 | B-Teil | 45 | 165 | 73063080 | 10.47 | ST | EUR | W6
60 | 1007802 |  | Feuerungsanschluss 45° druckdicht | DW-Alkon 250 mm | DHF45250DD | 250 | 8.15 | 810.57 | B-Teil | 45 | 165 | 73072290 | 11.79 | ST | EUR | W6
60 | 1007606 |  | Feuerungsanschluss 45° druckdicht | DW-Alkon 300 mm | DHF45300DD | 300 | 9.74 | 957.67 | B-Teil | 45 | 165 | 73063080 | 14.98 | ST | EUR | W6
60 | 1007581 |  | Feuerungsanschluss 45° druckdicht | DW-Alkon 350 mm | DHF45350DD | 350 | 11.9 | 1164.77 | C-Teil | 45 | 165 | 73063080 | 22.3 | ST | EUR | W6
60 | 1014783 |  | Feuerungsanschluss 45° druckdicht | DW-Alkon 400 mm | DHF45400DD | 400 | 19.3 | 1513.63 | C-Teil | 45 | 165 | 73063080 | 19.84 | ST | EUR | W6
60 | 1014782 |  | Feuerungsanschluss 45° druckdicht | DW-Alkon 500 mm | DHF45500DD | 500 | 26.97 | 1914.37 | C-Teil | 45 | 165 | 73063080 | 46 | ST | EUR | W6
60 | 1014785 |  | Feuerungsanschluss 45° druckdicht | DW-Alkon 600 mm | DHF45600DD | 600 | 35.05 | 2083.03 | C-Teil | 45 | 165 | 73063080 | 30.56 | ST | EUR | W6
60 | 1012178 |  | Feuerungsanschluss 45° nicht druckdicht | DW-Alkon 80 mm | DHF45080ND | 80 | 1.76 | 473.57 | B-Teil | 45 | 165 | 73063080 | 3 | ST | EUR | W6
60 | 1012183 |  | Feuerungsanschluss 45° nicht druckdicht | DW-Alkon 100 mm | DHF45100ND | 100 | 2.42 | 473.57 | B-Teil | 45 | 165 | 73063080 | 3.38 | ST | EUR | W6
60 | 1007832 |  | Feuerungsanschluss 45° nicht druckdicht | DW-Alkon 130 mm | DHF45130ND | 130 | 3.1 | 511.34 | B-Teil | 45 | 165 | 73063080 | 4.4 | ST | EUR | W6
60 | 1012185 |  | Feuerungsanschluss 45° nicht druckdicht | DW-Alkon 150 mm | DHF45150ND | 150 | 3.72 | 520.99 | B-Teil | 45 | 165 | 73063080 | 5.66 | ST | EUR | W6
60 | 1007831 |  | Feuerungsanschluss 45° nicht druckdicht | DW-Alkon 180 mm | DHF45180ND | 180 | 4.87 | 570.65 | B-Teil | 45 | 165 | 73063080 | 6.1 | ST | EUR | W6
60 | 1007827 |  | Feuerungsanschluss 45° nicht druckdicht | DW-Alkon 200 mm | DHF45200ND | 200 | 5.16 | 651.35 | B-Teil | 45 | 165 | 73063080 | 6.88 | ST | EUR | W6
60 | 1007804 |  | Feuerungsanschluss 45° nicht druckdicht | DW-Alkon 225 mm | DHF45225ND | 225 | 6.36 | 800.53 | B-Teil | 45 | 165 | 73063080 | 8.77 | ST | EUR | W6
60 | 1007801 |  | Feuerungsanschluss 45° nicht druckdicht | DW-Alkon 250 mm | DHF45250ND | 250 | 6.96 | 800.53 | B-Teil | 45 | 165 | 73063080 | 9.48 | ST | EUR | W6
60 | 1007799 |  | Feuerungsanschluss 45° nicht druckdicht | DW-Alkon 300 mm | DHF45300ND | 300 | 8.46 | 935.56 | B-Teil | 45 | 165 | 73063080 | 13.21 | ST | EUR | W6
60 | 1007792 |  | Feuerungsanschluss 45° nicht druckdicht | DW-Alkon 350 mm | DHF45350ND | 350 | 11.28 | 1058.22 | C-Teil | 45 | 165 | 73063080 | 17.1 | ST | EUR | W6
60 | 1007795 |  | Feuerungsanschluss 45° nicht druckdicht | DW-Alkon 400 mm | DHF45400ND | 400 | 17.47 | 1278.51 | C-Teil | 45 | 165 | 73063080 | 17.11 | ST | EUR | W6
60 | 1014781 |  | Feuerungsanschluss 45° nicht druckdicht | DW-Alkon 500 mm | DHF45500ND | 500 | 29.13 | 1622.91 | C-Teil | 45 | 165 | 73063080 | 21.38 | ST | EUR | W6
60 | 1014784 |  | Feuerungsanschluss 45° nicht druckdicht | DW-Alkon 600 mm | DHF45600ND | 600 | 31.98 | 1755.01 | C-Teil | 45 | 165 | 73063080 | 25.66 | ST | EUR | W6
60 | 1020404 |  | Feuerungsanschluss 87° druckdicht | DW-Alkon 80 mm | DHF87080DDNEU | 80 | 1.73 | 281.2 | B-Teil | 45 | 165 | 73063080 | 3.2 | ST | EUR | W6
60 | 1020405 |  | Feuerungsanschluss 87° druckdicht | DW-Alkon 100 mm | DHF87100DDNEU | 100 | 1.89 | 281.2 | B-Teil | 45 | 165 | 73063080 | 3.21 | ST | EUR | W6
60 | 1020406 |  | Feuerungsanschluss 87° druckdicht | DW-Alkon 130 mm | DHF9013087DDNEU | 130 | 2.32 | 295.55 | B-Teil | 45 | 165 | 73063080 | 4.27 | ST | EUR | W6
60 | 1020407 |  | Feuerungsanschluss 87° druckdicht | DW-Alkon 150 mm | DHF9015087DDNEU | 150 | 2.53 | 313.8 | B-Teil | 45 | 165 | 73072290 | 4.65 | ST | EUR | W6
60 | 1020408 |  | Feuerungsanschluss 87° druckdicht | DW-Alkon 180 mm | DHF87180DDNEU | 180 | 3.45 | 349.79 | B-Teil | 45 | 165 | 73063080 | 4.95 | ST | EUR | W6
60 | 1020409 |  | Feuerungsanschluss 87° druckdicht | DW-Alkon 200 mm | DHF87200DDNEU | 200 | 3.6 | 414.11 | B-Teil | 45 | 165 | 73063080 | 5.5 | ST | EUR | W6
60 | 1020410 |  | Feuerungsanschluss 87° druckdicht | DW-Alkon 225 mm | DHF87225DDNEU | 225 | 3.85 | 507.99 | B-Teil | 45 | 165 | 73063080 | 6.1 | ST | EUR | W6
60 | 1007800 |  | Feuerungsanschluss 87° druckdicht | DW-Alkon 250 mm | DHF9025087DD | 250 | 6.14 | 507.99 | B-Teil | 45 | 165 | 73063080 | 6.62 | ST | EUR | W6
60 | 1007798 |  | Feuerungsanschluss 87° druckdicht | DW-Alkon 300 mm | DHF9030087DD | 300 | 6.68 | 697.17 | B-Teil | 45 | 165 | 73063080 | 10 | ST | EUR | W6
60 | 1007796 |  | Feuerungsanschluss 87° druckdicht | DW-Alkon 350 mm | DHF8735087DD | 350 | 7.85 | 817.76 | C-Teil | 45 | 165 | 73063080 | 13.46 | ST | EUR | W6
60 | 1007794 |  | Feuerungsanschluss 87° druckdicht | DW-Alkon 400 mm | DHF9040087DD | 400 | 13.75 | 1108.52 | C-Teil | 45 | 165 | 73063080 | 23 | ST | EUR | W6
60 | 1012176 |  | Feuerungsanschluss 87° druckdicht | DW-Alkon 500 mm | DHF9050087DD | 500 | 17.26 | 1195.17 | C-Teil | 45 | 165 | 73063080 | 25.8 | ST | EUR | W6
60 | 1012180 |  | Feuerungsanschluss 87° druckdicht | DW-Alkon 600 mm | DHF9060087DD | 600 | 22.32 | 1436.82 | C-Teil | 45 | 165 | 73063080 | 21.9 | ST | EUR | W6
60 | 1007797 |  | Feuerungsanschluss 87° nicht druckdicht | DW-Alkon 300 mm | DHF9030087ND | 300 | 6.68 | 648.17 | B-Teil | 45 | 165 | 73063080 | 9.15 | ST | EUR | W6
60 | 1007805 |  | Feuerungsanschluss 87° nicht druckdicht | DW-Alkon 350 mm | DHF9035087ND | 350 | 7.85 | 731.59 | C-Teil | 45 | 165 | 73063080 | 10.77 | ST | EUR | W6
60 | 1007793 |  | Feuerungsanschluss 87° nicht druckdicht | DW-Alkon 400 mm | DHF9040087ND | 400 | 13.75 | 946.5 | C-Teil | 45 | 165 | 73063080 | 17.1 | ST | EUR | W6
60 | 1007814 |  | Feuerungsanschluss 87° nicht druckdicht | DW-Alkon 500 mm | DHF9050087ND | 500 | 17.26 | 1080.17 | C-Teil | 45 | 165 | 73063080 | 21.38 | ST | EUR | W6
60 | 1007819 |  | Feuerungsanschluss 87° nicht druckdicht | DW-Alkon 600 mm | DHF9060087ND | 600 | 19.03 | 1280.07 | C-Teil | 45 | 165 | 73063080 | 25.65 | ST | EUR | W6
60 | 1020397 |  | Feuerungsanschluss 90° nicht druckdicht | DW-Alkon 80 mm | DHF9008090NEU | 80 | 1.73 | 270.08 | B-Teil | 45 | 165 | 73063080 | 3.23 | ST | EUR | W6
60 | 1020398 |  | Feuerungsanschluss 90° nicht druckdicht | DW-Alkon 100 mm | DHF9010090NEU | 100 | 1.89 | 270.08 | B-Teil | 45 | 165 | 73072290 | 4.24 | ST | EUR | W6
60 | 1020399 |  | Feuerungsanschluss 90° nicht druckdicht | DW-Alkon 130 mm | DHF9013090NEU | 130 | 2.32 | 276.45 | A-Teil | 45 | 165 | 73063080 | 3.63 | ST | EUR | W6
60 | 1020400 |  | Feuerungsanschluss 90° nicht druckdicht | DW-Alkon 150 mm | DHF9015090NEU | 150 | 2.53 | 307.82 | A-Teil | 45 | 165 | 73072290 | 4 | ST | EUR | W6
60 | 1020401 |  | Feuerungsanschluss 90° nicht druckdicht | DW-Alkon 180 mm | DHF9018090NEU | 180 | 3.45 | 343.12 | A-Teil | 45 | 165 | 73072290 | 4.74 | ST | EUR | W6
60 | 1020402 |  | Feuerungsanschluss 90° nicht druckdicht | DW-Alkon 200 mm | DHF9020090NEU | 200 | 3.6 | 414.11 | B-Teil | 45 | 165 | 73072290 | 5.11 | ST | EUR | W6
60 | 1020403 |  | Feuerungsanschluss 90° nicht druckdicht | DW-Alkon 225 mm | DHF9022590NEU | 225 | 3.84 | 507.99 | B-Teil | 45 | 165 | 73063080 | 7.73 | ST | EUR | W6
60 | 1007980 |  | Feuerungsanschluss 90° nicht druckdicht | DW-Alkon 250 mm | DHF9025090 | 250 | 6.14 | 507.99 | B-Teil | 45 | 165 | 73072290 | 6.88 | ST | EUR | W6
60 | 1007983 |  | Feuerungsanschluss 90° nicht druckdicht | DW-Alkon 300 mm | DHF9030090 | 300 | 6.68 | 648.17 | B-Teil | 45 | 165 | 73063080 | 11.19 | ST | EUR | W6
60 | 1014958 |  | Feuerungsanschluss 90° nicht druckdicht | DW-Alkon 350 mm | DHF9035090 | 350 | 7.85 | 731.59 | C-Teil | 45 | 165 | 73063080 | 12.2 | ST | EUR | W6
60 | 1014962 |  | Feuerungsanschluss 90° nicht druckdicht | DW-Alkon 400 mm | DHF9040090 | 400 | 13.75 | 946.5 | C-Teil | 45 | 165 | 73063080 | 20.7 | ST | EUR | W6
60 | 1014967 |  | Feuerungsanschluss 90° nicht druckdicht | DW-Alkon 500 mm | DHF9050090 | 500 | 17.26 | 1080.17 | C-Teil | 45 | 165 | 73063080 | 26.9 | ST | EUR | W6
60 | 1014970 |  | Feuerungsanschluss 90° nicht druckdicht | DW-Alkon 600 mm | DHF9060090 | 600 | 22.32 | 1280.07 | C-Teil | 45 | 165 | 73063080 | 36.2 | ST | EUR | W6
60 | 1007781 |  | Fussteil als Zwischenstütze | DW-Alkon 80 mm | DHFOZ080 | 80 | 1.25 | 211.49 | B-Teil | 45 | 165 | 73063080 | 3.2 | ST | EUR | W6
60 | 1007783 |  | Fussteil als Zwischenstütze | DW-Alkon 100 mm | DHFOZ100 | 100 | 1.42 | 211.49 | B-Teil | 45 | 165 | 73072290 | 2.12 | ST | EUR | W6
60 | 1007784 |  | Fussteil als Zwischenstütze | DW-Alkon 130 mm | DHFOZ130 | 130 | 1.64 | 211.49 | B-Teil | 45 | 165 | 73072290 | 2.32 | ST | EUR | W6
60 | 1007599 |  | Fussteil als Zwischenstütze | DW-Alkon 150 mm | DHFOZ150 | 150 | 2 | 219.06 | A-Teil | 45 | 165 | 73072290 | 2.54 | ST | EUR | W6
60 | 1007737 |  | Fussteil als Zwischenstütze | DW-Alkon 180 mm | DHFOZ180 | 180 | 2.79 | 255.85 | B-Teil | 45 | 165 | 73072290 | 3.31 | ST | EUR | W6
60 | 1007786 |  | Fussteil als Zwischenstütze | DW-Alkon 200 mm | DHFOZ200 | 200 | 2.96 | 283.95 | B-Teil | 45 | 165 | 73072290 | 3.67 | ST | EUR | W6
60 | 1007787 |  | Fussteil als Zwischenstütze | DW-Alkon 225 mm | DHFOZ225 | 225 | 3.03 | 341.61 | B-Teil | 45 | 165 | 73063080 | 6.24 | ST | EUR | W6
60 | 1007788 |  | Fussteil als Zwischenstütze | DW-Alkon 250 mm | DHFOZ250 | 250 | 4.11 | 341.61 | B-Teil | 45 | 165 | 73072290 | 4.45 | ST | EUR | W6
60 | 1007789 |  | Fussteil als Zwischenstütze | DW-Alkon 300 mm | DHFOZ300 | 300 | 5.23 | 384.52 | B-Teil | 45 | 165 | 73072290 | 8.05 | ST | EUR | W6
60 | 1007790 |  | Fussteil als Zwischenstütze | DW-Alkon 350 mm | DHFOZ350 | 350 | 6.25 | 480.76 | C-Teil | 45 | 165 | 73072290 | 8.96 | ST | EUR | W6
60 | 1007791 |  | Fussteil als Zwischenstütze | DW-Alkon 400 mm | DHFOZ400 | 400 | 7.95 | 568.51 | C-Teil | 45 | 165 | 73063080 | 10.7 | ST | EUR | W6
60 | 1012168 |  | Fussteil als Zwischenstütze | DW-Alkon 500 mm | DHFOZ500 | 500 | 9.84 | 718.17 | C-Teil | 45 | 165 | 73063080 | 15 | ST | EUR | W6
60 | 1007765 |  | Fussteil als Zwischenstütze | DW-Alkon 600 mm | DHFOZ600 | 600 | 12.03 | 793.74 | C-Teil | 45 | 165 | 73063080 | 18 | ST | EUR | W6
60 | 1012171 |  | Fussteil für Kaminmontage Einschub rund | DW-Alkon 80 mm | DHFOK080 | 80 | 2.01 | 239.2 | B-Teil | 45 | 165 | 73063080 | 2.64 | ST | EUR | W6
60 | 1007758 |  | Fussteil für Kaminmontage Einschub rund | DW-Alkon 100 mm | DHFOK100 | 100 | 2.24 | 239.2 | B-Teil | 45 | 165 | 73072290 | 4.8 | ST | EUR | W6
60 | 1007759 |  | Fussteil für Kaminmontage Einschub rund | DW-Alkon 130 mm | DHFOK130 | 130 | 2.66 | 239.2 | B-Teil | 45 | 165 | 73072290 | 3.69 | ST | EUR | W6
60 | 1007760 |  | Fussteil für Kaminmontage Einschub rund | DW-Alkon 150 mm | DHFOK150 | 150 | 3.14 | 255.91 | B-Teil | 45 | 165 | 73072290 | 4.31 | ST | EUR | W6
60 | 1007761 |  | Fussteil für Kaminmontage Einschub rund | DW-Alkon 180 mm | DHFOK180 | 180 | 3.43 | 291.91 | B-Teil | 45 | 165 | 73072290 | 4.57 | ST | EUR | W6
60 | 1007762 |  | Fussteil für Kaminmontage Einschub rund | DW-Alkon 200 mm | DHFOK200 | 200 | 4.02 | 318.92 | B-Teil | 45 | 165 | 73072290 | 5.9 | ST | EUR | W6
60 | 1007763 |  | Fussteil für Kaminmontage Einschub rund | DW-Alkon 225 mm | DHFOK225 | 225 | 4.5 | 380.65 | B-Teil | 45 | 165 | 73063080 | 8.43 | ST | EUR | W6
60 | 1007764 |  | Fussteil für Kaminmontage Einschub rund | DW-Alkon 250 mm | DHFOK250 | 250 | 4.95 | 380.65 | B-Teil | 45 | 165 | 73072290 | 8.68 | ST | EUR | W6
60 | 1007772 |  | Fussteil für Kaminmontage Einschub rund | DW-Alkon 300 mm | DHFOK300 | 300 | 5.49 | 419.23 | B-Teil | 45 | 165 | 73063080 | 9 | ST | EUR | W6
60 | 1010880 |  | Fussteil für Kaminmontage Einschub rund | DW-Alkon 350 mm | DHFOK350 | 350 | 6.49 | 452.13 | C-Teil | 45 | 165 | 73063080 | 11.8 | ST | EUR | W6
60 | 1012167 |  | Fussteil für Kaminmontage Einschub rund | DW-Alkon 400 mm | DHFOK400 | 400 | 8.74 | 537.3 | C-Teil | 45 | 165 | 73063080 | 13.22 | ST | EUR | W6
60 | 1012169 |  | Fussteil für Kaminmontage Einschub rund | DW-Alkon 500 mm | DHFOK500 | 500 | 11.65 | 639.52 | C-Teil | 45 | 165 | 73063080 | 16.04 | ST | EUR | W6
60 | 1012170 |  | Fussteil für Kaminmontage Einschub rund | DW-Alkon 600 mm | DHFOK600 | 600 | 13.92 | 764.02 | C-Teil | 45 | 165 | 73063080 | 18.87 | ST | EUR | W6
60 | 1015227 |  | Fussteil für Kaminmontage hinterlüftet | DW-Alkon 100 mm | DHFOK100HL | 100 | 3.1 | 468.11 | B-Teil | 45 | 165 | 73063080 | 5.5 | ST | EUR | W6
60 | 1015228 |  | Fussteil für Kaminmontage hinterlüftet | DW-Alkon 130 mm | DHFOK130HL | 130 | 3.75 | 516.72 | B-Teil | 45 | 165 | 73063080 | 5.58 | ST | EUR | W6
60 | 1019462 |  | Fussteil für Kaminmontage hinterlüftet | DW-Alkon 150 mm | DHFOK150HL | 150 | 4.34 | 561.73 | B-Teil | 45 | 165 | 73063080 | 6.4 | ST | EUR | W6
60 | 1015229 |  | Fussteil für Kaminmontage hinterlüftet | DW-Alkon 180 mm | DHFOK180HL | 180 | 4.87 | 630.12 | B-Teil | 45 | 165 | 73063080 | 8.1 | ST | EUR | W6
60 | 1015230 |  | Fussteil für Kaminmontage hinterlüftet | DW-Alkon 200 mm | DHFOK200HL | 200 | 5.5 | 676.94 | B-Teil | 45 | 165 | 73063080 | 1 | ST | EUR | W6
60 | 1015231 |  | Fussteil für Kaminmontage hinterlüftet | DW-Alkon 250 mm | DHFOK250HL | 250 | 6.84 | 801.18 | B-Teil | 45 | 165 | 73063080 | 11.2 | ST | EUR | W6
60 | 1021394 |  | Fussteil mit Stütze und Tür | DW-Alkon 130 mm | DHFST130TÜR | 130 | 6.5 | 464.73 | B-Teil | 45 | 184 | 73063080 | 8.32 | ST | EUR | W6
60 | 1021395 |  | Fussteil mit Stütze und Tür | DW-Alkon 150 mm | DHFST150TÜR | 150 | 7.79 | 476.94 | B-Teil | 45 | 165 | 73063080 | 1.1 | ST | EUR | W6
60 | 1021396 |  | Fussteil mit Stütze und Tür | DW-Alkon 180 mm | DHFST180TÜR | 180 | 8.93 | 544.62 | B-Teil | 45 | 184 | 73063080 | 1 | ST | EUR | W6
60 | 1021397 |  | Fussteil mit Stütze und Tür | DW-Alkon 200 mm | DHFST200TÜR | 200 | 11.3 | 575.75 | B-Teil | 45 | 165 | 73063080 | 1 | ST | EUR | W6
60 | 1021398 |  | Fussteil mit Stütze und Tür | DW-Alkon 225 mm | DHFST225TÜR | 225 | 12.52 | 624.21 | C-Teil | 45 | 165 | 73063080 | 12.52 | ST | EUR | W6
60 | 1021399 |  | Fussteil mit Stütze und Tür | DW-Alkon 250 mm | DHFST250TÜR | 250 | 14.11 | 647.89 | B-Teil | 45 | 184 | 73063080 | 15 | ST | EUR | W6
60 | 1021400 |  | Fussteil mit Stütze und Tür | DW-Alkon 300 mm | DHFST300TÜR | 300 | 15.16 | 730.87 | C-Teil | 45 | 164 | 73063080 | 18.5 | ST | EUR | W6
60 | 1014977 |  | Fussteil mit Stütze, Grundplatte rund | DW-Alkon 80 mm | DHFST080R | 80 | 5.33 | 360.73 | B-Teil | 45 | 165 | 73063080 | 4.88 | ST | EUR | W6
60 | 1014986 |  | Fussteil mit Stütze, Grundplatte rund | DW-Alkon 100 mm | DHFST100R | 100 | 5.87 | 360.73 | B-Teil | 45 | 165 | 73063080 | 7 | ST | EUR | W6
60 | 1014996 |  | Fussteil mit Stütze, Grundplatte rund | DW-Alkon 130 mm | DHFST130R | 130 | 6.69 | 360.73 | B-Teil | 45 | 165 | 73063080 | 7.23 | ST | EUR | W6
60 | 1007991 |  | Fussteil mit Stütze, Grundplatte rund | DW-Alkon 150 mm | DHFST150R | 150 | 7.36 | 362.54 | A-Teil | 45 | 165 | 73063080 | 7.66 | ST | EUR | W6
60 | 1015017 |  | Fussteil mit Stütze, Grundplatte rund | DW-Alkon 180 mm | DHFST180R | 180 | 7.63 | 412 | B-Teil | 45 | 165 | 73072290 | 9.38 | ST | EUR | W6
60 | 1007992 |  | Fussteil mit Stütze, Grundplatte rund | DW-Alkon 200 mm | DHFST200R | 200 | 8.65 | 430.14 | B-Teil | 45 | 165 | 73063080 | 10.2 | ST | EUR | W6
60 | 1015027 |  | Fussteil mit Stütze, Grundplatte rund | DW-Alkon 225 mm | DHFST225R | 225 | 9.88 | 476.3 | B-Teil | 45 | 165 | 73063080 | 12.5 | ST | EUR | W6
60 | 1007993 |  | Fussteil mit Stütze, Grundplatte rund | DW-Alkon 250 mm | DHFST250R | 250 | 10.59 | 476.3 | B-Teil | 45 | 165 | 73063080 | 1.2 | ST | EUR | W6
60 | 1015039 |  | Fussteil mit Stütze, Grundplatte rund | DW-Alkon 300 mm | DHFST300R | 300 | 11.47 | 568.43 | B-Teil | 45 | 165 | 73063080 | 1.2 | ST | EUR | W6
60 | 1015044 |  | Fussteil mit Stütze, Grundplatte rund | DW-Alkon 350 mm | DHFST350R | 350 | 12.95 | 670.98 | C-Teil | 45 | 165 | 73063080 | 17 | ST | EUR | W6
60 | 1007997 |  | Fussteil mit Stütze, Grundplatte rund | DW-Alkon 400 mm | DHFST400R | 400 | 14.5 | 784.2 | C-Teil | 45 | 165 | 73072290 | 21 | ST | EUR | W6
60 | 1015047 |  | Fussteil mit Stütze, Grundplatte rund | DW-Alkon 500 mm | DHFST500R | 500 | 20.12 | 942.24 | C-Teil | 45 | 165 | 73063080 | 28.5 | ST | EUR | W6
60 | 1015050 |  | Fussteil mit Stütze, Grundplatte rund | DW-Alkon 600 mm | DHFST600R | 600 | 31.72 | 1092.95 | C-Teil | 45 | 165 | 73063080 | 39.5 | ST | EUR | W6
60 | 1007708 |  | Fussteil Wand-/Bodenmontage | DW-Alkon 80 mm | DHFT080 | 80 | 1.11 | 130.45 | A-Teil | 45 | 165 | 73072290 | 1.31 | ST | EUR | W6
60 | 1007766 |  | Fussteil Wand-/Bodenmontage | DW-Alkon 100 mm | DHFT100 | 100 | 1.36 | 130.45 | A-Teil | 45 | 165 | 73072290 | 1.59 | ST | EUR | W6
60 | 1007607 |  | Fussteil Wand-/Bodenmontage | DW-Alkon 130 mm | DHFT130 | 130 | 1.62 | 130.45 | A-Teil | 45 | 165 | 73072290 | 1.98 | ST | EUR | W6
60 | 1007767 |  | Fussteil Wand-/Bodenmontage | DW-Alkon 150 mm | DHFT150 | 150 | 2.27 | 139.79 | A-Teil | 45 | 165 | 73072290 | 2.25 | ST | EUR | W6
60 | 1007768 |  | Fussteil Wand-/Bodenmontage | DW-Alkon 180 mm | DHFT180 | 180 | 2.36 | 162.35 | A-Teil | 45 | 165 | 73072290 | 3.17 | ST | EUR | W6
60 | 1007613 |  | Fussteil Wand-/Bodenmontage | DW-Alkon 200 mm | DHFT200 | 200 | 2.68 | 185.64 | A-Teil | 45 | 165 | 73072290 | 3.69 | ST | EUR | W6
60 | 1007769 |  | Fussteil Wand-/Bodenmontage | DW-Alkon 225 mm | DHFT225 | 225 | 3.12 | 226.59 | B-Teil | 45 | 165 | 73063080 | 4.18 | ST | EUR | W6
60 | 1007770 |  | Fussteil Wand-/Bodenmontage | DW-Alkon 250 mm | DHFT250 | 250 | 3.3 | 226.59 | A-Teil | 45 | 165 | 73072290 | 4.58 | ST | EUR | W6
60 | 1007771 |  | Fussteil Wand-/Bodenmontage | DW-Alkon 300 mm | DHFT300 | 300 | 4.92 | 270.58 | A-Teil | 45 | 165 | 73072290 | 5.57 | ST | EUR | W6
60 | 1007773 |  | Fussteil Wand-/Bodenmontage | DW-Alkon 350 mm | DHFT350 | 350 | 6.87 | 345.31 | C-Teil | 45 | 165 | 73063080 | 6.7 | ST | EUR | W6
60 | 1007724 |  | Fussteil Wand-/Bodenmontage | DW-Alkon 400 mm | DHFT400 | 400 | 8.77 | 378.08 | C-Teil | 45 | 165 | 73063080 | 9.9 | ST | EUR | W6
60 | 1007710 |  | Fussteil Wand-/Bodenmontage | DW-Alkon 500 mm | DHFT500 | 500 | 12.43 | 449.6 | C-Teil | 45 | 165 | 73063080 | 12 | ST | EUR | W6
60 | 1007709 |  | Fussteil Wand-/Bodenmontage | DW-Alkon 600 mm | DHFT600 | 600 | 15.3 | 567.2 | C-Teil | 45 | 165 | 73063080 | 16 | ST | EUR | W6
60 | 1018815 |  | Klemmband als Montagehilfe | DW-Alkon 400 mm | DKLBMONTAGE400 | 400 | 0.81 | 184.18 | B-Teil | 45 | 144 | 73063080 | 1.24 | ST | EUR | W6
60 | 1018816 |  | Klemmband als Montagehilfe | DW-Alkon 500 mm | DKLBMONTAGE500 | 500 | 0.96 | 206.75 | B-Teil | 45 | 144 | 73063080 | 1.9 | ST | EUR | W6
60 | 1018817 |  | Klemmband als Montagehilfe | DW-Alkon 600 mm | DKLBMONTAGE600 | 600 | 1.12 | 216.36 | B-Teil | 45 | 144 | 73063080 | 1 | ST | EUR | W6
60 | 1014985 |  | Kombiteil Feuerungsanschluß 90° mit Reinigung | DW-Alkon 100 mm | DHKT10090 | 100 | 3.08 | 561.36 | B-Teil | 45 | 165 | 73072290 | 4.56 | ST | EUR | W6
60 | 1014995 |  | Kombiteil Feuerungsanschluß 90° mit Reinigung | DW-Alkon 130 mm | DHKT13090 | 130 | 3.37 | 561.36 | B-Teil | 45 | 165 | 73072290 | 4.3 | ST | EUR | W6
60 | 1015006 |  | Kombiteil Feuerungsanschluß 90° mit Reinigung | DW-Alkon 150 mm | DHKT15090 | 150 | 3.61 | 595.44 | A-Teil | 45 | 165 | 73072290 | 4.39 | ST | EUR | W6
60 | 1015016 |  | Kombiteil Feuerungsanschluß 90° mit Reinigung | DW-Alkon 180 mm | DHKT18090 | 180 | 4.42 | 703.44 | B-Teil | 45 | 165 | 73072290 | 6.43 | ST | EUR | W6
60 | 1015024 |  | Kombiteil Feuerungsanschluß 90° mit Reinigung | DW-Alkon 200 mm | DHKT20090 | 200 | 5.14 | 744.59 | B-Teil | 45 | 165 | 73072290 | 5.8 | ST | EUR | W6
60 | 1021370 |  | Kombiteil Feuerungsanschluß 90° mit Reinigung | DW-Alkon 225 mm | DHKT22590 | 225 | 6.03 | 871.9 | B-Teil | 45 | 165 | 73063080 | 7.61 | ST | EUR | W6
60 | 1015033 |  | Kombiteil Feuerungsanschluß 90° mit Reinigung | DW-Alkon 250 mm | DHKT25090 | 250 | 7.21 | 871.9 | B-Teil | 45 | 165 | 73072290 | 7.5 | ST | EUR | W6
60 | 1012623 |  | Rohr mit Kugelfang (nur Trockenbetrieb) | DW-Alkon 100 mm | DHRKU100 | 100 | 2.11 | 398.17 | B-Teil | 45 | 145 | 73063080 | 1.7 | ST | EUR | W6
60 | 1016299 |  | Rohr mit Kugelfang (nur Trockenbetrieb) | DW-Alkon 130 mm | DHRKU130 | 130 | 2.23 | 398.17 | B-Teil | 45 | 145 | 73063080 | 3.2 | ST | EUR | W6
60 | 1016300 |  | Rohr mit Kugelfang (nur Trockenbetrieb) | DW-Alkon 150 mm | DHRKU150 | 150 | 2.48 | 398.17 | B-Teil | 45 | 145 | 73063080 | 3.87 | ST | EUR | W6
60 | 1016301 |  | Rohr mit Kugelfang (nur Trockenbetrieb) | DW-Alkon 180 mm | DHRKU180 | 180 | 3.08 | 441.1 | B-Teil | 45 | 145 | 73063080 | 4.5 | ST | EUR | W6
60 | 1018759 |  | Rohr mit Kugelfang (nur Trockenbetrieb) | DW-Alkon 200 mm | DHRKU200 | 200 | 3.44 | 475.5 | B-Teil | 45 | 145 | 73063080 | 4.2 | ST | EUR | W6
60 | 1020277 |  | Rohrelement 1000 mm | DW-Alkon 80 mm | DHR10080NEU | 80 | 2.71 | 175.11 | A-Teil | 45 | 164 | 73064020 | 4.04 | ST | EUR | W6
60 | 1020278 |  | Rohrelement 1000 mm | DW-Alkon 100 mm | DHR10100NEU | 100 | 3.21 | 175.11 | A-Teil | 45 | 164 | 73064020 | 4.86 | ST | EUR | W6
60 | 1020279 |  | Rohrelement 1000 mm | DW-Alkon 130 mm | DHR10130NEU | 130 | 3.95 | 184.17 | A-Teil | 45 | 164 | 73064020 | 6.13 | ST | EUR | W6
60 | 1020280 |  | Rohrelement 1000 mm | DW-Alkon 150 mm | DHR10150NEU | 150 | 4.44 | 214.45 | A-Teil | 45 | 164 | 73064020 | 6.59 | ST | EUR | W6
60 | 1020281 |  | Rohrelement 1000 mm | DW-Alkon 180 mm | DHR10180NEU | 180 | 5.18 | 235.89 | A-Teil | 45 | 164 | 73064020 | 7.52 | ST | EUR | W6
60 | 1020282 |  | Rohrelement 1000 mm | DW-Alkon 200 mm | DHR10200NEU | 200 | 5.67 | 277.52 | A-Teil | 45 | 164 | 73064020 | 8.46 | ST | EUR | W6
60 | 1020283 |  | Rohrelement 1000 mm | DW-Alkon 225 mm | DHR10225NEU | 225 | 6.29 | 326.72 | B-Teil | 45 | 164 | 73063080 | 9.34 | ST | EUR | W6
60 | 1020284 |  | Rohrelement 1000 mm | DW-Alkon 250 mm | DHR10250NEU | 250 | 6.91 | 326.72 | A-Teil | 45 | 164 | 73064020 | 9.72 | ST | EUR | W6
60 | 1020285 |  | Rohrelement 1000 mm | DW-Alkon 300 mm | DHR10300NEU | 300 | 8.14 | 368.04 | A-Teil | 45 | 164 | 73064020 | 11.72 | ST | EUR | W6
60 | 1020286 |  | Rohrelement 1000 mm | DW-Alkon 350 mm | DHR10350NEU | 350 | 9.37 | 411.3 | C-Teil | 45 | 164 | 73064020 | 13.82 | ST | EUR | W6
60 | 1020287 |  | Rohrelement 1000 mm | DW-Alkon 400 mm | DHR10400NEU | 400 | 11.74 | 522.89 | C-Teil | 45 | 164 | 73063080 | 19 | ST | EUR | W6
60 | 1020289 |  | Rohrelement 1000 mm | DW-Alkon 500 mm | DHR10500NEU | 500 | 14.45 | 686.7 | C-Teil | 45 | 164 | 73063080 | 23 | ST | EUR | W6
60 | 1020290 |  | Rohrelement 1000 mm | DW-Alkon 600 mm | DHR10600NEU | 600 | 18.64 | 802.02 | C-Teil | 45 | 164 | 73063080 | 27.11 | ST | EUR | W6
60 | 1020319 |  | Rohrelement 165 mm | DW-Alkon 80 mm | DHR16080NEU | 80 | 0.45 | 72.82 | B-Teil | 45 | 164 | 73064020 | 0.77 | ST | EUR | W6
60 | 1020320 |  | Rohrelement 165 mm | DW-Alkon 100 mm | DHR16100NEU | 100 | 0.53 | 72.82 | B-Teil | 45 | 164 | 73064020 | 1.22 | ST | EUR | W6
60 | 1020321 |  | Rohrelement 165 mm | DW-Alkon 130 mm | DHR16130NEU | 130 | 0.65 | 72.82 | B-Teil | 45 | 164 | 73064020 | 1.13 | ST | EUR | W6
60 | 1020322 |  | Rohrelement 165 mm | DW-Alkon 150 mm | DHR16150NEU | 150 | 0.73 | 82.86 | B-Teil | 45 | 164 | 73064020 | 1.23 | ST | EUR | W6
60 | 1020323 |  | Rohrelement 165 mm | DW-Alkon 180 mm | DHR16180NEU | 180 | 0.85 | 90.58 | B-Teil | 45 | 164 | 73064020 | 1.45 | ST | EUR | W6
60 | 1020324 |  | Rohrelement 165 mm | DW-Alkon 200 mm | DHR16200NEU | 200 | 0.94 | 91.87 | B-Teil | 45 | 164 | 73064020 | 1.47 | ST | EUR | W6
60 | 1020325 |  | Rohrelement 165 mm | DW-Alkon 225 mm | DHR16225NEU | 225 | 1.04 | 100.88 | B-Teil | 45 | 164 | 73064020 | 2.17 | ST | EUR | W6
60 | 1020326 |  | Rohrelement 165 mm | DW-Alkon 250 mm | DHR16250NEU | 250 | 1.14 | 106.01 | B-Teil | 45 | 164 | 73064020 | 1.97 | ST | EUR | W6
60 | 1020327 |  | Rohrelement 165 mm | DW-Alkon 300 mm | DHR16300NEU | 300 | 1.34 | 115.03 | B-Teil | 45 | 164 | 73064020 | 3.49 | ST | EUR | W6
60 | 1020328 |  | Rohrelement 165 mm | DW-Alkon 350 mm | DHR16350NEU | 350 | 1.55 | 130.33 | C-Teil | 45 | 164 | 73064020 | 3.37 | ST | EUR | W6
60 | 1020329 |  | Rohrelement 165 mm | DW-Alkon 400 mm | DHR16400NEU | 400 | 1.94 | 233.84 | C-Teil | 45 | 164 | 73064020 | 3.85 | ST | EUR | W6
60 | 1020331 |  | Rohrelement 165 mm | DW-Alkon 500 mm | DHR16500NEU | 500 | 2.38 | 278.38 | C-Teil | 45 | 164 | 73064020 | 4.5 | ST | EUR | W6
60 | 1020332 |  | Rohrelement 165 mm | DW-Alkon 600 mm | DHR16600NEU | 600 | 2.83 | 313.53 | C-Teil | 45 | 164 | 73064020 | 5.78 | ST | EUR | W6
60 | 1020305 |  | Rohrelement 250 mm | DW-Alkon 80 mm | DHR25080NEU | 80 | 0.68 | 75.68 | A-Teil | 45 | 164 | 73064020 | 1.19 | ST | EUR | W6
60 | 1020306 |  | Rohrelement 250 mm | DW-Alkon 100 mm | DHR25100NEU | 100 | 0.8 | 75.68 | A-Teil | 45 | 164 | 73064020 | 1.36 | ST | EUR | W6
60 | 1020307 |  | Rohrelement 250 mm | DW-Alkon 130 mm | DHR25130NEU | 130 | 0.99 | 86.63 | A-Teil | 45 | 164 | 73064020 | 1.61 | ST | EUR | W6
60 | 1020308 |  | Rohrelement 250 mm | DW-Alkon 150 mm | DHR25150NEU | 150 | 1.11 | 97.92 | A-Teil | 45 | 164 | 73064020 | 1.77 | ST | EUR | W6
60 | 1020309 |  | Rohrelement 250 mm | DW-Alkon 180 mm | DHR25180NEU | 180 | 1.29 | 112.27 | A-Teil | 45 | 164 | 73064020 | 2.07 | ST | EUR | W6
60 | 1020310 |  | Rohrelement 250 mm | DW-Alkon 200 mm | DHR25200NEU | 200 | 1.42 | 118.57 | A-Teil | 45 | 164 | 73064020 | 2.21 | ST | EUR | W6
60 | 1020311 |  | Rohrelement 250 mm | DW-Alkon 225 mm | DHR25225NEU | 225 | 1.04 | 129.87 | B-Teil | 45 | 164 | 73064020 | 2.57 | ST | EUR | W6
60 | 1020312 |  | Rohrelement 250 mm | DW-Alkon 250 mm | DHR25250NEU | 250 | 1.73 | 129.87 | A-Teil | 45 | 164 | 73064020 | 2.8 | ST | EUR | W6
60 | 1020313 |  | Rohrelement 250 mm | DW-Alkon 300 mm | DHR25300NEU | 300 | 2.03 | 151.14 | A-Teil | 45 | 164 | 73064020 | 3.43 | ST | EUR | W6
60 | 1020314 |  | Rohrelement 250 mm | DW-Alkon 350 mm | DHR25350NEU | 350 | 2.34 | 183.23 | C-Teil | 45 | 164 | 73064020 | 2.7 | ST | EUR | W6
60 | 1020315 |  | Rohrelement 250 mm | DW-Alkon 400 mm | DHR25400NEU | 400 | 2.93 | 290.6 | C-Teil | 45 | 164 | 73064020 | 6.2 | ST | EUR | W6
60 | 1020317 |  | Rohrelement 250 mm | DW-Alkon 500 mm | DHR25500NEU | 500 | 3.61 | 316.98 | C-Teil | 45 | 164 | 73064020 | 7.76 | ST | EUR | W6
60 | 1020318 |  | Rohrelement 250 mm | DW-Alkon 600 mm | DHR25600NEU | 600 | 4.66 | 357.28 | C-Teil | 45 | 164 | 73064020 | 7.51 | ST | EUR | W6
60 | 1020291 |  | Rohrelement 500 mm | DW-Alkon 80 mm | DHR50080NEU | 80 | 1.36 | 107.23 | A-Teil | 45 | 164 | 73072290 | 2.23 | ST | EUR | W6
60 | 1020292 |  | Rohrelement 500 mm | DW-Alkon 100 mm | DHR50100NEU | 100 | 1.6 | 107.23 | A-Teil | 45 | 164 | 73064020 | 2.48 | ST | EUR | W6
60 | 1020293 |  | Rohrelement 500 mm | DW-Alkon 130 mm | DHR50130NEU | 130 | 1.97 | 117.33 | A-Teil | 45 | 164 | 73064020 | 3.17 | ST | EUR | W6
60 | 1020294 |  | Rohrelement 500 mm | DW-Alkon 150 mm | DHR50150NEU | 150 | 2.22 | 120.6 | A-Teil | 45 | 164 | 73064020 | 3.34 | ST | EUR | W6
60 | 1020295 |  | Rohrelement 500 mm | DW-Alkon 180 mm | DHR50180NEU | 180 | 2.59 | 136.16 | A-Teil | 45 | 164 | 73064020 | 3.86 | ST | EUR | W6
60 | 1020296 |  | Rohrelement 500 mm | DW-Alkon 200 mm | DHR50200NEU | 200 | 2.84 | 156.23 | A-Teil | 45 | 164 | 73064020 | 4.2 | ST | EUR | W6
60 | 1020297 |  | Rohrelement 500 mm | DW-Alkon 225 mm | DHR50225NEU | 225 | 1.57 | 182.92 | B-Teil | 45 | 164 | 73064020 | 4.79 | ST | EUR | W6
60 | 1020298 |  | Rohrelement 500 mm | DW-Alkon 250 mm | DHR50250NEU | 250 | 3.45 | 195.54 | A-Teil | 45 | 164 | 73064020 | 5.25 | ST | EUR | W6
60 | 1020299 |  | Rohrelement 500 mm | DW-Alkon 300 mm | DHR50300NEU | 300 | 4.07 | 219.41 | A-Teil | 45 | 164 | 73064020 | 6.19 | ST | EUR | W6
60 | 1020300 |  | Rohrelement 500 mm | DW-Alkon 350 mm | DHR50350NEU | 350 | 4.69 | 250.65 | C-Teil | 45 | 164 | 73064020 | 7.12 | ST | EUR | W6
60 | 1020301 |  | Rohrelement 500 mm | DW-Alkon 400 mm | DHR50400NEU | 400 | 5.87 | 325 | C-Teil | 45 | 164 | 73064020 | 10.6 | ST | EUR | W6
60 | 1020303 |  | Rohrelement 500 mm | DW-Alkon 500 mm | DHR50500NEU | 500 | 7.23 | 394.46 | C-Teil | 45 | 164 | 73064020 | 12 | ST | EUR | W6
60 | 1020304 |  | Rohrelement 500 mm | DW-Alkon 600 mm | DHR50600NEU | 600 | 9.23 | 483.55 | C-Teil | 45 | 164 | 73064020 | 15.51 | ST | EUR | W6
60 | 1007661 |  | Rohrelement mit Messöffnung | DW-Alkon 80 mm | DHRM080200 | 80 | 0.49 | 234.07 | B-Teil | 45 | 164 | 73063080 | 2.8 | ST | EUR | W6
60 | 1012147 |  | Rohrelement mit Messöffnung | DW-Alkon 100 mm | DHRM100200 | 100 | 0.58 | 234.07 | B-Teil | 45 | 164 | 73063080 | 2.5 | ST | EUR | W6
60 | 1012145 |  | Rohrelement mit Messöffnung | DW-Alkon 130 mm | DHRM130200 | 130 | 0.71 | 234.07 | B-Teil | 45 | 164 | 73063080 | 4.39 | ST | EUR | W6
60 | 1012089 |  | Rohrelement mit Messöffnung | DW-Alkon 150 mm | DHRM150200 | 150 | 0.8 | 245.98 | B-Teil | 45 | 164 | 73063080 | 4.79 | ST | EUR | W6
60 | 1007676 |  | Rohrelement mit Messöffnung | DW-Alkon 180 mm | DHRM180200 | 180 | 0.98 | 255.43 | B-Teil | 45 | 164 | 73063080 | 5.85 | ST | EUR | W6
60 | 1012090 |  | Rohrelement mit Messöffnung | DW-Alkon 200 mm | DHRM200200 | 200 | 1.01 | 269.35 | B-Teil | 45 | 164 | 73063080 | 1.8 | ST | EUR | W6
60 | 1012148 |  | Rohrelement mit Messöffnung | DW-Alkon 225 mm | DHRM225200 | 225 | 1.11 | 280.18 | B-Teil | 45 | 164 | 73063080 | 6.59 | ST | EUR | W6
60 | 1007674 |  | Rohrelement mit Messöffnung | DW-Alkon 250 mm | DHRM250200 | 250 | 1.17 | 280.18 | B-Teil | 45 | 164 | 73063080 | 7.68 | ST | EUR | W6
60 | 1007668 |  | Rohrelement mit Messöffnung | DW-Alkon 300 mm | DHRM300200 | 300 | 1.74 | 304.79 | B-Teil | 45 | 164 | 73063080 | 8.63 | ST | EUR | W6
60 | 1012144 |  | Rohrelement mit Messöffnung | DW-Alkon 350 mm | DHRM350200 | 350 | 2.49 | 326.31 | C-Teil | 45 | 164 | 73063080 | 2 | ST | EUR | W6
60 | 1012146 |  | Rohrelement mit Messöffnung | DW-Alkon 400 mm | DHRM400216 | 400 | 3.52 | 366.94 | C-Teil | 45 | 164 | 73063080 | 10.86 | ST | EUR | W6
60 | 1007681 |  | Rohrelement mit Messöffnung | DW-Alkon 500 mm | DHRM500216 | 500 | 5.2 | 416.74 | C-Teil | 45 | 164 | 73063080 | 13.26 | ST | EUR | W6
60 | 1012150 |  | Rohrelement mit Messöffnung | DW-Alkon 600 mm | DHRM600216 | 600 | 5.64 | 495.36 | C-Teil | 45 | 164 | 73063080 | 15.66 | ST | EUR | W6
60 | 1007741 |  | Russtopf | DW-Alkon 80 mm | DHRT080M | 80 | 0.88 | 120.6 | B-Teil | 45 | 165 | 73063080 | 0.7 | ST | EUR | W6
60 | 1007736 |  | Russtopf | DW-Alkon 100 mm | DHRT100M | 100 | 0.97 | 120.6 | B-Teil | 45 | 165 | 73072290 | 0.88 | ST | EUR | W6
60 | 1007742 |  | Russtopf | DW-Alkon 130 mm | DHRT130M | 130 | 1.18 | 120.6 | B-Teil | 45 | 165 | 73072290 | 1.14 | ST | EUR | W6
60 | 1007731 |  | Russtopf | DW-Alkon 150 mm | DHRT150M | 150 | 1.31 | 127.66 | B-Teil | 45 | 165 | 73072290 | 1.04 | ST | EUR | W6
60 | 1012154 |  | Russtopf | DW-Alkon 180 mm | DHRT180M | 180 | 1.71 | 153.14 | B-Teil | 45 | 165 | 73072290 | 1.66 | ST | EUR | W6
60 | 1012155 |  | Russtopf | DW-Alkon 200 mm | DHRT200M | 200 | 2.26 | 176.86 | B-Teil | 45 | 165 | 73072290 | 2 | ST | EUR | W6
60 | 1012156 |  | Russtopf | DW-Alkon 225 mm | DHRT225M | 225 | 2.46 | 212.42 | B-Teil | 45 | 165 | 73063080 | 2.34 | ST | EUR | W6
60 | 1007739 |  | Russtopf | DW-Alkon 250 mm | DHRT250M | 250 | 2.78 | 212.42 | B-Teil | 45 | 165 | 73072290 | 2.6 | ST | EUR | W6
60 | 1012157 |  | Russtopf | DW-Alkon 300 mm | DHRT300M | 300 | 3.35 | 251.07 | B-Teil | 45 | 165 | 73063080 | 3.31 | ST | EUR | W6
60 | 1012158 |  | Russtopf | DW-Alkon 350 mm | DHRT350M | 350 | 4.52 | 314.12 | B-Teil | 45 | 165 | 73063080 | 3.86 | ST | EUR | W6
60 | 1007740 |  | Russtopf | DW-Alkon 400 mm | DHRT400M | 400 | 5.55 | 352.86 | C-Teil | 45 | 165 | 73063080 | 4.41 | ST | EUR | W6
60 | 1012159 |  | Russtopf | DW-Alkon 500 mm | DHRT500M | 500 | 8.4 | 418.06 | C-Teil | 45 | 165 | 73063080 | 5.51 | ST | EUR | W6
60 | 1012160 |  | Russtopf | DW-Alkon 600 mm | DHRT600M | 600 | 10.9 | 541.96 | C-Teil | 45 | 165 | 73063080 | 6.62 | ST | EUR | W6
60 | 1020384 |  | Universal Reinigungsöffnung | DW-Alkon 80 mm | DHROU080NEU | 80 | 1.61 | 363.61 | A-Teil | 45 | 165 | 73072290 | 2.9 | ST | EUR | W6
60 | 1020385 |  | Universal Reinigungsöffnung | DW-Alkon 100 mm | DHROU100NEU | 100 | 1.93 | 363.61 | A-Teil | 45 | 165 | 73063080 | 3 | ST | EUR | W6
60 | 1020386 |  | Universal Reinigungsöffnung | DW-Alkon 130 mm | DHROU130NEU | 130 | 2.48 | 388.55 | A-Teil | 45 | 165 | 73072290 | 4.15 | ST | EUR | W6
60 | 1020387 |  | Universal Reinigungsöffnung | DW-Alkon 150 mm | DHROU150NEU | 150 | 2.7 | 413.78 | A-Teil | 45 | 165 | 73072290 | 4.28 | ST | EUR | W6
60 | 1008018 |  | Universal Reinigungsöffnung | DW-Alkon 180 mm | DHROU180 | 180 | 3.58 | 447.84 | A-Teil | 45 | 165 | 73072290 | 5.77 | ST | EUR | W6
60 | 1008019 |  | Universal Reinigungsöffnung | DW-Alkon 200 mm | DHROU200 | 200 | 3.79 | 465.48 | A-Teil | 45 | 165 | 73072290 | 6.01 | ST | EUR | W6
60 | 1008020 |  | Universal Reinigungsöffnung | DW-Alkon 225 mm | DHROU225 | 225 | 4.67 | 510.91 | B-Teil | 45 | 165 | 73063080 | 7.45 | ST | EUR | W6
60 | 1008021 |  | Universal Reinigungsöffnung | DW-Alkon 250 mm | DHROU250 | 250 | 4.99 | 510.91 | A-Teil | 45 | 165 | 73072290 | 7.23 | ST | EUR | W6
60 | 1008022 |  | Universal Reinigungsöffnung | DW-Alkon 300 mm | DHROU300 | 300 | 5.34 | 524.77 | A-Teil | 45 | 165 | 73072290 | 8.3 | ST | EUR | W6
60 | 1008023 |  | Universal Reinigungsöffnung | DW-Alkon 350 mm | DHROU350 | 350 | 5.81 | 614.63 | C-Teil | 45 | 165 | 73063080 | 8 | ST | EUR | W6
60 | 1008024 |  | Universal Reinigungsöffnung | DW-Alkon 400 mm | DHROU400 | 400 | 8.55 | 827.45 | C-Teil | 45 | 165 | 73063080 | 12.7 | ST | EUR | W6
60 | 1008025 |  | Universal Reinigungsöffnung | DW-Alkon 500 mm | DHROU500 | 500 | 10.33 | 1047.14 | C-Teil | 45 | 165 | 73063080 | 15 | ST | EUR | W6
60 | 1008026 |  | Universal Reinigungsöffnung | DW-Alkon 600 mm | DHROU600 | 600 | 11.92 | 1215.02 | C-Teil | 45 | 165 | 73063080 | 14 | ST | EUR | W6
60 | 1007957 |  | V-Anschluss von EW glatt auf DW-Alkon | DW-Alkon 80 mm | DVAEM080GLAT | 80 | 0.87 | 179.33 | B-Teil | 45 | 165 | 73063080 | 1.4 | ST | EUR | W6
60 | 1011304 |  | V-Anschluss von EW glatt auf DW-Alkon | DW-Alkon 100 mm | DVAEM100GLAT | 100 | 1.04 | 179.33 | B-Teil | 45 | 165 | 73063080 | 0.28 | ST | EUR | W6
60 | 1007964 |  | V-Anschluss von EW glatt auf DW-Alkon | DW-Alkon 130 mm | DVAEM130GLAT | 130 | 1.17 | 179.33 | B-Teil | 45 | 165 | 73063080 | 0.28 | ST | EUR | W6
60 | 1007969 |  | V-Anschluss von EW glatt auf DW-Alkon | DW-Alkon 150 mm | DVAEM150GLAT | 150 | 1.32 | 191.72 | B-Teil | 45 | 165 | 73063080 | 2 | ST | EUR | W6
60 | 1011307 |  | V-Anschluss von EW glatt auf DW-Alkon | DW-Alkon 180 mm | DVAEM180GLAT | 180 | 1.34 | 206.63 | B-Teil | 45 | 165 | 73063080 | 0.28 | ST | EUR | W6
60 | 1011308 |  | V-Anschluss von EW glatt auf DW-Alkon | DW-Alkon 200 mm | DVAEM200GLAT | 200 | 1.64 | 217.68 | B-Teil | 45 | 165 | 73063080 | 1.57 | ST | EUR | W6
60 | 1007979 |  | V-Anschluss von EW glatt auf DW-Alkon | DW-Alkon 225 mm | DVAEM225GLAT | 225 | 1.89 | 257.09 | B-Teil | 45 | 165 | 73063080 | 0.28 | ST | EUR | W6
60 | 1007982 |  | V-Anschluss von EW glatt auf DW-Alkon | DW-Alkon 250 mm | DVAEM250GLAT | 250 | 2.7 | 257.09 | B-Teil | 45 | 165 | 73063080 | 0.68 | ST | EUR | W6
60 | 1007985 |  | V-Anschluss von EW glatt auf DW-Alkon | DW-Alkon 300 mm | DVAEM300GLAT | 300 | 4.12 | 303.38 | B-Teil | 45 | 165 | 73063080 | 0.28 | ST | EUR | W6
60 | 1007987 |  | V-Anschluss von EW glatt auf DW-Alkon | DW-Alkon 350 mm | DVAEM350GLAT | 350 | 5.53 | 367.26 | C-Teil | 45 | 165 | 73063080 | 3.77 | ST | EUR | W6
60 | 1011311 |  | V-Anschluss von EW glatt auf DW-Alkon | DW-Alkon 400 mm | DVAEM400GLAT | 400 | 6.92 | 415.75 | C-Teil | 45 | 165 | 73063080 | 4.65 | ST | EUR | W6
60 | 1011312 |  | V-Anschluss von EW glatt auf DW-Alkon | DW-Alkon 500 mm | DVAEM500GLAT | 500 | 7.21 | 450.31 | C-Teil | 45 | 165 | 73063080 | 0.28 | ST | EUR | W6
60 | 1011314 |  | V-Anschluss von EW glatt auf DW-Alkon | DW-Alkon 600 mm | DVAEM600GLAT | 600 | 8.29 | 516.63 | C-Teil | 45 | 165 | 73063080 | 0.28 | ST | EUR | W6
60 | 1015052 |  | V-Anschluss von EW-Alkon auf DW-Alkon | DW-Alkon 80 mm | DVAEM080ALKO | 80 | 0.87 | 175.91 | A-Teil | 45 | 165 | 73063080 | 0.48 | ST | EUR | W6
60 | 1008000 |  | V-Anschluss von EW-Alkon auf DW-Alkon | DW-Alkon 100 mm | DVAEM100ALKO | 100 | 1.04 | 175.91 | A-Teil | 45 | 165 | 73072290 | 0.53 | ST | EUR | W6
60 | 1008002 |  | V-Anschluss von EW-Alkon auf DW-Alkon | DW-Alkon 130 mm | DVAEM130ALKO | 130 | 1.17 | 175.91 | B-Teil | 45 | 165 | 73072290 | 1.8 | ST | EUR | W6
60 | 1008004 |  | V-Anschluss von EW-Alkon auf DW-Alkon | DW-Alkon 150 mm | DVAEM150ALKO | 150 | 1.32 | 188.08 | A-Teil | 45 | 165 | 73063080 | 0.77 | ST | EUR | W6
60 | 1008005 |  | V-Anschluss von EW-Alkon auf DW-Alkon | DW-Alkon 180 mm | DVAEM180ALKO | 180 | 1.34 | 202.69 | A-Teil | 45 | 165 | 73063080 | 0.86 | ST | EUR | W6
60 | 1008006 |  | V-Anschluss von EW-Alkon auf DW-Alkon | DW-Alkon 200 mm | DVAEM200ALKO | 200 | 1.64 | 213.54 | A-Teil | 45 | 165 | 73063080 | 1.21 | ST | EUR | W6
60 | 1008007 |  | V-Anschluss von EW-Alkon auf DW-Alkon | DW-Alkon 225 mm | DVAEM225ALKO | 225 | 1.89 | 252.19 | B-Teil | 45 | 165 | 73063080 | 0.69 | ST | EUR | W6
60 | 1008009 |  | V-Anschluss von EW-Alkon auf DW-Alkon | DW-Alkon 250 mm | DVAEM250ALKO | 250 | 2.7 | 252.19 | A-Teil | 45 | 165 | 73072290 | 1.16 | ST | EUR | W6
60 | 1008010 |  | V-Anschluss von EW-Alkon auf DW-Alkon | DW-Alkon 300 mm | DVAEM300ALKO | 300 | 4.12 | 303.38 | B-Teil | 45 | 165 | 73063080 | 1.5 | ST | EUR | W6
60 | 1008012 |  | V-Anschluss von EW-Alkon auf DW-Alkon | DW-Alkon 350 mm | DVAEM350ALKON | 350 | 5.53 | 367.26 | C-Teil | 45 | 165 | 73063080 | 2.86 | ST | EUR | W6
60 | 1008013 |  | V-Anschluss von EW-Alkon auf DW-Alkon | DW-Alkon 400 mm | DVAEM400ALKO | 400 | 6.92 | 415.75 | C-Teil | 45 | 165 | 73063080 | 1.18 | ST | EUR | W6
60 | 1015062 |  | V-Anschluss von EW-Alkon auf DW-Alkon | DW-Alkon 500 mm | DVAEM500ALKO | 500 | 7.21 | 450.31 | C-Teil | 45 | 165 | 73063080 | 1.5 | ST | EUR | W6
60 | 1013217 |  | V-Anschluss von EW-Alkon auf DW-Alkon | DW-Alkon 600 mm | DVAEM600ALKO | 600 | 8.29 | 516.63 | C-Teil | 45 | 165 | 73063080 | 1.75 | ST | EUR | W6
60 | 1012068 |  | V-Bogen 15° | DW-Alkon 80 mm | DVW15080 | 80 | 0.95 | 281.46 | B-Teil | 45 | 165 | 73063080 | 2.34 | ST | EUR | W6
60 | 1012075 |  | V-Bogen 15° | DW-Alkon 100 mm | DVW15100 | 100 | 1.05 | 281.46 | B-Teil | 45 | 165 | 73063080 | 2.34 | ST | EUR | W6
60 | 1012080 |  | V-Bogen 15° | DW-Alkon 130 mm | DVW15130 | 130 | 1.47 | 292.24 | B-Teil | 45 | 165 | 73063080 | 2 | ST | EUR | W6
60 | 1012084 |  | V-Bogen 15° | DW-Alkon 150 mm | DVW15150 | 150 | 1.65 | 301.23 | B-Teil | 45 | 165 | 73063080 | 2.34 | ST | EUR | W6
60 | 1012098 |  | V-Bogen 15° | DW-Alkon 180 mm | DVW15180 | 180 | 1.84 | 319.25 | B-Teil | 45 | 165 | 73063080 | 2.74 | ST | EUR | W6
60 | 1012106 |  | V-Bogen 15° | DW-Alkon 200 mm | DVW15200 | 200 | 2.16 | 343.69 | B-Teil | 45 | 165 | 73063080 | 2.34 | ST | EUR | W6
60 | 1012113 |  | V-Bogen 15° | DW-Alkon 225 mm | DVW15225 | 225 | 2.39 | 386.13 | B-Teil | 45 | 165 | 73063080 | 2.34 | ST | EUR | W6
60 | 1012122 |  | V-Bogen 15° | DW-Alkon 250 mm | DVW15250 | 250 | 2.71 | 386.13 | B-Teil | 45 | 165 | 73063080 | 2.68 | ST | EUR | W6
60 | 1012127 |  | V-Bogen 15° | DW-Alkon 300 mm | DVW15300 | 300 | 3.37 | 483.85 | B-Teil | 45 | 165 | 73063080 | 2.34 | ST | EUR | W6
60 | 1012128 |  | V-Bogen 15° | DW-Alkon 350 mm | DVW15350 | 350 | 4.07 | 548.1 | C-Teil | 45 | 165 | 73063080 | 5.3 | ST | EUR | W6
60 | 1012133 |  | V-Bogen 15° | DW-Alkon 400 mm | DVW15400 | 400 | 6.36 | 609.69 | C-Teil | 45 | 165 | 73063080 | 2.34 | ST | EUR | W6
60 | 1012229 |  | V-Bogen 15° | DW-Alkon 500 mm | DVW15500 | 500 | 7.53 | 706.69 | C-Teil | 45 | 165 | 73063080 | 2.34 | ST | EUR | W6
60 | 1012241 |  | V-Bogen 15° | DW-Alkon 600 mm | DVW15600 | 600 | 8.89 | 857.37 | C-Teil | 45 | 165 | 73063080 | 7.5 | ST | EUR | W6
60 | 1012069 |  | V-Bogen 30° | DW-Alkon 80 mm | DVW30080 | 80 | 0.95 | 281.46 | B-Teil | 45 | 165 | 73072290 | 1.35 | ST | EUR | W6
60 | 1012076 |  | V-Bogen 30° | DW-Alkon 100 mm | DVW30100 | 100 | 1.05 | 281.46 | B-Teil | 45 | 165 | 73063080 | 1.5 | ST | EUR | W6
60 | 1012081 |  | V-Bogen 30° | DW-Alkon 130 mm | DVW30130 | 130 | 1.47 | 292.24 | B-Teil | 45 | 165 | 73063080 | 2.64 | ST | EUR | W6
60 | 1007566 |  | V-Bogen 30° | DW-Alkon 150 mm | DVW30150 | 150 | 1.65 | 301.23 | B-Teil | 45 | 165 | 73063080 | 2.34 | ST | EUR | W6
60 | 1012099 |  | V-Bogen 30° | DW-Alkon 180 mm | DVW30180 | 180 | 1.84 | 319.25 | B-Teil | 45 | 165 | 73063080 | 2.34 | ST | EUR | W6
60 | 1012107 |  | V-Bogen 30° | DW-Alkon 200 mm | DVW30200 | 200 | 2.16 | 343.69 | B-Teil | 45 | 165 | 73063080 | 2.34 | ST | EUR | W6
60 | 1012114 |  | V-Bogen 30° | DW-Alkon 225 mm | DVW30225 | 225 | 2.39 | 386.13 | B-Teil | 45 | 165 | 73063080 | 2.34 | ST | EUR | W6
60 | 1012123 |  | V-Bogen 30° | DW-Alkon 250 mm | DVW30250 | 250 | 2.71 | 386.13 | B-Teil | 45 | 165 | 73063080 | 2.34 | ST | EUR | W6
60 | 1007634 |  | V-Bogen 30° | DW-Alkon 300 mm | DVW30300 | 300 | 3.37 | 483.85 | B-Teil | 45 | 165 | 73063080 | 2.34 | ST | EUR | W6
60 | 1012129 |  | V-Bogen 30° | DW-Alkon 350 mm | DVW30350 | 350 | 4.07 | 548.1 | C-Teil | 45 | 165 | 73063080 | 2.34 | ST | EUR | W6
60 | 1012134 |  | V-Bogen 30° | DW-Alkon 400 mm | DVW30400 | 400 | 6.36 | 609.69 | C-Teil | 45 | 165 | 73063080 | 5.8 | ST | EUR | W6
60 | 1012230 |  | V-Bogen 30° | DW-Alkon 500 mm | DVW30500 | 500 | 7.53 | 706.69 | C-Teil | 45 | 165 | 73063080 | 9 | ST | EUR | W6
60 | 1012242 |  | V-Bogen 30° | DW-Alkon 600 mm | DVW30600 | 600 | 8.89 | 857.37 | C-Teil | 45 | 165 | 73063080 | 12 | ST | EUR | W6
60 | 1012070 |  | V-Bogen 45° | DW-Alkon 80 mm | DVW45080 | 80 | 0.95 | 281.46 | B-Teil | 45 | 165 | 73072290 | 2.54 | ST | EUR | W6
60 | 1012077 |  | V-Bogen 45° | DW-Alkon 100 mm | DVW45100 | 100 | 1.05 | 281.46 | B-Teil | 45 | 165 | 73063080 | 2.54 | ST | EUR | W6
60 | 1012082 |  | V-Bogen 45° | DW-Alkon 130 mm | DVW45130 | 130 | 1.47 | 292.24 | B-Teil | 45 | 165 | 73063080 | 2.64 | ST | EUR | W6
60 | 1007567 |  | V-Bogen 45° | DW-Alkon 150 mm | DVW45150 | 150 | 1.65 | 301.23 | B-Teil | 45 | 165 | 73063080 | 2.34 | ST | EUR | W6
60 | 1012100 |  | V-Bogen 45° | DW-Alkon 180 mm | DVW45180 | 180 | 1.84 | 319.25 | B-Teil | 45 | 165 | 73063080 | 3.88 | ST | EUR | W6
60 | 1007619 |  | V-Bogen 45° | DW-Alkon 200 mm | DVW45200 | 200 | 2.16 | 343.69 | B-Teil | 45 | 165 | 73063080 | 3.47 | ST | EUR | W6
60 | 1012115 |  | V-Bogen 45° | DW-Alkon 225 mm | DVW45225 | 225 | 2.39 | 386.13 | B-Teil | 45 | 165 | 73063080 | 2.34 | ST | EUR | W6
60 | 1007627 |  | V-Bogen 45° | DW-Alkon 250 mm | DVW45250 | 250 | 2.71 | 386.13 | B-Teil | 45 | 165 | 73063080 | 2.74 | ST | EUR | W6
60 | 1007635 |  | V-Bogen 45° | DW-Alkon 300 mm | DVW45300 | 300 | 3.37 | 483.85 | B-Teil | 45 | 165 | 73063080 | 5 | ST | EUR | W6
60 | 1012130 |  | V-Bogen 45° | DW-Alkon 350 mm | DVW45350 | 350 | 4.07 | 548.1 | C-Teil | 45 | 165 | 73063080 | 5.5 | ST | EUR | W6
60 | 1012135 |  | V-Bogen 45° | DW-Alkon 400 mm | DVW45400 | 400 | 6.36 | 609.69 | C-Teil | 45 | 165 | 73063080 | 8.6 | ST | EUR | W6
60 | 1012231 |  | V-Bogen 45° | DW-Alkon 500 mm | DVW45500 | 500 | 7.53 | 706.69 | C-Teil | 45 | 165 | 73063080 | 2.34 | ST | EUR | W6
60 | 1012243 |  | V-Bogen 45° | DW-Alkon 600 mm | DVW45600 | 600 | 8.89 | 857.37 | C-Teil | 45 | 165 | 73063080 | 2.34 | ST | EUR | W6
60 | 2121874 | 1007547 | V-Bogen 87° | DW-Alkon 80 mm | DVW87080 | 80 | 1.19 | 409.93 | B-Teil | 45 | 165 | 73063080 | 2.34 | ST | EUR | W6
60 | 2121863 | 1007552 | V-Bogen 87° | DW-Alkon 100 mm | DVW87100 | 100 | 1.47 | 409.93 | B-Teil | 45 | 165 | 73063080 | 3 | ST | EUR | W6
60 | 2121864 | 1007559 | V-Bogen 87° | DW-Alkon 130 mm | DVW87130 | 130 | 1.8 | 421.49 | B-Teil | 45 | 165 | 73063080 | 2.34 | ST | EUR | W6
60 | 2121865 | 1012085 | V-Bogen 87° | DW-Alkon 150 mm | DVW87150 | 150 | 2.23 | 465.21 | B-Teil | 45 | 165 | 73063080 | 2.34 | ST | EUR | W6
60 | 2121866 | 1012101 | V-Bogen 87° | DW-Alkon 180 mm | DVW87180 | 180 | 2.83 | 503.79 | B-Teil | 45 | 165 | 73063080 | 4.5 | ST | EUR | W6
60 | 2121867 | 1012108 | V-Bogen 87° | DW-Alkon 200 mm | DVW87200 | 200 | 2.99 | 539.8 | B-Teil | 45 | 165 | 73063080 | 2.34 | ST | EUR | W6
60 | 2121868 | 1012116 | V-Bogen 87° | DW-Alkon 225 mm | DVW87225 | 225 | 3.31 | 600.23 | B-Teil | 45 | 165 | 73063080 | 2.34 | ST | EUR | W6
60 | 2121869 | 1012124 | V-Bogen 87° | DW-Alkon 250 mm | DVW87250 | 250 | 3.6 | 600.23 | B-Teil | 45 | 165 | 73063080 | 4.49 | ST | EUR | W6
60 | 2121870 | 1007636 | V-Bogen 87° | DW-Alkon 300 mm | DVW87300 | 300 | 4.78 | 696.68 | B-Teil | 45 | 165 | 73063080 | 2.34 | ST | EUR | W6
60 | 2121871 | 1007646 | V-Bogen 87° | DW-Alkon 350 mm | DVW87350 | 350 | 6.17 | 812.18 | C-Teil | 45 | 165 | 73063080 | 8 | ST | EUR | W6
60 | 2121872 | 1012136 | V-Bogen 87° | DW-Alkon 400 mm | DVW87400 | 400 | 7.62 | 910.46 | C-Teil | 45 | 165 | 73063080 | 2.34 | ST | EUR | W6
60 | 1012232 |  | V-Bogen 87° | DW-Alkon 500 mm | DVW87500 | 500 | 10.27 | 1040.2 | C-Teil | 45 | 165 | 73063080 | 2.34 | ST | EUR | W6
60 | 2121873 | 1012244 | V-Bogen 87° | DW-Alkon 600 mm | DVW87600 | 600 | 13.42 | 1242.02 | C-Teil | 45 | 165 | 73063080 | 2.34 | ST | EUR | W6
60 | 2121850 | 1012251 | V-Bogen 87° mit RV | DW-Alkon 80 mm | DVW8R080 | 80 | 2.05 | 593.87 | B-Teil | 45 | 165 | 73063080 | 2.34 | ST | EUR | W6
60 | 2121851 | 1007875 | V-Bogen 87° mit RV | DW-Alkon 100 mm | DVW8R100 | 100 | 2.61 | 593.87 | B-Teil | 45 | 165 | 73063080 | 2.34 | ST | EUR | W6
60 | 2121852 | 1012258 | V-Bogen 87° mit RV | DW-Alkon 130 mm | DVW8R130 | 130 | 3.03 | 606.52 | B-Teil | 45 | 165 | 73072290 | 4.05 | ST | EUR | W6
60 | 2121853 | 1007896 | V-Bogen 87° mit RV | DW-Alkon 150 mm | DVW8R150 | 150 | 3.59 | 657.95 | B-Teil | 45 | 165 | 73063080 | 2.34 | ST | EUR | W6
60 | 2121854 | 1012266 | V-Bogen 87° mit RV | DW-Alkon 180 mm | DVW8R180 | 180 | 4.19 | 704.24 | B-Teil | 45 | 165 | 73063080 | 6 | ST | EUR | W6
60 | 2121855 | 1012268 | V-Bogen 87° mit RV | DW-Alkon 200 mm | DVW8R200 | 200 | 4.36 | 751.82 | B-Teil | 45 | 165 | 73063080 | 5.11 | ST | EUR | W6
60 | 2121856 | 1012271 | V-Bogen 87° mit RV | DW-Alkon 225 mm | DVW8R225 | 225 | 4.4 | 818.7 | B-Teil | 45 | 165 | 73063080 | 2.34 | ST | EUR | W6
60 | 2121857 | 1012274 | V-Bogen 87° mit RV | DW-Alkon 250 mm | DVW8R250 | 250 | 5.01 | 818.7 | B-Teil | 45 | 165 | 73063080 | 6.12 | ST | EUR | W6
60 | 2121858 | 1007938 | V-Bogen 87° mit RV | DW-Alkon 300 mm | DVW8R300 | 300 | 5.95 | 926.72 | B-Teil | 45 | 165 | 73063080 | 2.94 | ST | EUR | W6
60 | 2121859 | 1007948 | V-Bogen 87° mit RV | DW-Alkon 350 mm | DVW8R350 | 350 | 7.75 | 1071.49 | C-Teil | 45 | 165 | 73063080 | 11.21 | ST | EUR | W6
60 | 2121860 | 1011291 | V-Bogen 87° mit RV | DW-Alkon 400 mm | DVW8R400 | 400 | 9.7 | 1195.97 | C-Teil | 45 | 165 | 73063080 | 13.9 | ST | EUR | W6
60 | 2121861 | 1011294 | V-Bogen 87° mit RV | DW-Alkon 500 mm | DVW8R500 | 500 | 12.49 | 1361.11 | C-Teil | 45 | 165 | 73063080 | 18.9 | ST | EUR | W6
60 | 2121862 | 1011299 | V-Bogen 87° mit RV | DW-Alkon 600 mm | DVW8R600 | 600 | 15.14 | 1624.52 | C-Teil | 45 | 165 | 73063080 | 21.9 | ST | EUR | W6
60 | 2121898 | 1012071 | V-Bogen 90° | DW-Alkon 80 mm | DVW90080 | 80 | 1.19 | 409.93 | B-Teil | 45 | 165 | 73072290 | 2.54 | ST | EUR | W6
60 | 2121887 | 1007553 | V-Bogen 90° | DW-Alkon 100 mm | DVW90100 | 100 | 1.47 | 409.93 | B-Teil | 45 | 165 | 73063080 | 2.54 | ST | EUR | W6
60 | 2121888 | 1007560 | V-Bogen 90° | DW-Alkon 130 mm | DVW90130 | 130 | 1.94 | 421.49 | B-Teil | 45 | 165 | 73063080 | 2.29 | ST | EUR | W6
60 | 2121889 | 1012086 | V-Bogen 90° | DW-Alkon 150 mm | DVW90150 | 150 | 2.3 | 465.21 | B-Teil | 45 | 165 | 73063080 | 2.64 | ST | EUR | W6
60 | 2121890 | 1012102 | V-Bogen 90° | DW-Alkon 180 mm | DVW90180 | 180 | 2.48 | 503.79 | B-Teil | 45 | 165 | 73063080 | 5.09 | ST | EUR | W6
60 | 2121891 | 1012109 | V-Bogen 90° | DW-Alkon 200 mm | DVW90200 | 200 | 2.86 | 539.8 | B-Teil | 45 | 165 | 73063080 | 2.05 | ST | EUR | W6
60 | 1012117 |  | V-Bogen 90° | DW-Alkon 225 mm | DVW90225 | 225 | 3.31 | 600.23 | B-Teil | 45 | 165 | 73063080 | 2.34 | ST | EUR | W6
60 | 2121892 | 1012125 | V-Bogen 90° | DW-Alkon 250 mm | DVW90250 | 250 | 3.83 | 600.23 | B-Teil | 45 | 165 | 73063080 | 2.74 | ST | EUR | W6
60 | 2121893 | 1007637 | V-Bogen 90° | DW-Alkon 300 mm | DVW90300 | 300 | 5.76 | 696.68 | B-Teil | 45 | 165 | 73063080 | 2.34 | ST | EUR | W6
60 | 2121894 | 1012131 | V-Bogen 90° | DW-Alkon 350 mm | DVW90350 | 350 | 6.17 | 812.18 | C-Teil | 45 | 165 | 73063080 | 2.34 | ST | EUR | W6
60 | 2121895 | 1012137 | V-Bogen 90° | DW-Alkon 400 mm | DVW90400 | 400 | 8.42 | 910.46 | C-Teil | 45 | 165 | 73063080 | 2.34 | ST | EUR | W6
60 | 2121896 | 1012233 | V-Bogen 90° | DW-Alkon 500 mm | DVW90500 | 500 | 10.83 | 1040.2 | C-Teil | 45 | 165 | 73063080 | 2.34 | ST | EUR | W6
60 | 2121897 | 1012245 | V-Bogen 90° | DW-Alkon 600 mm | DVW90600 | 600 | 13.42 | 1242.02 | C-Teil | 45 | 165 | 73063080 | 2.34 | ST | EUR | W6
60 | 2121875 | 1012072 | V-Bogen 90° mit RV | DW-Alkon 80 mm | DVW9R080 | 80 | 2.05 | 593.87 | B-Teil | 45 | 165 | 73072290 | 3.5 | ST | EUR | W6
60 | 2121876 | 1007554 | V-Bogen 90° mit RV | DW-Alkon 100 mm | DVW9R100 | 100 | 2.61 | 593.87 | B-Teil | 45 | 165 | 73072290 | 2.34 | ST | EUR | W6
60 | 2121877 | 1014749 | V-Bogen 90° mit RV | DW-Alkon 130 mm | DVW9R130 | 130 | 3.03 | 606.52 | B-Teil | 45 | 165 | 73063080 | 3.5 | ST | EUR | W6
60 | 2121878 | 1007568 | V-Bogen 90° mit RV | DW-Alkon 150 mm | DVW9R150 | 150 | 3.59 | 657.95 | B-Teil | 45 | 165 | 73063080 | 2.34 | ST | EUR | W6
60 | 2121879 | 1012103 | V-Bogen 90° mit RV | DW-Alkon 180 mm | DVW9R180 | 180 | 4.19 | 704.24 | B-Teil | 45 | 165 | 73063080 | 2.34 | ST | EUR | W6
60 | 2121880 | 1007620 | V-Bogen 90° mit RV | DW-Alkon 200 mm | DVW9R200 | 200 | 4.36 | 751.82 | B-Teil | 45 | 165 | 73063080 | 5.11 | ST | EUR | W6
60 | 1012118 |  | V-Bogen 90° mit RV | DW-Alkon 225 mm | DVW9R225 | 225 | 4.36 | 818.7 | B-Teil | 45 | 165 | 73063080 | 2.34 | ST | EUR | W6
60 | 2121881 | 1007628 | V-Bogen 90° mit RV | DW-Alkon 250 mm | DVW9R250 | 250 | 5.01 | 818.7 | B-Teil | 45 | 165 | 73063080 | 2.74 | ST | EUR | W6
60 | 2121882 | 1007638 | V-Bogen 90° mit RV | DW-Alkon 300 mm | DVW9R300 | 300 | 5.95 | 926.72 | B-Teil | 45 | 165 | 73063080 | 9 | ST | EUR | W6
60 | 2121883 | 1007647 | V-Bogen 90° mit RV | DW-Alkon 350 mm | DVW9R350 | 350 | 7.75 | 1071.49 | C-Teil | 45 | 165 | 73063080 | 12.9 | ST | EUR | W6
60 | 2121884 | 1012138 | V-Bogen 90° mit RV | DW-Alkon 400 mm | DVW9R400 | 400 | 9.7 | 1195.97 | C-Teil | 45 | 165 | 73063080 | 14 | ST | EUR | W6
60 | 2121885 | 1012234 | V-Bogen 90° mit RV | DW-Alkon 500 mm | DVW9R500 | 500 | 12.49 | 1361.11 | C-Teil | 45 | 165 | 73063080 | 18.9 | ST | EUR | W6
60 | 2121886 | 1012246 | V-Bogen 90° mit RV | DW-Alkon 600 mm | DVW9R600 | 600 | 15.14 | 1624.52 | C-Teil | 45 | 165 | 73063080 | 22.8 | ST | EUR | W6
60 | 1007545 |  | V-Rohrelement 1000 mm | DW-Alkon 80 mm | DVR10080 | 80 | 2.71 | 224.16 | B-Teil | 45 | 164 | 73064020 | 3.6 | ST | EUR | W6
60 | 1007549 |  | V-Rohrelement 1000 mm | DW-Alkon 100 mm | DVR10100 | 100 | 3.21 | 224.16 | B-Teil | 45 | 164 | 73064020 | 4.5 | ST | EUR | W6
60 | 1007556 |  | V-Rohrelement 1000 mm | DW-Alkon 130 mm | DVR10130 | 130 | 3.95 | 240.89 | B-Teil | 45 | 164 | 73063080 | 7.4 | ST | EUR | W6
60 | 1007563 |  | V-Rohrelement 1000 mm | DW-Alkon 150 mm | DVR10150 | 150 | 4.44 | 260.41 | B-Teil | 45 | 164 | 73063080 | 7.49 | ST | EUR | W6
60 | 1012095 |  | V-Rohrelement 1000 mm | DW-Alkon 180 mm | DVR10180 | 180 | 5.18 | 293.61 | B-Teil | 45 | 164 | 73063080 | 10.64 | ST | EUR | W6
60 | 1007616 |  | V-Rohrelement 1000 mm | DW-Alkon 200 mm | DVR10200 | 200 | 5.67 | 318.55 | B-Teil | 45 | 164 | 73063080 | 8.5 | ST | EUR | W6
60 | 1012111 |  | V-Rohrelement 1000 mm | DW-Alkon 225 mm | DVR10225 | 225 | 6.29 | 352.37 | B-Teil | 45 | 164 | 73063080 | 7.49 | ST | EUR | W6
60 | 1007625 |  | V-Rohrelement 1000 mm | DW-Alkon 250 mm | DVR10250 | 250 | 6.91 | 352.37 | B-Teil | 45 | 164 | 73063080 | 7.49 | ST | EUR | W6
60 | 1012126 |  | V-Rohrelement 1000 mm | DW-Alkon 300 mm | DVR10300 | 300 | 8.14 | 385.8 | B-Teil | 45 | 164 | 73064020 | 12 | ST | EUR | W6
60 | 1007643 |  | V-Rohrelement 1000 mm | DW-Alkon 350 mm | DVR10350 | 350 | 9.37 | 432.47 | C-Teil | 45 | 164 | 73063080 | 13.5 | ST | EUR | W6
60 | 1007651 |  | V-Rohrelement 1000 mm | DW-Alkon 400 mm | DVR10400 | 400 | 11.74 | 629.03 | C-Teil | 45 | 164 | 73063080 | 7.49 | ST | EUR | W6
60 | 1012226 |  | V-Rohrelement 1000 mm | DW-Alkon 500 mm | DVR10500 | 500 | 14.45 | 681.46 | C-Teil | 45 | 164 | 73063080 | 15 | ST | EUR | W6
60 | 1012238 |  | V-Rohrelement 1000 mm | DW-Alkon 600 mm | DVR10600 | 600 | 17.16 | 851.82 | C-Teil | 45 | 164 | 73063080 | 7.49 | ST | EUR | W6
60 | 1012067 |  | V-Rohrelement 333 mm | DW-Alkon 80 mm | DVR33080 | 80 | 0.9 | 180.86 | B-Teil | 45 | 164 | 73064020 | 1.2 | ST | EUR | W6
60 | 1007551 |  | V-Rohrelement 333 mm | DW-Alkon 100 mm | DVR33100 | 100 | 1.07 | 180.86 | B-Teil | 45 | 164 | 73063080 | 1.7 | ST | EUR | W6
60 | 1007558 |  | V-Rohrelement 333 mm | DW-Alkon 130 mm | DVR33130 | 130 | 1.31 | 188.54 | B-Teil | 45 | 164 | 73063080 | 3 | ST | EUR | W6
60 | 1007565 |  | V-Rohrelement 333 mm | DW-Alkon 150 mm | DVR33150 | 150 | 1.48 | 198.82 | B-Teil | 45 | 164 | 73063080 | 1.24 | ST | EUR | W6
60 | 1012097 |  | V-Rohrelement 333 mm | DW-Alkon 180 mm | DVR33180 | 180 | 1.72 | 220.72 | B-Teil | 45 | 164 | 73063080 | 4 | ST | EUR | W6
60 | 1007618 |  | V-Rohrelement 333 mm | DW-Alkon 200 mm | DVR33200 | 200 | 1.89 | 225.84 | B-Teil | 45 | 164 | 73063080 | 2.4 | ST | EUR | W6
60 | 1007623 |  | V-Rohrelement 333 mm | DW-Alkon 225 mm | DVR33225 | 225 | 2.09 | 274.24 | B-Teil | 45 | 164 | 73063080 | 2.5 | ST | EUR | W6
60 | 1012121 |  | V-Rohrelement 333 mm | DW-Alkon 250 mm | DVR33250 | 250 | 2.3 | 274.24 | B-Teil | 45 | 164 | 73063080 | 5.2 | ST | EUR | W6
60 | 1007633 |  | V-Rohrelement 333 mm | DW-Alkon 300 mm | DVR33300 | 300 | 2.71 | 312.8 | B-Teil | 45 | 164 | 73063080 | 6.3 | ST | EUR | W6
60 | 1007645 |  | V-Rohrelement 333 mm | DW-Alkon 350 mm | DVR33350 | 350 | 3.12 | 348.91 | C-Teil | 45 | 164 | 73063080 | 3.7 | ST | EUR | W6
60 | 1012132 |  | V-Rohrelement 333 mm | DW-Alkon 400 mm | DVR33400 | 400 | 3.91 | 453.77 | C-Teil | 45 | 164 | 73063080 | 4.8 | ST | EUR | W6
60 | 1012228 |  | V-Rohrelement 333 mm | DW-Alkon 500 mm | DVR33500 | 500 | 4.81 | 506.17 | C-Teil | 45 | 164 | 73063080 | 7 | ST | EUR | W6
60 | 1012240 |  | V-Rohrelement 333 mm | DW-Alkon 600 mm | DVR33600 | 600 | 5.72 | 611 | C-Teil | 45 | 164 | 73063080 | 9.5 | ST | EUR | W6
60 | 1007546 |  | V-Rohrelement 500 mm | DW-Alkon 80 mm | DVR50080 | 80 | 1.36 | 208.34 | B-Teil | 45 | 164 | 73064020 | 1.9 | ST | EUR | W6
60 | 1007550 |  | V-Rohrelement 500 mm | DW-Alkon 100 mm | DVR50100 | 100 | 1.6 | 208.34 | B-Teil | 45 | 164 | 73063080 | 2.4 | ST | EUR | W6
60 | 1007557 |  | V-Rohrelement 500 mm | DW-Alkon 130 mm | DVR50130 | 130 | 1.97 | 208.34 | B-Teil | 45 | 164 | 73064020 | 2.8 | ST | EUR | W6
60 | 1007564 |  | V-Rohrelement 500 mm | DW-Alkon 150 mm | DVR50150 | 150 | 2.22 | 218.62 | B-Teil | 45 | 164 | 73063080 | 3.1 | ST | EUR | W6
60 | 1012096 |  | V-Rohrelement 500 mm | DW-Alkon 180 mm | DVR50180 | 180 | 2.59 | 241.52 | B-Teil | 45 | 164 | 73063080 | 6.5 | ST | EUR | W6
60 | 1007617 |  | V-Rohrelement 500 mm | DW-Alkon 200 mm | DVR50200 | 200 | 2.84 | 265.71 | B-Teil | 45 | 164 | 73063080 | 3.7 | ST | EUR | W6
60 | 1012112 |  | V-Rohrelement 500 mm | DW-Alkon 225 mm | DVR50225 | 225 | 3.14 | 329.54 | B-Teil | 45 | 164 | 73063080 | 3.5 | ST | EUR | W6
60 | 1007626 |  | V-Rohrelement 500 mm | DW-Alkon 250 mm | DVR50250 | 250 | 3.45 | 329.54 | B-Teil | 45 | 164 | 73064020 | 4.3 | ST | EUR | W6
60 | 1007632 |  | V-Rohrelement 500 mm | DW-Alkon 300 mm | DVR50300 | 300 | 4.07 | 342.39 | B-Teil | 45 | 164 | 73063080 | 5.8 | ST | EUR | W6
60 | 1007644 |  | V-Rohrelement 500 mm | DW-Alkon 350 mm | DVR50350 | 350 | 4.69 | 381.69 | C-Teil | 45 | 164 | 73063080 | 6.5 | ST | EUR | W6
60 | 1007652 |  | V-Rohrelement 500 mm | DW-Alkon 400 mm | DVR50400 | 400 | 5.87 | 512.72 | C-Teil | 45 | 164 | 73063080 | 7.85 | ST | EUR | W6
60 | 1012227 |  | V-Rohrelement 500 mm | DW-Alkon 500 mm | DVR50500 | 500 | 7.23 | 558.59 | C-Teil | 45 | 164 | 73063080 | 9.55 | ST | EUR | W6
60 | 1012239 |  | V-Rohrelement 500 mm | DW-Alkon 600 mm | DVR50600 | 600 | 8.58 | 701.44 | C-Teil | 45 | 164 | 73063080 | 8 | ST | EUR | W6
60 | 1012074 |  | V-Rohrelement mit Messöffnung | DW-Alkon 80 mm | DVRM080333 | 80 | 0.77 | 212.3 | C-Teil | 45 | 164 | 73072290 | 2.5 | ST | EUR | W6
60 | 1012079 |  | V-Rohrelement mit Messöffnung | DW-Alkon 100 mm | DVRM100333 | 100 | 0.94 | 212.3 | C-Teil | 45 | 164 | 73063080 | 0.96 | ST | EUR | W6
60 | 1012083 |  | V-Rohrelement mit Messöffnung | DW-Alkon 130 mm | DVRM130333 | 130 | 1.13 | 212.3 | C-Teil | 45 | 164 | 73063080 | 4.39 | ST | EUR | W6
60 | 1012088 |  | V-Rohrelement mit Messöffnung | DW-Alkon 150 mm | DVRM150333 | 150 | 1.33 | 222.78 | C-Teil | 45 | 164 | 73063080 | 4.39 | ST | EUR | W6
60 | 1012105 |  | V-Rohrelement mit Messöffnung | DW-Alkon 180 mm | DVRM180333 | 180 | 1.44 | 246.12 | C-Teil | 45 | 164 | 73063080 | 4.39 | ST | EUR | W6
60 | 1012110 |  | V-Rohrelement mit Messöffnung | DW-Alkon 200 mm | DVRM200333 | 200 | 1.54 | 283.39 | C-Teil | 45 | 164 | 73063080 | 4.39 | ST | EUR | W6
60 | 1012120 |  | V-Rohrelement mit Messöffnung | DW-Alkon 225 mm | DVRM225333 | 225 | 1.64 | 335.81 | C-Teil | 45 | 164 | 73063080 | 4.39 | ST | EUR | W6
60 | 1007630 |  | V-Rohrelement mit Messöffnung | DW-Alkon 250 mm | DVRM250333 | 250 | 1.95 | 335.81 | C-Teil | 45 | 164 | 73063080 | 2.7 | ST | EUR | W6
60 | 1007640 |  | V-Rohrelement mit Messöffnung | DW-Alkon 300 mm | DVRM300333 | 300 | 2.43 | 351.58 | C-Teil | 45 | 164 | 73063080 | 5 | ST | EUR | W6
60 | 1007649 |  | V-Rohrelement mit Messöffnung | DW-Alkon 350 mm | DVRM350333 | 350 | 3 | 374.15 | C-Teil | 45 | 164 | 73063080 | 4.39 | ST | EUR | W6
60 | 1012140 |  | V-Rohrelement mit Messöffnung | DW-Alkon 400 mm | DVRM400333 | 400 | 3.32 | 453.77 | C-Teil | 45 | 164 | 73063080 | 4.39 | ST | EUR | W6
60 | 1012236 |  | V-Rohrelement mit Messöffnung | DW-Alkon 500 mm | DVRM500333 | 500 | 4.03 | 506.17 | C-Teil | 45 | 164 | 73063080 | 4.39 | ST | EUR | W6
60 | 1012248 |  | V-Rohrelement mit Messöffnung | DW-Alkon 600 mm | DVRM600333 | 600 | 5.96 | 611 | C-Teil | 45 | 164 | 73063080 | 4.39 | ST | EUR | W6
60 | 1012073 |  | V-Rohrelement mit Reinigungsöffnung | DW-Alkon 80 mm | DVROE080 | 80 | 1.1 | 567.32 | C-Teil | 45 | 165 | 73063080 | 5.68 | ST | EUR | W6
60 | 1012078 |  | V-Rohrelement mit Reinigungsöffnung | DW-Alkon 100 mm | DVROE100 | 100 | 1.8 | 567.32 | C-Teil | 45 | 165 | 73072290 | 3 | ST | EUR | W6
60 | 1007561 |  | V-Rohrelement mit Reinigungsöffnung | DW-Alkon 130 mm | DVROE130 | 130 | 2.47 | 580.21 | C-Teil | 45 | 165 | 73063080 | 4 | ST | EUR | W6
60 | 1012087 |  | V-Rohrelement mit Reinigungsöffnung | DW-Alkon 150 mm | DVROE150 | 150 | 2.65 | 632.65 | C-Teil | 45 | 165 | 73063080 | 5.68 | ST | EUR | W6
60 | 1012104 |  | V-Rohrelement mit Reinigungsöffnung | DW-Alkon 180 mm | DVROE180 | 180 | 3.76 | 679.81 | C-Teil | 45 | 165 | 73063080 | 5.88 | ST | EUR | W6
60 | 1007621 |  | V-Rohrelement mit Reinigungsöffnung | DW-Alkon 200 mm | DVROE200 | 200 | 3.9 | 728.31 | C-Teil | 45 | 165 | 73063080 | 5.68 | ST | EUR | W6
60 | 1012119 |  | V-Rohrelement mit Reinigungsöffnung | DW-Alkon 225 mm | DVROE225 | 225 | 4.26 | 796.45 | C-Teil | 45 | 165 | 73063080 | 6.08 | ST | EUR | W6
60 | 1007629 |  | V-Rohrelement mit Reinigungsöffnung | DW-Alkon 250 mm | DVROE250 | 250 | 4.65 | 796.45 | C-Teil | 45 | 165 | 73063080 | 7.5 | ST | EUR | W6
60 | 1007639 |  | V-Rohrelement mit Reinigungsöffnung | DW-Alkon 300 mm | DVROE300 | 300 | 4.79 | 868.7 | C-Teil | 45 | 165 | 73063080 | 8.45 | ST | EUR | W6
60 | 1007648 |  | V-Rohrelement mit Reinigungsöffnung | DW-Alkon 350 mm | DVROE350 | 350 | 5.47 | 995.81 | C-Teil | 45 | 165 | 73063080 | 8.4 | ST | EUR | W6
60 | 1012139 |  | V-Rohrelement mit Reinigungsöffnung | DW-Alkon 400 mm | DVROE400 | 400 | 7.38 | 1120.31 | C-Teil | 45 | 165 | 73063080 | 10.5 | ST | EUR | W6
60 | 1012235 |  | V-Rohrelement mit Reinigungsöffnung | DW-Alkon 500 mm | DVROE500 | 500 | 8.17 | 1234.97 | C-Teil | 45 | 165 | 73063080 | 10.75 | ST | EUR | W6
60 | 1012247 |  | V-Rohrelement mit Reinigungsöffnung | DW-Alkon 600 mm | DVROE600 | 600 | 9.42 | 1498.39 | C-Teil | 45 | 165 | 73063080 | 12.8 | ST | EUR | W6
60 | 1007867 |  | V-Set | DW-Alkon 80 mm | DVSET080 | 80 | 0.41 | 83.27 | A-Teil | 45 | 165 | 73072290 | 1.1 | ST | EUR | W6
60 | 1007876 |  | V-Set | DW-Alkon 100 mm | DVSET100 | 100 | 0.47 | 83.27 | A-Teil | 45 | 165 | 73072290 | 1.16 | ST | EUR | W6
60 | 1007888 |  | V-Set | DW-Alkon 130 mm | DVSET130 | 130 | 0.53 | 83.27 | A-Teil | 45 | 165 | 73064020 | 1.432 | ST | EUR | W6
60 | 1007897 |  | V-Set | DW-Alkon 150 mm | DVSET150 | 150 | 0.57 | 85.8 | A-Teil | 45 | 165 | 73063080 | 1.3 | ST | EUR | W6
60 | 1007908 |  | V-Set | DW-Alkon 180 mm | DVSET180 | 180 | 0.62 | 90.82 | A-Teil | 45 | 165 | 73063080 | 1.55 | ST | EUR | W6
60 | 1007916 |  | V-Set | DW-Alkon 200 mm | DVSET200 | 200 | 0.66 | 103.45 | A-Teil | 45 | 165 | 73063080 | 1.59 | ST | EUR | W6
60 | 1007924 |  | V-Set | DW-Alkon 225 mm | DVSET225 | 225 | 0.72 | 115.76 | C-Teil | 45 | 165 | 73063080 | 1.5 | ST | EUR | W6
60 | 1007932 |  | V-Set | DW-Alkon 250 mm | DVSET250 | 250 | 0.81 | 116.04 | A-Teil | 45 | 165 | 73072290 | 2.03 | ST | EUR | W6
60 | 1007939 |  | V-Set | DW-Alkon 300 mm | DVSET300 | 300 | 0.94 | 123.62 | A-Teil | 45 | 165 | 73063080 | 2.37 | ST | EUR | W6
60 | 1007949 |  | V-Set | DW-Alkon 350 mm | DVSET350 | 350 | 1.07 | 136.25 | A-Teil | 45 | 165 | 73063080 | 2.77 | ST | EUR | W6
60 | 1007952 |  | V-Set | DW-Alkon 400 mm | DVSET400 | 400 | 1.18 | 151.38 | A-Teil | 45 | 165 | 73063080 | 3.8 | ST | EUR | W6
60 | 1011295 |  | V-Set | DW-Alkon 500 mm | DVSET500 | 500 | 1.43 | 196.6 | C-Teil | 45 | 165 | 73063080 | 2 | ST | EUR | W6
60 | 1011300 |  | V-Set | DW-Alkon 600 mm | DVSET600 | 600 | 1.67 | 225.39 | C-Teil | 45 | 165 | 73063080 | 0.19 | ST | EUR | W6
80 | 1030948 |  | Alu-Korsett für LB Stülpkopf bis 1250 mm | LB Schacht L 90 460 mm | LBSCHACHTKORSETT460280125 | 460 | 3.17 | 303.35 | B-Teil | 29 | 139 | 68099000 | 7.54 | ST | EUR | W7
80 | 1030953 |  | Alu-Korsett für LB Stülpkopf bis 1250 mm | LB Schacht L 90 570 mm | LBSCHACHTKORSETT570350125 | 570 | 3.17 | 303.35 | B-Teil | 29 | 139 | 68099000 | 7.92 | ST | EUR | W7
80 | 1030949 |  | Alu-Korsett für LB Stülpkopf bis 1600 mm | LB Schacht L 90 460 mm | LBSCHACHTKORSETT460280160 | 460 | 3.17 | 335.48 | B-Teil | 29 | 139 | 68099000 | 9.52 | ST | EUR | W7
80 | 1030955 |  | Alu-Korsett für LB Stülpkopf bis 1600 mm | LB Schacht L 90 570 mm | LBSCHACHTKORSETT570350160 | 570 | 3.17 | 335.48 | B-Teil | 29 | 139 | 68099000 | 10.02 | ST | EUR | W7
80 | 1030950 |  | Alu-Korsett für LB Stülpkopf bis 2000 mm | LB Schacht L 90 460 mm | LBSCHACHTKORSETT460280200 | 460 | 3.17 | 374.03 | B-Teil | 29 | 139 | 68099000 | 10.59 | ST | EUR | W7
80 | 1030956 |  | Alu-Korsett für LB Stülpkopf bis 2000 mm | LB Schacht L 90 570 mm | LBSCHACHTKORSETT5703500200 | 570 | 3.17 | 374.03 | B-Teil | 29 | 139 | 68099000 | 11.09 | ST | EUR | W7
80 | 1030951 |  | Alu-Korsett für LB Stülpkopf bis 2500 mm | LB Schacht L 90 460 mm | LBSCHACHTKORSETT460280250 | 460 | 3.17 | 418.03 | B-Teil | 29 | 139 | 68099000 | 12.17 | ST | EUR | W7
80 | 1030958 |  | Alu-Korsett für LB Stülpkopf bis 2500 mm | LB Schacht L 90 570 mm | LBSCHACHTKORSETT570350250 | 570 | 3.17 | 418.03 | B-Teil | 29 | 139 | 68099000 | 12.67 | ST | EUR | W7
80 | 2105846 |  | Außenabdichtungsecken schwarz für Schächte | LB Schacht L 90 | SADES |  | 0 | 104.97 | B-Teil | 29 | 139 | 68099000 | 5 | ST | EUR | W7
80 | 2120978 |  | Außenabdichtungsecken terracotta für Schächte | LB Schacht L 90 | SADET |  | 0 | 104.97 | B-Teil | 29 | 139 | 68099000 | 5 | ST | EUR | W7
80 | 1030690 |  | Bodenplatte | LB Schacht L 90 120 mm | LBL90120120BODEN | 120 | 0 | 49.75 | A-Teil | 29 | 139 | 73063080 | 1 | ST | EUR | W7
80 | 1030691 |  | Bodenplatte | LB Schacht L 90 140 mm | LBL90140140BODEN | 140 | 0 | 49.75 | A-Teil | 29 | 139 | 73063080 | 12 | ST | EUR | W7
80 | 1030692 |  | Bodenplatte | LB Schacht L 90 170 mm | LBL90170170BODEN | 170 | 0 | 55.19 | A-Teil | 29 | 139 | 73063080 | 1 | ST | EUR | W7
80 | 1030693 |  | Bodenplatte | LB Schacht L 90 200 mm | LBL90200200BODEN | 200 | 0 | 55.19 | A-Teil | 29 | 139 | 73063080 | 1.2 | ST | EUR | W7
80 | 1030694 |  | Bodenplatte | LB Schacht L 90 220 mm | LBL90220220BODEN | 220 | 0 | 55.19 | A-Teil | 29 | 139 | 73063080 | 1.4 | ST | EUR | W7
80 | 1030695 |  | Bodenplatte | LB Schacht L 90 250 mm | LBL90250250BODEN | 250 | 0 | 57.75 | A-Teil | 29 | 139 | 73063080 | 1.5 | ST | EUR | W7
80 | 1030696 |  | Bodenplatte | LB Schacht L 90 270 mm | LBL90270270BODEN | 270 | 0 | 61.77 | A-Teil | 29 | 139 | 73063080 | 2 | ST | EUR | W7
80 | 1030697 |  | Bodenplatte | LB Schacht L 90 320 mm | LBL90320320BODEN | 320 | 0 | 67.1 | A-Teil | 29 | 139 | 73063080 | 2.5 | ST | EUR | W7
80 | 1030698 |  | Bodenplatte | LB Schacht L 90 370 mm | LBL90370370BODEN | 370 | 0 | 73.77 | B-Teil | 29 | 139 | 73063080 | 1 | ST | EUR | W7
80 | 1030703 |  | Bodenplatte 200/200+200/140 | LB Schacht L 90 460 mm | LBL90200200200140BODEN | 460 | 0 | 102.25 | B-Teil | 29 | 140 | 73063080 | 1 | ST | EUR | W7
80 | 1030704 |  | Bodenplatte 270/270+270/180 | LB Schacht L 90 570 mm | LBL90270270270180BODEN | 570 | 0 | 112.94 | B-Teil | 29 | 140 | 73063080 | 1 | ST | EUR | W7
80 | 1030664 |  | Bogen 15° (1 Stück Schachtelement) | LB Schacht L 90 120 mm | LBSBO9012012015 | 120 | 0 | 294.43 | B-Teil | 29 | 139 | 73063080 | 3.49 | ST | EUR | W7
80 | 1030665 |  | Bogen 15° (1 Stück Schachtelement) | LB Schacht L 90 140 mm | LBSBO9014014015 | 140 | 0 | 298.68 | B-Teil | 29 | 139 | 73063080 | 3.94 | ST | EUR | W7
80 | 1030666 |  | Bogen 15° (1 Stück Schachtelement) | LB Schacht L 90 170 mm | LBSBO9017017015 | 170 | 0 | 310.01 | B-Teil | 29 | 139 | 73063080 | 4.64 | ST | EUR | W7
80 | 1030667 |  | Bogen 15° (1 Stück Schachtelement) | LB Schacht L 90 200 mm | LBSBO9020020015 | 200 | 0 | 319.92 | B-Teil | 29 | 139 | 73063080 | 5.36 | ST | EUR | W7
80 | 1030668 |  | Bogen 15° (1 Stück Schachtelement) | LB Schacht L 90 220 mm | LBSBO9022022015 | 220 | 0 | 331.25 | B-Teil | 29 | 139 | 73063080 | 5.86 | ST | EUR | W7
80 | 1030669 |  | Bogen 15° (1 Stück Schachtelement) | LB Schacht L 90 250 mm | LBSBO9025025015 | 250 | 0 | 339.73 | B-Teil | 29 | 139 | 73063080 | 6.64 | ST | EUR | W7
80 | 1030670 |  | Bogen 15° (1 Stück Schachtelement) | LB Schacht L 90 270 mm | LBSBO9027027015 | 270 | 0 | 351.06 | B-Teil | 29 | 139 | 73063080 | 7.17 | ST | EUR | W7
80 | 1030671 |  | Bogen 15° (1 Stück Schachtelement) | LB Schacht L 90 320 mm | LBSBO9032032015 | 320 | 0 | 372.32 | B-Teil | 29 | 139 | 73063080 | 8.55 | ST | EUR | W7
80 | 1030672 |  | Bogen 15° (1 Stück Schachtelement) | LB Schacht L 90 370 mm | LBSBO9037037015 | 370 | 0 | 402.01 | B-Teil | 29 | 139 | 73063080 | 10.01 | ST | EUR | W7
80 | 1030687 |  | Bogen 15° (1 Stück) 270/270+270/180 | LB Schacht L 90 570 mm | LBSBO9027027027018015 | 570 | 0 | 603.05 | C-Teil | 29 | 139 | 73063080 | 7.8 | ST | EUR | W7
80 | 1030686 |  | Bogen 15° (1 Stück) 200/200+200/140 | LB Schacht L 90 460 mm | LBSBO9020020020014015 | 460 | 0 | 553.5 | C-Teil | 29 | 139 | 73063080 | 6.4 | ST | EUR | W7
80 | 1030673 |  | Bogen 30° (1 Stück Schachtelement) | LB Schacht L 90 120 mm | LBSBO9012012030 | 120 | 0 | 294.43 | B-Teil | 29 | 139 | 73063080 | 4.02 | ST | EUR | W7
80 | 1030674 |  | Bogen 30° (1 Stück Schachtelement) | LB Schacht L 90 140 mm | LBSBO9014014030 | 140 | 0 | 298.68 | A-Teil | 29 | 139 | 73063080 | 4.59 | ST | EUR | W7
80 | 1030675 |  | Bogen 30° (1 Stück Schachtelement) | LB Schacht L 90 170 mm | LBSBO9017017030 | 170 | 0 | 310.01 | B-Teil | 29 | 139 | 73063080 | 5.49 | ST | EUR | W7
80 | 1030676 |  | Bogen 30° (1 Stück Schachtelement) | LB Schacht L 90 200 mm | LBSBO9020020030 | 200 | 0 | 319.92 | B-Teil | 29 | 139 | 73063080 | 6.45 | ST | EUR | W7
80 | 1030677 |  | Bogen 30° (1 Stück Schachtelement) | LB Schacht L 90 220 mm | LBSBO9022022030 | 220 | 0 | 331.25 | B-Teil | 29 | 139 | 73063080 | 7.11 | ST | EUR | W7
80 | 1030678 |  | Bogen 30° (1 Stück Schachtelement) | LB Schacht L 90 250 mm | LBSBO9025025030 | 250 | 0 | 339.73 | B-Teil | 29 | 139 | 73063080 | 18.55 | ST | EUR | W7
80 | 1030679 |  | Bogen 30° (1 Stück Schachtelement) | LB Schacht L 90 270 mm | LBSBO9027027030 | 270 | 0 | 351.06 | B-Teil | 29 | 139 | 73063080 | 8.89 | ST | EUR | W7
80 | 1030680 |  | Bogen 30° (1 Stück Schachtelement) | LB Schacht L 90 320 mm | LBSBO9032032030 | 320 | 0 | 372.32 | B-Teil | 29 | 139 | 73063080 | 10.81 | ST | EUR | W7
80 | 1030681 |  | Bogen 30° (1 Stück Schachtelement) | LB Schacht L 90 370 mm | LBSBO9037037030 | 370 | 0 | 402.01 | B-Teil | 29 | 139 | 73063080 | 12.88 | ST | EUR | W7
80 | 1030689 |  | Bogen 30° (1 Stück) 270/270+270/180 | LB Schacht L 90 570 mm | LBSBO9027027027018030 | 570 | 0 | 603.05 | C-Teil | 29 | 139 | 73063080 | 1 | ST | EUR | W7
80 | 1030688 |  | Bogen 30° (1 Stück) 200/200+200/140 | LB Schacht L 90 460 mm | LBSBO9020020020014030 | 460 | 0 | 553.5 | C-Teil | 29 | 139 | 73063080 | 6.5 | ST | EUR | W7
80 | 1035987 |  | Bogen 45° (1 Stück Schachtelement) | LB Schacht L 90 120 mm | LBSBO9012012045 | 120 | 0 | 294.43 | B-Teil | 29 | 139 | 73063080 | 4.02 | ST | EUR | W7
80 | 1035988 |  | Bogen 45° (1 Stück Schachtelement) | LB Schacht L 90 140 mm | LBSBO9014014045 | 140 | 0 | 298.68 | A-Teil | 29 | 139 | 73063080 | 4.59 | ST | EUR | W7
80 | 1035989 |  | Bogen 45° (1 Stück Schachtelement) | LB Schacht L 90 170 mm | LBSBO9017017045 | 170 | 0 | 310.01 | B-Teil | 29 | 139 | 73063080 | 5.49 | ST | EUR | W7
80 | 1035990 |  | Bogen 45° (1 Stück Schachtelement) | LB Schacht L 90 200 mm | LBSBO9020020045 | 200 | 0 | 319.92 | B-Teil | 29 | 139 | 73063080 | 6.45 | ST | EUR | W7
80 | 1036047 |  | Bogen 45° (1 Stück Schachtelement) | LB Schacht L 90 220 mm | LBSBO9022022045 | 220 | 0 | 331.25 | B-Teil | 29 | 139 | 73063080 | 7.11 | ST | EUR | W7
80 | 1035991 |  | Bogen 45° (1 Stück Schachtelement) | LB Schacht L 90 250 mm | LBSBO9025025045 | 250 | 0 | 339.73 | B-Teil | 29 | 139 | 73063080 | 18.55 | ST | EUR | W7
80 | 1035992 |  | Bogen 45° (1 Stück Schachtelement) | LB Schacht L 90 270 mm | LBSBO9027027045 | 270 | 0 | 351.06 | B-Teil | 29 | 139 | 73063080 | 8.89 | ST | EUR | W7
80 | 1035993 |  | Bogen 45° (1 Stück Schachtelement) | LB Schacht L 90 320 mm | LBSBO9032032045 | 320 | 0 | 372.32 | B-Teil | 29 | 139 | 73063080 | 10.81 | ST | EUR | W7
80 | 1035994 |  | Bogen 45° (1 Stück Schachtelement) | LB Schacht L 90 370 mm | LBSBO9037037045 | 370 | 0 | 402.01 | B-Teil | 29 | 139 | 73063080 | 12.88 | ST | EUR | W7
80 | 1019182 |  | Brandschutzplatte 1200 x 1200 x 20 - Promat |  | UBDD1000 |  | 0 | 237.53 | B-Teil | 29 | 139 | 73063080 | 0 | ST | EUR | W7
80 | 2102544 |  | Distanzrahmen für ES-Abdeckung |  | ALURAHMEN200250 | 250 | 0 | 123.35 | B-Teil | 29 | 139 | 73063080 | 0 | ST | EUR | W7
80 | 2102547 |  | Distanzrahmen für ES-Abdeckung |  | ALURAHMEN260310 | 310 | 0 | 130.43 | B-Teil | 29 | 139 | 73063080 | 0 | ST | EUR | W7
80 | 2102549 |  | Distanzrahmen für ES-Abdeckung |  | ALURAHMEN320360 | 360 | 0 | 134.21 | B-Teil | 29 | 139 | 73063080 | 0 | ST | EUR | W7
80 | 2102550 |  | Distanzrahmen für ES-Abdeckung |  | ALURAHMEN375400 | 400 | 0 | 137.98 | B-Teil | 29 | 139 | 73063080 | 0 | ST | EUR | W7
80 | 2102551 |  | Distanzrahmen für ES-Abdeckung |  | ALURAHMEN430500 | 430 | 0 | 144.12 | B-Teil | 29 | 139 | 73063080 | 0 | ST | EUR | W7
80 | 2120991 |  | Distanzrahmen für ES-Abdeckung |  | ALURAHMEN460280 | 460 | 0 | 144.12 | B-Teil | 29 | 139 | 73063080 | 0 | ST | EUR | W7
80 | 2120992 |  | Distanzrahmen für ES-Abdeckung |  | ALURAHMEN570350 | 570 | 0 | 144.12 | B-Teil | 29 | 139 | 73063080 | 0 | ST | EUR | W7
80 | 1008501 |  | Edelstahltür 100/240 mm | LB Schacht L 90 100 mm | SPU100240 | 100 | 0 | 91.83 | B-Teil | 29 | 139 | 68069000 | 0.55 | ST | EUR | W7
80 | 1008504 |  | Edelstahltür 140/200 mm | LB Schacht L 90 140 mm | SPU140200F90 | 140 | 0 | 55.08 | A-Teil | 29 | 139 | 68069000 | 1.36 | ST | EUR | W7
80 | 1008503 |  | Edelstahltür 150/300 mm | LB Schacht L 90 150 mm | SPU150300 | 150 | 0 | 85.13 | A-Teil | 29 | 139 | 68069000 | 2.16 | ST | EUR | W7
80 | 1008502 |  | Edelstahltür 200/300 mm | LB Schacht L 90 200 mm | SPU200300F90 | 200 | 0 | 91.83 | A-Teil | 29 | 139 | 68069000 | 2.34 | ST | EUR | W7
80 | 1016575 |  | Edelstahlverbinder | LB Schacht L 90 120 mm | LBVERBINDER120120HPV | 120 | 0.19 | 12.02 | A-Teil | 29 | 811 | 73063080 | 0.18 | ST | EUR | W7
80 | 1016633 |  | Edelstahlverbinder | LB Schacht L 90 140 mm | LBVERBINDER140140HPV | 140 | 0.21 | 12.02 | A-Teil | 29 | 811 | 73063080 | 0.21 | ST | EUR | W7
80 | 1030610 |  | Edelstahlverbinder | LB Schacht L 90 170 mm | LBVERBINDER170170HPV | 170 | 0.25 | 12.02 | A-Teil | 29 | 140 | 73063080 | 1 | ST | EUR | W7
80 | 1016572 |  | Edelstahlverbinder | LB Schacht L 90 200 mm | LBVERBINDER200200HPV | 200 | 0.3 | 14.69 | A-Teil | 29 | 811 | 73063080 | 0.31 | ST | EUR | W7
80 | 1030532 |  | Edelstahlverbinder | LB Schacht L 90 220 mm | LBVERBINDER220220HPV | 220 | 0.33 | 14.69 | A-Teil | 29 | 140 | 73063080 | 0.2 | ST | EUR | W7
80 | 1016571 |  | Edelstahlverbinder | LB Schacht L 90 230 mm | LBVERBINDER230230HPV | 230 | 0.33 | 14.69 | B-Teil | 29 | 811 | 73063080 | 0.34 | ST | EUR | W7
80 | 1016780 |  | Edelstahlverbinder | LB Schacht L 90 250 mm | LBVERBINDER250250HPV | 250 | 0.35 | 18.7 | A-Teil | 29 | 811 | 73063080 | 0.39 | ST | EUR | W7
80 | 1016528 |  | Edelstahlverbinder | LB Schacht L 90 270 mm | LBVERNINDER270270HPV | 270 | 0.37 | 25.38 | A-Teil | 29 | 811 | 73063080 | 0.41 | ST | EUR | W7
80 | 1029980 |  | Edelstahlverbinder | LB Schacht L 90 320 mm | LBVERBINDER320320HPV | 320 | 0.44 | 34.7 | A-Teil | 29 | 139 | 73063080 | 0.55 | ST | EUR | W7
80 | 1030607 |  | Edelstahlverbinder | LB Schacht L 90 370 mm | LBVERBINDER370370HPV | 370 | 0.46 | 45.4 | B-Teil | 29 | 140 | 73063080 | 1 | ST | EUR | W7
80 | 1030701 |  | Edelstahlverbinder (Set) 200/200+200/140 | LB Schacht L 90 460 mm | LBVERBINDER200200200140HPV | 460 | 0.51 | 29.38 | B-Teil | 29 | 140 | 73063080 | 0.67 | ST | EUR | W7
80 | 1030702 |  | Edelstahlverbinder (Set) 270/270+270/180 | LB Schacht L 90 570 mm | LBVERBINDER270270270180HPV | 570 | 0.7 | 40.07 | B-Teil | 29 | 140 | 73063080 | 1 | ST | EUR | W7
80 | 1030184 |  | ES-Abdeckung (falls kein Stülpkopf) | LB Schacht L 90 250 mm | LBESABDECK.200250 | 250 | 1.08 | 149.37 | B-Teil | 29 | 139 | 68099000 | 2.33 | ST | EUR | W7
80 | 1030185 |  | ES-Abdeckung (falls kein Stülpkopf) | LB Schacht L 90 310 mm | LBESABDECK.260310 | 310 | 1.37 | 156.25 | B-Teil | 29 | 139 | 68099000 | 2.88 | ST | EUR | W7
80 | 1030186 |  | ES-Abdeckung (falls kein Stülpkopf) | LB Schacht L 90 360 mm | LBESABDECK.320360 | 360 | 1.65 | 160.22 | B-Teil | 29 | 139 | 68099000 | 3.38 | ST | EUR | W7
80 | 1030187 |  | ES-Abdeckung (falls kein Stülpkopf) | LB Schacht L 90 400 mm | LBESABDECK.375400 | 400 | 1.99 | 187.49 | B-Teil | 29 | 139 | 68099000 | 3.8 | ST | EUR | W7
80 | 1030979 |  | ES-Abdeckung (falls kein Stülpkopf) | LB Schacht L 90 460 mm | LBESABDECK.460280 | 460 | 3.2 | 204.35 | B-Teil | 29 | 139 | 68099000 | 3.38 | ST | EUR | W7
80 | 1030188 |  | ES-Abdeckung (falls kein Stülpkopf) | LB Schacht L 90 500 mm | LBESABDECK.430500 | 500 | 3.2 | 204.35 | B-Teil | 29 | 139 | 68099000 | 4.99 | ST | EUR | W7
80 | 1030980 |  | ES-Abdeckung (falls kein Stülpkopf) | LB Schacht L 90 570 mm | LBESABDECK.570350 | 570 | 3.2 | 204.35 | B-Teil | 29 | 139 | 68099000 | 4.99 | ST | EUR | W7
80 | 2105844 |  | Haftprimer Lösungsmittelfrei 125 ml | LB Schacht L 90 | HPRIM125 |  | 0 | 19.73 | B-Teil | 29 | 139 | 68099000 | 5 | ST | EUR | W7
80 | 2105845 |  | Haftprimer Lösungsmittelfrei 250 ml | LB Schacht L 90 | HPRIM250 |  | 0 | 35.76 | B-Teil | 29 | 139 | 68099000 | 5 | ST | EUR | W7
80 | 1020512 |  | Kamineinfassung 250-400 mm Titanzink | LB Schacht L 90 250 mm | SKEKAMINTZ0 | 250 | 0 | 207 | A-Teil | 29 | 139 | 68069000 | 5 | ST | EUR | W7
80 | 1017189 |  | Kamineinfassung 320-550 mm Titanzink | LB Schacht L 90 320 mm | SKEKAMINTZ1 | 320 | 0 | 207 | A-Teil | 29 | 139 | 68069000 | 5 | ST | EUR | W7
80 | 1017195 |  | Kamineinfassung Titanzink Gr. 2 500/500-900/900 | LB Schacht L 90 570 mm | SKEKAMINTZ2 | 570 | 0 | 260.42 | C-Teil | 29 | 139 | 68069000 | 5 | ST | EUR | W7
80 | 1008499 |  | Kleber K84 1,0 kg | LB Schacht L 90 120 mm | SKLLBS | 120 | 0 | 17.92 | A-Teil | 29 | 139 | 35069900 | 1 | ST | EUR | W7
80 | 1028839 |  | Meidinger Scheibe für LB Schacht L90 | LB Schacht L 90 250 mm | LBMEIDINGER200250 | 250 | 1.96 | 238.37 | B-Teil | 29 | 139 | 68099000 | 1.54 | ST | EUR | W7
80 | 1028840 |  | Meidinger Scheibe für LB Schacht L90 | LB Schacht L 90 310 mm | LBMEIDINGER260310 | 310 | 2.35 | 277.78 | B-Teil | 29 | 139 | 68099000 | 1.88 | ST | EUR | W7
80 | 1028841 |  | Meidinger Scheibe für LB Schacht L90 | LB Schacht L 90 360 mm | LBMEIDINGER320360 | 360 | 2.73 | 277.78 | B-Teil | 29 | 139 | 68099000 | 2.18 | ST | EUR | W7
80 | 1028842 |  | Meidinger Scheibe für LB Schacht L90 | LB Schacht L 90 400 mm | LBMEIDINGER375400 | 400 | 3.06 | 277.78 | B-Teil | 29 | 139 | 68099000 | 2.49 | ST | EUR | W7
80 | 1028843 |  | Meidinger Scheibe für LB Schacht L90 | LB Schacht L 90 460 mm | LBMEIDINGER430500 | 460 | 4.86 | 277.78 | B-Teil | 29 | 139 | 68099000 | 2.39 | ST | EUR | W7
80 | 1021352 |  | Promat-Streifen 300x1200x40 (für Deckendurchführung) | LB Schacht L 90 120 mm | LRSDF | 120 | 0 | 71.96 | A-Teil | 29 | 139 | 68099000 | 7 | ST | EUR | W7
80 | 2113711 |  | Promat-Streifen 300x1200x50 (für Deckendurchführung) | LB Schacht L 90 120 mm | LRSDFFBLAS | 120 | 0 | 96.41 | C-Teil | 29 | 139 | 68099000 | 1 | ST | EUR | W7
80 | 1021350 |  | Promat-Streifen 60x1200 (für Lastabtragung) | LB Schacht L 90 120 mm | UNISTREIFENLAST | 120 | 0 | 19.22 | A-Teil | 29 | 140 | 68099000 | 1 | ST | EUR | W7
80 | 2120979 |  | Rolle Elastomerbahn terrakotta L=2500 B=450 | LB Schacht L 90 | SADS2500-450 |  | 0 | 199.96 | A-Teil | 29 | 139 | 73063080 | 0 | ST | EUR | W7
80 | 2120980 |  | Rolle Elastomerbahn terrakotta L=5000 B=450 | LB Schacht L 90 | SADS5000-450 |  | 0 | 357.26 | A-Teil | 29 | 139 | 73063080 | 0 | ST | EUR | W7
80 | 2105847 |  | Rolle Elastomerebahn schwarz L=2500 B=450 | LB Schacht L 90 | SADS2500-450 |  | 0 | 199.96 | B-Teil | 29 | 139 | 68099000 | 5 | ST | EUR | W7
80 | 2105848 |  | Rolle Elastomerebahn schwarz L=5000 B=450 | LB Schacht L 90 | SADS5000-450 |  | 0 | 357.26 | B-Teil | 29 | 139 | 68099000 | 5 | ST | EUR | W7
80 | 2105851 |  | Schachtabdichtung innen mit Putzträger l=1000mm | LB Schacht L 90 | SADIM1000 |  | 0 | 148.45 | B-Teil | 29 | 139 | 68099000 | 5 | ST | EUR | W7
80 | 2105849 |  | Schachtabdichtung innen mit Putzträger l=500mm | LB Schacht L 90 | SADIM500 |  | 0 | 119.85 | B-Teil | 29 | 139 | 68099000 | 5 | ST | EUR | W7
80 | 2105850 |  | Schachtabdichtung innen mit Putzträger l=750mm | LB Schacht L 90 | SADIM750 |  | 0 | 134.16 | B-Teil | 29 | 139 | 68099000 | 5 | ST | EUR | W7
80 | 2105854 |  | Schachtabdichtung innen ohne Putzträger l=1000mm | LB Schacht L 90 | SADIO1000 |  | 0 | 148.45 | B-Teil | 29 | 139 | 68099000 | 5 | ST | EUR | W7
80 | 2105852 |  | Schachtabdichtung innen ohne Putzträger l=500mm | LB Schacht L 90 | SADIO500 |  | 0 | 119.85 | B-Teil | 29 | 139 | 68099000 | 5 | ST | EUR | W7
80 | 2105853 |  | Schachtabdichtung innen ohne Putzträger l=750mm | LB Schacht L 90 | SADIO750 |  | 0 | 134.16 | B-Teil | 29 | 139 | 68099000 | 5 | ST | EUR | W7
80 | 1030628 |  | Schachtelement 1200 mm | LB Schacht L 90 120 mm | LBL901201201200 | 120 | 0 | 163.68 | A-Teil | 29 | 139 | 73063080 | 20 | ST | EUR | W7
80 | 1030629 |  | Schachtelement 1200 mm | LB Schacht L 90 140 mm | LBL901401401200 | 140 | 0 | 177.45 | A-Teil | 29 | 139 | 73063080 | 17.2 | ST | EUR | W7
80 | 1030630 |  | Schachtelement 1200 mm | LB Schacht L 90 170 mm | LBL901701701200 | 170 | 0 | 198.08 | A-Teil | 29 | 139 | 73063080 | 1 | ST | EUR | W7
80 | 1030631 |  | Schachtelement 1200 mm | LB Schacht L 90 200 mm | LBL902002001200 | 200 | 0 | 218.7 | A-Teil | 29 | 139 | 73063080 | 23 | ST | EUR | W7
80 | 1030632 |  | Schachtelement 1200 mm | LB Schacht L 90 220 mm | LBL902202201200 | 220 | 0 | 231.11 | A-Teil | 29 | 139 | 73063080 | 1 | ST | EUR | W7
80 | 1030633 |  | Schachtelement 1200 mm | LB Schacht L 90 250 mm | LBL902502501200 | 250 | 0 | 245.74 | B-Teil | 29 | 139 | 73063080 | 30 | ST | EUR | W7
80 | 1030634 |  | Schachtelement 1200 mm | LB Schacht L 90 270 mm | LBL902702701200 | 270 | 0 | 259.08 | B-Teil | 29 | 139 | 73063080 | 34 | ST | EUR | W7
80 | 1030635 |  | Schachtelement 1200 mm | LB Schacht L 90 320 mm | LBL903203201200 | 320 | 0 | 311.17 | B-Teil | 29 | 139 | 73063080 | 28 | ST | EUR | W7
80 | 1030636 |  | Schachtelement 1200 mm | LB Schacht L 90 370 mm | LBL903703701200 | 370 | 0 | 331.19 | B-Teil | 29 | 139 | 73063080 | 1 | ST | EUR | W7
80 | 1030637 |  | Schachtelement 1200 mm Frontplatte lose | LB Schacht L 90 120 mm | LBL901201201200O | 120 | 0 | 168.45 | A-Teil | 29 | 139 | 73063080 | 20 | ST | EUR | W7
80 | 1030638 |  | Schachtelement 1200 mm Frontplatte lose | LB Schacht L 90 140 mm | LBL901401401200O | 140 | 0 | 182.62 | A-Teil | 29 | 139 | 73063080 | 0.1 | ST | EUR | W7
80 | 1030639 |  | Schachtelement 1200 mm Frontplatte lose | LB Schacht L 90 170 mm | LBL901701701200O | 170 | 0 | 203.84 | A-Teil | 29 | 139 | 73063080 | 1 | ST | EUR | W7
80 | 1030640 |  | Schachtelement 1200 mm Frontplatte lose | LB Schacht L 90 200 mm | LBL902002001200O | 200 | 0 | 225.08 | A-Teil | 29 | 139 | 73063080 | 23 | ST | EUR | W7
80 | 1030641 |  | Schachtelement 1200 mm Frontplatte lose | LB Schacht L 90 220 mm | LBL902202201200O | 220 | 0 | 237.81 | A-Teil | 29 | 139 | 73063080 | 28 | ST | EUR | W7
80 | 1030642 |  | Schachtelement 1200 mm Frontplatte lose | LB Schacht L 90 250 mm | LBL902502501200O | 250 | 0 | 260.47 | A-Teil | 29 | 139 | 73063080 | 30 | ST | EUR | W7
80 | 1030643 |  | Schachtelement 1200 mm Frontplatte lose | LB Schacht L 90 270 mm | LBL902702701200O | 270 | 0 | 274.63 | A-Teil | 29 | 139 | 73063080 | 32 | ST | EUR | W7
80 | 1030644 |  | Schachtelement 1200 mm Frontplatte lose | LB Schacht L 90 320 mm | LBL903203201200O | 320 | 0 | 329.85 | B-Teil | 29 | 139 | 73063080 | 36 | ST | EUR | W7
80 | 1030645 |  | Schachtelement 1200 mm Frontplatte lose | LB Schacht L 90 370 mm | LBL903703701200O | 370 | 0 | 351.06 | B-Teil | 29 | 139 | 73063080 | 1 | ST | EUR | W7
80 | 1030646 |  | Schachtelement 600 mm | LB Schacht L 90 120 mm | LBL90120120600 | 120 | 0 | 109.13 | B-Teil | 29 | 139 | 73063080 | 9 | ST | EUR | W7
80 | 1030647 |  | Schachtelement 600 mm | LB Schacht L 90 140 mm | LBL90140140600 | 140 | 0 | 114.48 | A-Teil | 29 | 139 | 73063080 | 0.1 | ST | EUR | W7
80 | 1030648 |  | Schachtelement 600 mm | LB Schacht L 90 170 mm | LBL90170170600 | 170 | 0 | 123.81 | A-Teil | 29 | 139 | 73063080 | 1 | ST | EUR | W7
80 | 1030649 |  | Schachtelement 600 mm | LB Schacht L 90 200 mm | LBL90200200600 | 200 | 0 | 136.69 | A-Teil | 29 | 139 | 73063080 | 11 | ST | EUR | W7
80 | 1030650 |  | Schachtelement 600 mm | LB Schacht L 90 220 mm | LBL90220220600 | 220 | 0 | 144.45 | A-Teil | 29 | 139 | 73063080 | 28 | ST | EUR | W7
80 | 1030651 |  | Schachtelement 600 mm | LB Schacht L 90 250 mm | LBL90250250600 | 250 | 0 | 153.59 | B-Teil | 29 | 139 | 73063080 | 1 | ST | EUR | W7
80 | 1030652 |  | Schachtelement 600 mm | LB Schacht L 90 270 mm | LBL90270270600 | 270 | 0 | 161.92 | B-Teil | 29 | 139 | 73063080 | 7 | ST | EUR | W7
80 | 1030653 |  | Schachtelement 600 mm | LB Schacht L 90 320 mm | LBL90320320600 | 320 | 0 | 194.47 | B-Teil | 29 | 139 | 73063080 | 14 | ST | EUR | W7
80 | 1030654 |  | Schachtelement 600 mm | LB Schacht L 90 370 mm | LBL90370370600 | 370 | 0 | 206.99 | B-Teil | 29 | 139 | 73063080 | 1 | ST | EUR | W7
80 | 1030682 |  | Schachtelement 600 mm 200/200+200/140 | LB Schacht L 90 460 mm | LBL90200200200140600 | 460 | 0 | 232.38 | B-Teil | 29 | 139 | 73063080 | 1 | ST | EUR | W7
80 | 1030683 |  | Schachtelement 600 mm 270/270+270/180 | LB Schacht L 90 570 mm | LBL90270270270180600 | 570 | 0 | 268.43 | B-Teil | 29 | 139 | 73063080 | 1 | ST | EUR | W7
80 | 1030685 |  | Schachtelement 600 mm Front lose 270/270+270/180 | LB Schacht L 90 570 mm | LBL90270270270180600O | 570 | 0 | 281.84 | B-Teil | 29 | 139 | 73063080 | 19.2 | ST | EUR | W7
80 | 1030684 |  | Schachtelement 600 mm Front lose 200/200+200/140 | LB Schacht L 90 460 mm | LBL90200200200140600O | 460 | 0 | 243.99 | B-Teil | 29 | 139 | 73063080 | 9.38 | ST | EUR | W7
80 | 1030655 |  | Schachtelement 600 mm Frontplatte lose | LB Schacht L 90 120 mm | LBL90120120600O | 120 | 0 | 112.4 | B-Teil | 29 | 139 | 73063080 | 1 | ST | EUR | W7
80 | 1030656 |  | Schachtelement 600 mm Frontplatte lose | LB Schacht L 90 140 mm | LBL90140140600O | 140 | 0 | 117.93 | A-Teil | 29 | 139 | 73063080 | 10 | ST | EUR | W7
80 | 1030657 |  | Schachtelement 600 mm Frontplatte lose | LB Schacht L 90 170 mm | LBL90170170600O | 170 | 0 | 127.51 | A-Teil | 29 | 139 | 73063080 | 1 | ST | EUR | W7
80 | 1030658 |  | Schachtelement 600 mm Frontplatte lose | LB Schacht L 90 200 mm | LBL90200200600O | 200 | 0 | 140.78 | A-Teil | 29 | 139 | 73063080 | 1 | ST | EUR | W7
80 | 1030663 |  | Schachtelement 600 mm Frontplatte lose | LB Schacht L 90 220 mm | LBL90220220600O | 220 | 0 | 148.77 | A-Teil | 29 | 139 | 73063080 | 15 | ST | EUR | W7
80 | 1030659 |  | Schachtelement 600 mm Frontplatte lose | LB Schacht L 90 250 mm | LBL90250250600O | 250 | 0 | 158.19 | B-Teil | 29 | 139 | 73063080 | 1 | ST | EUR | W7
80 | 1030660 |  | Schachtelement 600 mm Frontplatte lose | LB Schacht L 90 270 mm | LBL90270270600O | 270 | 0 | 166.79 | B-Teil | 29 | 139 | 73063080 | 15.5 | ST | EUR | W7
80 | 1030661 |  | Schachtelement 600 mm Frontplatte lose | LB Schacht L 90 320 mm | LBL90320320600O | 320 | 0 | 200.31 | B-Teil | 29 | 139 | 73063080 | 1 | ST | EUR | W7
80 | 1030662 |  | Schachtelement 600 mm Frontplatte lose | LB Schacht L 90 370 mm | LBL90370370600O | 370 | 0 | 213.21 | B-Teil | 29 | 139 | 73063080 | 1 | ST | EUR | W7
80 | 1008462 |  | Spachtelmasse 5 kg/Sack | LB Schacht L 90 120 mm | SSM5 | 120 | 0 | 32.61 | A-Teil | 29 | 139 | 32141090 | 5 | ST | EUR | W7
80 | 1010468 |  | System-Sparrenhalter Universal | LB Schacht L 90 120 mm | SSHUNIVERSAL | 120 | 2 | 198.98 | A-Teil | 29 | 140 | 73063080 | 2.77 | ST | EUR | W7
80 | 1011418 |  | System-Wandhalter | LB Schacht L 90 200 mm | SWH200200 | 200 | 0.27 | 58.78 | A-Teil | 29 | 139 | 68069000 | 0.461 | ST | EUR | W7
80 | 1008525 |  | System-Wandhalter | LB Schacht L 90 220 mm | SWH220220 | 220 | 0.3 | 58.78 | A-Teil | 29 | 139 | 68069000 | 0.42 | ST | EUR | W7
80 | 1011368 |  | System-Wandhalter | LB Schacht L 90 250 mm | SWH250250 | 250 | 0.34 | 76.13 | A-Teil | 29 | 139 | 68069000 | 0.466 | ST | EUR | W7
80 | 1008523 |  | System-Wandhalter | LB Schacht L 90 280 mm | SWH280280 | 280 | 0.37 | 76.13 | A-Teil | 29 | 139 | 68069000 | 0.51 | ST | EUR | W7
80 | 1008564 |  | System-Wandhalter | LB Schacht L 90 300 mm | SWH300300 | 300 | 0.4 | 76.13 | A-Teil | 29 | 139 | 68069000 | 0.55 | ST | EUR | W7
80 | 1008565 |  | System-Wandhalter | LB Schacht L 90 310 mm | SWH310310 | 310 | 0.41 | 76.13 | A-Teil | 29 | 139 | 68069000 | 0.57 | ST | EUR | W7
80 | 1008522 |  | System-Wandhalter | LB Schacht L 90 330 mm | SWH330330 | 330 | 0.44 | 76.13 | A-Teil | 29 | 139 | 68069000 | 0.6 | ST | EUR | W7
80 | 1011504 |  | System-Wandhalter | LB Schacht L 90 350 mm | SWH350350 | 350 | 0.46 | 77.44 | A-Teil | 29 | 139 | 68069000 | 0.772 | ST | EUR | W7
80 | 1008591 |  | System-Wandhalter | LB Schacht L 90 400 mm | SWH400400 | 400 | 0.52 | 86.8 | B-Teil | 29 | 139 | 68069000 | 0.72 | ST | EUR | W7
80 | 1011458 |  | System-Wandhalter | LB Schacht L 90 450 mm | SWH450450 | 450 | 0.58 | 94.82 | B-Teil | 29 | 139 | 68069000 | 0.979 | ST | EUR | W7
80 | 1030944 |  | System-Wandhalter | LB Schacht L 90 460 mm | SWH460280 | 460 | 0.49 | 86.8 | B-Teil | 29 | 139 | 68069000 | 1.104 | ST | EUR | W7
80 | 1030946 |  | System-Wandhalter | LB Schacht L 90 570 mm | SWH570350 | 570 | 0.59 | 86.8 | B-Teil | 29 | 139 | 68069000 | 1.104 | ST | EUR | W7
80 | 1031526 |  | System-Wandkonsole Edelstahl 5 mm | LB Schacht L 90 210 mm | SWK2105 | 210 | 4.6 | 207.53 | B-Teil | 29 | 139 | 73063080 | 3.82 | ST | EUR | W7
80 | 1031528 |  | System-Wandkonsole Edelstahl 5 mm | LB Schacht L 90 250 mm | SWK2505 | 250 | 5.86 | 224.41 | B-Teil | 29 | 139 | 73063080 | 3.82 | ST | EUR | W7
80 | 1031531 |  | System-Wandkonsole Edelstahl 5 mm | LB Schacht L 90 280 mm | SWK2805 | 280 | 7.35 | 238.25 | B-Teil | 29 | 139 | 73063080 | 3.82 | ST | EUR | W7
80 | 1031532 |  | System-Wandkonsole Edelstahl 5 mm | LB Schacht L 90 325 mm | SWK3255 | 325 | 9.07 | 272.01 | B-Teil | 29 | 139 | 73063080 | 3.82 | ST | EUR | W7
80 | 1031533 |  | System-Wandkonsole Edelstahl 5 mm | LB Schacht L 90 365 mm | SWK3655 | 365 | 11.05 | 285.85 | B-Teil | 29 | 139 | 73063080 | 3.82 | ST | EUR | W7
80 | 1031535 |  | System-Wandkonsole Edelstahl 5 mm | LB Schacht L 90 415 mm | SWK4155 | 415 | 13.66 | 295.92 | B-Teil | 29 | 139 | 73063080 | 3.82 | ST | EUR | W7
80 | 1031536 |  | System-Wandkonsole Edelstahl 5 mm | LB Schacht L 90 465 mm | SWK4655 | 465 | 16.86 | 342.46 | B-Teil | 29 | 139 | 73063080 | 3.82 | ST | EUR | W7
80 | 1008494 |  | Wandfutter doppelt 100 mm | LB Schacht L 90 100 mm | SWF100 | 100 | 0.13 | 46.77 | B-Teil | 29 | 139 | 68069000 | 0.3 | ST | EUR | W7
80 | 1008521 |  | Wandfutter doppelt 110 mm | LB Schacht L 90 110 mm | SWF110 | 110 | 0.15 | 46.77 | B-Teil | 29 | 139 | 68069000 | 0.14 | ST | EUR | W7
80 | 1008509 |  | Wandfutter doppelt 125 mm | LB Schacht L 90 125 mm | SWF125 | 125 | 0.15 | 53.4 | B-Teil | 29 | 139 | 68069000 | 0.15 | ST | EUR | W7
80 | 1008513 |  | Wandfutter doppelt 130 mm | LB Schacht L 90 130 mm | SWF130 | 130 | 0.17 | 53.4 | B-Teil | 29 | 139 | 68069000 | 0.16 | ST | EUR | W7
80 | 1008510 |  | Wandfutter doppelt 140 mm | LB Schacht L 90 140 mm | SWF140 | 140 | 0.18 | 60.09 | B-Teil | 29 | 139 | 68069000 | 0.17 | ST | EUR | W7
80 | 1008516 |  | Wandfutter doppelt 150 mm | LB Schacht L 90 150 mm | SWF150 | 150 | 0.2 | 60.09 | B-Teil | 29 | 139 | 68069000 | 1.1 | ST | EUR | W7
80 | 1008515 |  | Wandfutter doppelt 160 mm | LB Schacht L 90 160 mm | SWF160 | 160 | 0.22 | 60.09 | B-Teil | 29 | 139 | 68069000 | 0.2 | ST | EUR | W7
80 | 1011413 |  | Wandfutter doppelt 180 mm | LB Schacht L 90 180 mm | SWF180 | 180 | 0.24 | 69.13 | B-Teil | 29 | 139 | 68069000 | 0.22 | ST | EUR | W7
80 | 1013259 |  | Wandfutter doppelt 200 mm | LB Schacht L 90 200 mm | SWF200 | 200 | 0.26 | 69.13 | B-Teil | 29 | 139 | 68069000 | 1 | ST | EUR | W7
80 | 1018874 |  | Wandfutter doppelt 250 mm | LB Schacht L 90 250 mm | SWF250 | 250 | 0.3 | 75.14 | B-Teil | 29 | 139 | 68069000 | 0.28 | ST | EUR | W7
80 | 1015921 |  | Wandfutter doppelt 80 mm | LB Schacht L 90 80 mm | SWF080 | 80 | 0.11 | 46.77 | B-Teil | 29 | 139 | 68069000 | 1 | ST | EUR | W7
94 | 2101012 |  | Bogen 15° | LB LAS-FB 130 mm | LBLAS130UBO15 | 130 | 0.83 | 376.59 | B-Teil | 29 | 141 | 73063080 | 1 | ST | EUR | W7
94 | 2101026 |  | Bogen 15° | LB LAS-FB 150 mm | LBLAS150UBO15 | 150 | 0.92 | 416.65 | B-Teil | 29 | 141 | 73063080 | 1 | ST | EUR | W7
94 | 2101040 |  | Bogen 15° | LB LAS-FB 180 mm | LBLAS180UBO15 | 180 | 1.01 | 440.71 | B-Teil | 29 | 141 | 73063080 | 1 | ST | EUR | W7
94 | 2101054 |  | Bogen 15° | LB LAS-FB 200 mm | LBLAS200UBO15 | 200 | 1.14 | 466.07 | B-Teil | 29 | 141 | 73063080 | 1 | ST | EUR | W7
94 | 2101013 |  | Bogen 30° | LB LAS-FB 130 mm | LBLAS130UBO30 | 130 | 0.83 | 384.6 | B-Teil | 29 | 141 | 73063080 | 1 | ST | EUR | W7
94 | 2101027 |  | Bogen 30° | LB LAS-FB 150 mm | LBLAS150UBO30 | 150 | 0.92 | 434.03 | B-Teil | 29 | 141 | 73063080 | 1 | ST | EUR | W7
94 | 2101041 |  | Bogen 30° | LB LAS-FB 180 mm | LBLAS180UBO30 | 180 | 1.01 | 459.41 | B-Teil | 29 | 141 | 73063080 | 1 | ST | EUR | W7
94 | 2101055 |  | Bogen 30° | LB LAS-FB 200 mm | LBLAS200UBO30 | 200 | 1.14 | 498.13 | B-Teil | 29 | 141 | 73063080 | 1 | ST | EUR | W7
94 | 2101014 |  | Grundpaket I mit Ablauf Nutzlänge 4,68 m | LB LAS-FB 130 mm | LBLAS130GP1 | 130 | 14.42 | 1762.8 | B-Teil | 29 | 141 | 73063080 | 1 | ST | EUR | W7
94 | 2101028 |  | Grundpaket I mit Ablauf Nutzlänge 4,68 m | LB LAS-FB 150 mm | LBLAS150GP1 | 150 | 15.17 | 1891.01 | B-Teil | 29 | 141 | 73063080 | 1 | ST | EUR | W7
94 | 2101042 |  | Grundpaket I mit Ablauf Nutzlänge 4,68 m | LB LAS-FB 180 mm | LBLAS180GP1 | 180 | 16.79 | 2173.82 | B-Teil | 29 | 141 | 73063080 | 1 | ST | EUR | W7
94 | 2101056 |  | Grundpaket I mit Ablauf Nutzlänge 4,68 m | LB LAS-FB 200 mm | LBLAS200GP1 | 200 | 18.55 | 2284.63 | B-Teil | 29 | 141 | 73063080 | 1 | ST | EUR | W7
94 | 2101015 |  | Grundpaket II ohne Ablauf Nutzlänge 4,68 m | LB LAS-FB 130 mm | LBLAS130GP2 | 130 | 14.42 | 1762.8 | B-Teil | 29 | 141 | 73063080 | 1 | ST | EUR | W7
94 | 2101029 |  | Grundpaket II ohne Ablauf Nutzlänge 4,68 m | LB LAS-FB 150 mm | LBLAS150GP2 | 150 | 15.17 | 1891.01 | B-Teil | 29 | 141 | 73063080 | 149 | ST | EUR | W7
94 | 2101043 |  | Grundpaket II ohne Ablauf Nutzlänge 4,68 m | LB LAS-FB 180 mm | LBLAS180GP2 | 180 | 16.79 | 2173.82 | B-Teil | 29 | 141 | 73063080 | 1 | ST | EUR | W7
94 | 2101057 |  | Grundpaket II ohne Ablauf Nutzlänge 4,68 m | LB LAS-FB 200 mm | LBLAS200GP2 | 200 | 18.55 | 2284.63 | B-Teil | 29 | 141 | 73063080 | 1 | ST | EUR | W7
94 | 2101016 |  | Grundpaket III mit Kond.-gefäß Nutzlänge 4,71 m | LB LAS-FB 130 mm | LBLAS130GP3 | 130 | 14.82 | 1966.11 | B-Teil | 29 | 141 | 73063080 | 1 | ST | EUR | W7
94 | 2101030 |  | Grundpaket III mit Kond.-gefäß Nutzlänge 4,71 m | LB LAS-FB 150 mm | LBLAS150GP3 | 150 | 15.52 | 2074.29 | B-Teil | 29 | 141 | 73063080 | 1 | ST | EUR | W7
94 | 2101044 |  | Grundpaket III mit Kond.-gefäß Nutzlänge 4,71 m | LB LAS-FB 180 mm | LBLAS180GP3 | 180 | 17 | 2442.55 | B-Teil | 29 | 141 | 73063080 | 1 | ST | EUR | W7
94 | 2101058 |  | Grundpaket III mit Kond.-gefäß Nutzlänge 4,71 m | LB LAS-FB 200 mm | LBLAS200GP3 | 200 | 18.83 | 2536.03 | B-Teil | 29 | 141 | 73063080 | 1 | ST | EUR | W7
94 | 2101003 |  | Schachtelement 1200 mm | LB LAS-FB 130 mm | LBLAS1301200 | 130 | 3.02 | 341.87 | B-Teil | 29 | 141 | 73063080 | 1 | ST | EUR | W7
94 | 2101017 |  | Schachtelement 1200 mm | LB LAS-FB 150 mm | LBLAS1501200 | 150 | 3.24 | 373.94 | B-Teil | 29 | 141 | 73063080 | 1 | ST | EUR | W7
94 | 2101031 |  | Schachtelement 1200 mm | LB LAS-FB 180 mm | LBLAS1801200 | 180 | 3.65 | 440.71 | B-Teil | 29 | 141 | 73063080 | 1 | ST | EUR | W7
94 | 2101045 |  | Schachtelement 1200 mm | LB LAS-FB 200 mm | LBLAS2001200 | 200 | 4.05 | 471.42 | B-Teil | 29 | 141 | 73063080 | 1 | ST | EUR | W7
94 | 2101004 |  | Schachtelement 1200 mm Frontplatte lose | LB LAS-FB 130 mm | LBLAS1301200O | 130 | 3.02 | 341.87 | B-Teil | 29 | 141 | 73063080 | 1 | ST | EUR | W7
94 | 2101018 |  | Schachtelement 1200 mm Frontplatte lose | LB LAS-FB 150 mm | LBLAS1501200O | 150 | 3.24 | 373.94 | B-Teil | 29 | 141 | 73063080 | 1 | ST | EUR | W7
94 | 2101032 |  | Schachtelement 1200 mm Frontplatte lose | LB LAS-FB 180 mm | LBLAS1801200O | 180 | 3.65 | 440.71 | B-Teil | 29 | 141 | 73063080 | 1 | ST | EUR | W7
94 | 2101046 |  | Schachtelement 1200 mm Frontplatte lose | LB LAS-FB 200 mm | LBLAS2001200O | 200 | 4.05 | 471.42 | B-Teil | 29 | 141 | 73063080 | 1 | ST | EUR | W7
94 | 2101009 |  | Schachtelement 1200 mm Fuß mit Kond.-gefäß mit RV | LB LAS-FB 130 mm | LBLAS130URG | 130 | 5.01 | 810.63 | B-Teil | 29 | 141 | 73063080 | 1 | ST | EUR | W7
94 | 2101023 |  | Schachtelement 1200 mm Fuß mit Kond.-gefäß mit RV | LB LAS-FB 150 mm | LBLAS150URG | 150 | 5.2 | 819.97 | B-Teil | 29 | 141 | 73063080 | 1 | ST | EUR | W7
94 | 2101037 |  | Schachtelement 1200 mm Fuß mit Kond.-gefäß mit RV | LB LAS-FB 180 mm | LBLAS180URG | 180 | 5.38 | 948.17 | B-Teil | 29 | 141 | 73063080 | 1 | ST | EUR | W7
94 | 2101051 |  | Schachtelement 1200 mm Fuß mit Kond.-gefäß mit RV | LB LAS-FB 200 mm | LBLAS200URG | 200 | 5.71 | 974.89 | B-Teil | 29 | 141 | 73063080 | 1 | ST | EUR | W7
94 | 2101010 |  | Schachtelement 1200 mm mit FA 90° | LB LAS-FB 130 mm | LBLAS130UF90 | 130 | 3.76 | 440.86 | B-Teil | 29 | 141 | 73063080 | 1 | ST | EUR | W7
94 | 2101024 |  | Schachtelement 1200 mm mit FA 90° | LB LAS-FB 150 mm | LBLAS150UF90 | 150 | 3.79 | 471.58 | B-Teil | 29 | 141 | 73063080 | 1 | ST | EUR | W7
94 | 2101038 |  | Schachtelement 1200 mm mit FA 90° | LB LAS-FB 180 mm | LBLAS180UF90 | 180 | 4.3 | 531.51 | B-Teil | 29 | 141 | 73063080 | 1 | ST | EUR | W7
94 | 2101052 |  | Schachtelement 1200 mm mit FA 90° | LB LAS-FB 200 mm | LBLAS200UF90 | 200 | 4.81 | 536.84 | B-Teil | 29 | 141 | 73063080 | 1 | ST | EUR | W7
94 | 2101005 |  | Schachtelement 600 mm | LB LAS-FB 130 mm | LBLAS130600 | 130 | 1.49 | 208.33 | B-Teil | 29 | 141 | 73063080 | 1 | ST | EUR | W7
94 | 2101019 |  | Schachtelement 600 mm | LB LAS-FB 150 mm | LBLAS150600 | 150 | 1.59 | 217.69 | B-Teil | 29 | 141 | 73063080 | 1 | ST | EUR | W7
94 | 2101033 |  | Schachtelement 600 mm | LB LAS-FB 180 mm | LBLAS180600 | 180 | 1.79 | 255.07 | B-Teil | 29 | 141 | 73063080 | 1 | ST | EUR | W7
94 | 2101047 |  | Schachtelement 600 mm | LB LAS-FB 200 mm | LBLAS200600 | 200 | 1.99 | 269.76 | B-Teil | 29 | 141 | 73063080 | 1 | ST | EUR | W7
94 | 2101006 |  | Schachtelement 600 mm Frontplatte lose | LB LAS-FB 130 mm | LBLAS130600O | 130 | 1.49 | 208.33 | B-Teil | 29 | 141 | 73063080 | 1 | ST | EUR | W7
94 | 2101020 |  | Schachtelement 600 mm Frontplatte lose | LB LAS-FB 150 mm | LBLAS150600O | 150 | 1.59 | 217.69 | B-Teil | 29 | 141 | 73063080 | 1 | ST | EUR | W7
94 | 2101034 |  | Schachtelement 600 mm Frontplatte lose | LB LAS-FB 180 mm | LBLAS180600O | 180 | 1.79 | 255.07 | B-Teil | 29 | 141 | 73063080 | 1 | ST | EUR | W7
94 | 2101048 |  | Schachtelement 600 mm Frontplatte lose | LB LAS-FB 200 mm | LBLAS200600O | 200 | 1.99 | 269.76 | B-Teil | 29 | 141 | 73063080 | 1 | ST | EUR | W7
94 | 2101007 |  | Schachtelement 600 mm Fuß mit Ablauf mit RV | LB LAS-FB 130 mm | LBLAS130URK | 130 | 2.82 | 488.93 | B-Teil | 29 | 141 | 73063080 | 1 | ST | EUR | W7
94 | 2101021 |  | Schachtelement 600 mm Fuß mit Ablauf mit RV | LB LAS-FB 150 mm | LBLAS150URK | 150 | 2.85 | 508.99 | B-Teil | 29 | 141 | 73063080 | 1 | ST | EUR | W7
94 | 2101035 |  | Schachtelement 600 mm Fuß mit Ablauf mit RV | LB LAS-FB 180 mm | LBLAS180URK | 180 | 2.9 | 555.54 | B-Teil | 29 | 141 | 73063080 | 1 | ST | EUR | W7
94 | 2101049 |  | Schachtelement 600 mm Fuß mit Ablauf mit RV | LB LAS-FB 200 mm | LBLAS200URK | 200 | 3.4 | 582.26 | B-Teil | 29 | 141 | 73063080 | 1 | ST | EUR | W7
94 | 2101008 |  | Schachtelement 600 mm Fuß ohne Ablauf mit RV | LB LAS-FB 130 mm | LBLAS130URO | 130 | 2.82 | 488.93 | B-Teil | 29 | 141 | 73063080 | 1 | ST | EUR | W7
94 | 2101022 |  | Schachtelement 600 mm Fuß ohne Ablauf mit RV | LB LAS-FB 150 mm | LBLAS150URO | 150 | 2.9 | 508.99 | B-Teil | 29 | 141 | 73063080 | 1 | ST | EUR | W7
94 | 2101036 |  | Schachtelement 600 mm Fuß ohne Ablauf mit RV | LB LAS-FB 180 mm | LBLAS180URO | 180 | 3.15 | 555.54 | B-Teil | 29 | 141 | 73063080 | 1 | ST | EUR | W7
94 | 2101050 |  | Schachtelement 600 mm Fuß ohne Ablauf mit RV | LB LAS-FB 200 mm | LBLAS200URO | 200 | 3.4 | 582.26 | B-Teil | 29 | 141 | 73063080 | 1 | ST | EUR | W7
94 | 2101011 |  | Schachtelement 600 mm mit Reinigung und Tür | LB LAS-FB 130 mm | LBLAS130UPD | 130 | 2.82 | 398.63 | B-Teil | 29 | 141 | 73063080 | 1 | ST | EUR | W7
94 | 2101025 |  | Schachtelement 600 mm mit Reinigung und Tür | LB LAS-FB 150 mm | LBLAS150UPD | 150 | 2.85 | 425.34 | B-Teil | 29 | 141 | 73063080 | 1 | ST | EUR | W7
94 | 2101039 |  | Schachtelement 600 mm mit Reinigung und Tür | LB LAS-FB 180 mm | LBLAS180UPD | 180 | 2.9 | 478.1 | B-Teil | 29 | 141 | 73063080 | 1 | ST | EUR | W7
94 | 2101053 |  | Schachtelement 600 mm mit Reinigung und Tür | LB LAS-FB 200 mm | LBLAS200UPD | 200 | 3.4 | 515.49 | B-Teil | 29 | 141 | 73063080 | 1 | ST | EUR | W7
98 | 1038952 |  | 10-m-Rolle EW-Flex doppellagig | EW-Flex 80 mm | FLEX10080NEU | 80 | 6.1 | 365.73 | B-Teil | 23 | 125 | 73044100 | 5.2 | ST | EUR | W5
98 | 1038953 |  | 10-m-Rolle EW-Flex doppellagig | EW-Flex 100 mm | FLEX10100NEU | 100 | 7.6 | 425.14 | B-Teil | 23 | 125 | 73044100 | 5.2 | ST | EUR | W5
98 | 1038954 |  | 10-m-Rolle EW-Flex doppellagig | EW-Flex 113 mm | FLEX10113NEU | 113 | 8.6 | 456.18 | B-Teil | 23 | 125 | 73044100 | 5.2 | ST | EUR | W5
98 | 1038987 |  | 10-m-Rolle EW-Flex doppellagig | EW-Flex 120 mm | FLEX10120NEU | 120 | 9.1 | 503.98 | B-Teil | 23 | 125 | 73044100 | 5.2 | ST | EUR | W5
98 | 1038955 |  | 10-m-Rolle EW-Flex doppellagig | EW-Flex 130 mm | FLEX10130NEU | 130 | 9.9 | 525.95 | B-Teil | 23 | 125 | 73044100 | 5.2 | ST | EUR | W5
98 | 1038956 |  | 10-m-Rolle EW-Flex doppellagig | EW-Flex 150 mm | FLEX10150NEU | 150 | 11.4 | 586.69 | B-Teil | 23 | 125 | 73044100 | 5.2 | ST | EUR | W5
98 | 1038957 |  | 10-m-Rolle EW-Flex doppellagig | EW-Flex 160 mm | FLEX10160NEU | 160 | 12.2 | 628.02 | B-Teil | 23 | 125 | 73044100 | 5.2 | ST | EUR | W5
98 | 1038958 |  | 10-m-Rolle EW-Flex doppellagig | EW-Flex 180 mm | FLEX10180NEU | 180 | 13.7 | 692.63 | B-Teil | 23 | 125 | 73044100 | 5.2 | ST | EUR | W5
98 | 1038959 |  | 10-m-Rolle EW-Flex doppellagig | EW-Flex 200 mm | FLEX10200NEU | 200 | 15.2 | 753.38 | B-Teil | 23 | 125 | 73044100 | 5.2 | ST | EUR | W5
98 | 1031384 |  | 10-m-Rolle EW-Flex einlagig | EW-Flex 80 mm | FRL08010 | 80 | 4.6 | 312.73 | B-Teil | 23 | 123 | 73044100 | 5.2 | ST | EUR | W5
98 | 1031389 |  | 10-m-Rolle EW-Flex einlagig | EW-Flex 100 mm | FRL10010 | 100 | 5.69 | 354.08 | B-Teil | 23 | 123 | 73044100 | 6.5 | ST | EUR | W5
98 | 1031391 |  | 10-m-Rolle EW-Flex einlagig | EW-Flex 113 mm | FRL11310 | 113 | 6.26 | 379.91 | B-Teil | 23 | 123 | 73044100 | 7.3 | ST | EUR | W5
98 | 2103263 |  | 10-m-Rolle EW-Flex einlagig | EW-Flex 120 mm | FRL12010 | 120 | 6.8 | 403.19 | B-Teil | 23 | 123 | 73044100 | 7.3 | ST | EUR | W5
98 | 1031395 |  | 10-m-Rolle EW-Flex einlagig | EW-Flex 130 mm | FRL13010 | 130 | 7.4 | 426.44 | B-Teil | 23 | 123 | 73044100 | 8.4 | ST | EUR | W5
98 | 1031399 |  | 10-m-Rolle EW-Flex einlagig | EW-Flex 150 mm | FRL15010 | 150 | 8.54 | 470.39 | B-Teil | 23 | 123 | 73044100 | 9.7 | ST | EUR | W5
98 | 1031405 |  | 10-m-Rolle EW-Flex einlagig | EW-Flex 160 mm | FRL16010 | 160 | 9.11 | 501.4 | B-Teil | 23 | 123 | 73044100 | 10.4 | ST | EUR | W5
98 | 1031401 |  | 10-m-Rolle EW-Flex einlagig | EW-Flex 180 mm | FRL18010 | 180 | 10.25 | 549.21 | B-Teil | 23 | 123 | 73044100 | 11.7 | ST | EUR | W5
98 | 1031403 |  | 10-m-Rolle EW-Flex einlagig | EW-Flex 200 mm | FRL20010 | 200 | 11.4 | 591.84 | B-Teil | 23 | 123 | 73044100 | 13 | ST | EUR | W5
98 | 2118309 |  | 10-m-Rolle Super-Flex 1.4404 doppellagig | Super-Flex 100 mm | FLEXD10010R | 100 | 0 | 342.54 | B-Teil | 23 | 124 | 73063080 |  | ST | EUR | W5
98 | 2118310 |  | 10-m-Rolle Super-Flex 1.4404 doppellagig | Super-Flex 113 mm | FLEXD11310R | 113 | 0 | 368.5 | B-Teil | 23 | 124 | 73063080 |  | ST | EUR | W5
98 | 2118311 |  | 10-m-Rolle Super-Flex 1.4404 doppellagig | Super-Flex 120 mm | FLEXD12010R | 120 | 0 | 385.63 | B-Teil | 23 | 124 | 73063080 |  | ST | EUR | W5
98 | 2118312 |  | 10-m-Rolle Super-Flex 1.4404 doppellagig | Super-Flex 125 mm | FLEXD12510R | 125 | 0 | 394.5 | B-Teil | 23 | 124 | 73063080 |  | ST | EUR | W5
98 | 2117279 |  | 10-m-Rolle Super-Flex 1.4404 doppellagig | Super-Flex 130 mm | FLEXD13010R | 130 | 0 | 403.37 | B-Teil | 23 | 124 | 73063080 |  | ST | EUR | W5
98 | 2117280 |  | 10-m-Rolle Super-Flex 1.4404 doppellagig | Super-Flex 140 mm | FLEXD14010R | 140 | 0 | 432.56 | B-Teil | 23 | 124 | 73063080 |  | ST | EUR | W5
98 | 2117281 |  | 10-m-Rolle Super-Flex 1.4404 doppellagig | Super-Flex 150 mm | FLEXD15010R | 150 | 0 | 445.91 | B-Teil | 23 | 124 | 73063080 |  | ST | EUR | W5
98 | 2117282 |  | 10-m-Rolle Super-Flex 1.4404 doppellagig | Super-Flex 160 mm | FLEXD16010R | 160 | 0 | 473.33 | B-Teil | 23 | 124 | 73063080 |  | ST | EUR | W5
98 | 2117283 |  | 10-m-Rolle Super-Flex 1.4404 doppellagig | Super-Flex 180 mm | FLEXD18010R | 180 | 0 | 553.38 | B-Teil | 23 | 124 | 73063080 |  | ST | EUR | W5
98 | 2117284 |  | 10-m-Rolle Super-Flex 1.4404 doppellagig | Super-Flex 200 mm | FLEXD20010R | 200 | 0 | 616.17 | B-Teil | 23 | 124 | 73063080 |  | ST | EUR | W5
98 | 2118315 |  | 10-m-Rolle Super-Flex plus 1.4539 doppellagig | Super-Flex plus 120 mm | WPGFLEXD12010R | 120 | 0 | 959.82 | B-Teil | 23 | 124 | 73063080 |  | ST | EUR | W5
98 | 2117285 |  | 10-m-Rolle Super-Flex plus 1.4539 doppellagig | Super-Flex plus 130 mm | WPGFLEXD13010R | 130 | 0 | 1014.2 | B-Teil | 23 | 124 | 73063080 |  | ST | EUR | W5
98 | 2117287 |  | 10-m-Rolle Super-Flex plus 1.4539 doppellagig | Super-Flex plus 150 mm | WPGFLEXD15010R | 150 | 0 | 1133.01 | B-Teil | 23 | 124 | 73063080 |  | ST | EUR | W5
98 | 1038967 |  | 30-m-Rolle EW-Flex doppellagig | EW-Flex 80 mm | FLEX30080NEU | 80 | 18.3 | 918.79 | B-Teil | 23 | 125 | 73044100 | 5.2 | ST | EUR | W5
98 | 1038966 |  | 30-m-Rolle EW-Flex doppellagig | EW-Flex 100 mm | FLEX30100NEU | 100 | 22.8 | 1098.41 | B-Teil | 23 | 125 | 73044100 | 5.2 | ST | EUR | W5
98 | 1038965 |  | 30-m-Rolle EW-Flex doppellagig | EW-Flex 113 mm | FLEX30113NEU | 113 | 25.8 | 1216 | B-Teil | 23 | 125 | 73044100 | 5.2 | ST | EUR | W5
98 | 1038990 |  | 30-m-Rolle EW-Flex doppellagig | EW-Flex 120 mm | FLEX30120NEU | 120 | 27.3 | 1279.37 | B-Teil | 23 | 125 | 73044100 | 5.2 | ST | EUR | W5
98 | 1038964 |  | 30-m-Rolle EW-Flex doppellagig | EW-Flex 130 mm | FLEX30130NEU | 130 | 29.7 | 1385.29 | B-Teil | 23 | 125 | 73044100 | 5.2 | ST | EUR | W5
98 | 1038963 |  | 30-m-Rolle EW-Flex doppellagig | EW-Flex 150 mm | FLEX30150NEU | 150 | 34.2 | 1564.91 | B-Teil | 23 | 125 | 73044100 | 5.2 | ST | EUR | W5
98 | 1038962 |  | 30-m-Rolle EW-Flex doppellagig | EW-Flex 160 mm | FLEX30160NEU | 160 | 36.6 | 1677.32 | B-Teil | 23 | 125 | 73044100 | 5.2 | ST | EUR | W5
98 | 1038961 |  | 30-m-Rolle EW-Flex doppellagig | EW-Flex 180 mm | FLEX30180NEU | 180 | 41.1 | 1862.12 | B-Teil | 23 | 125 | 73044100 | 5.2 | ST | EUR | W5
98 | 1038960 |  | 30-m-Rolle EW-Flex doppellagig | EW-Flex 200 mm | FLEX30200NEU | 200 | 45.6 | 2045.63 | B-Teil | 23 | 125 | 73044100 | 5.2 | ST | EUR | W5
98 | 1031388 |  | 30-m-Rolle EW-Flex einlagig | EW-Flex 80 mm | FRL08030 | 80 | 13.8 | 724.93 | B-Teil | 23 | 123 | 73044100 | 15.6 | ST | EUR | W5
98 | 1031390 |  | 30-m-Rolle EW-Flex einlagig | EW-Flex 100 mm | FRL10030 | 100 | 17.1 | 850.28 | B-Teil | 23 | 123 | 73044100 | 19.5 | ST | EUR | W5
98 | 1031392 |  | 30-m-Rolle EW-Flex einlagig | EW-Flex 113 mm | FRL11330 | 113 | 18.78 | 913.6 | B-Teil | 23 | 123 | 73044100 | 21.9 | ST | EUR | W5
98 | 1031394 |  | 30-m-Rolle EW-Flex einlagig | EW-Flex 120 mm | FRL12030 | 120 | 20.4 | 922.72 | B-Teil | 23 | 123 | 73044100 | 21.9 | ST | EUR | W5
98 | 1031396 |  | 30-m-Rolle EW-Flex einlagig | EW-Flex 130 mm | FRL13030 | 130 | 22.2 | 1055.75 | B-Teil | 23 | 123 | 73044100 | 25.2 | ST | EUR | W5
98 | 1031400 |  | 30-m-Rolle EW-Flex einlagig | EW-Flex 150 mm | FRL15030 | 150 | 25.62 | 1181.1 | B-Teil | 23 | 123 | 73044100 | 29.1 | ST | EUR | W5
98 | 1031406 |  | 30-m-Rolle EW-Flex einlagig | EW-Flex 160 mm | FRL16030 | 160 | 27.33 | 1267.7 | B-Teil | 23 | 123 | 73044100 | 31.2 | ST | EUR | W5
98 | 1031402 |  | 30-m-Rolle EW-Flex einlagig | EW-Flex 180 mm | FRL18030 | 180 | 30.75 | 1398.2 | B-Teil | 23 | 123 | 73044100 | 35.1 | ST | EUR | W5
98 | 1031404 |  | 30-m-Rolle EW-Flex einlagig | EW-Flex 200 mm | FRL20030 | 200 | 34.2 | 1523.54 | B-Teil | 23 | 123 | 73044100 | 39 | ST | EUR | W5
98 | 2118317 |  | 30-m-Rolle Super-Flex 1.4404 doppellagig | Super-Flex 100 mm | FLEXD10030R | 100 | 0 | 899.17 | B-Teil | 23 | 124 | 73063080 |  | ST | EUR | W5
98 | 2118318 |  | 30-m-Rolle Super-Flex 1.4404 doppellagig | Super-Flex 113 mm | FLEXD11330R | 113 | 0 | 967.3 | B-Teil | 23 | 124 | 73063080 |  | ST | EUR | W5
98 | 2118319 |  | 30-m-Rolle Super-Flex 1.4404 doppellagig | Super-Flex 120 mm | FLEXD12030R | 120 | 0 | 1012.26 | B-Teil | 23 | 124 | 73063080 |  | ST | EUR | W5
98 | 2118320 |  | 30-m-Rolle Super-Flex 1.4404 doppellagig | Super-Flex 125 mm | FLEXD12530R | 125 | 0 | 1045.7 | B-Teil | 23 | 124 | 73063080 |  | ST | EUR | W5
98 | 2117291 |  | 30-m-Rolle Super-Flex 1.4404 doppellagig | Super-Flex 130 mm | FLEXD13030R | 130 | 0 | 1058.83 | B-Teil | 23 | 124 | 73063080 |  | ST | EUR | W5
98 | 2117292 |  | 30-m-Rolle Super-Flex 1.4404 doppellagig | Super-Flex 140 mm | FLEXD14030R | 140 | 0 | 1135.49 | B-Teil | 23 | 124 | 73063080 |  | ST | EUR | W5
98 | 2117293 |  | 30-m-Rolle Super-Flex 1.4404 doppellagig | Super-Flex 150 mm | FLEXD15030R | 150 | 0 | 1170.48 | B-Teil | 23 | 124 | 73063080 |  | ST | EUR | W5
98 | 2117294 |  | 30-m-Rolle Super-Flex 1.4404 doppellagig | Super-Flex 160 mm | FLEXD16030R | 160 | 0 | 1242.5 | B-Teil | 23 | 124 | 73063080 |  | ST | EUR | W5
98 | 2117295 |  | 30-m-Rolle Super-Flex 1.4404 doppellagig | Super-Flex 180 mm | FLEXD18030R | 180 | 0 | 1452.64 | B-Teil | 23 | 124 | 73063080 |  | ST | EUR | W5
98 | 2117296 |  | 30-m-Rolle Super-Flex 1.4404 doppellagig | Super-Flex 200 mm | FLEXD20030R | 200 | 0 | 1617.44 | B-Teil | 23 | 124 | 73063080 |  | ST | EUR | W5
98 | 2118323 |  | 30-m-Rolle Super-Flex plus 1.4539 doppellagig | Super-Flex plus 120 mm | WPGFLEXD12030R | 120 | 0 | 2519.52 | B-Teil | 23 | 124 | 73063080 |  | ST | EUR | W5
98 | 2117297 |  | 30-m-Rolle Super-Flex plus 1.4539 doppellagig | Super-Flex plus 130 mm | WPGFLEXD13030R | 130 | 0 | 2662.26 | B-Teil | 23 | 124 | 73063080 |  | ST | EUR | W5
98 | 2117299 |  | 30-m-Rolle Super-Flex plus 1.4539 doppellagig | Super-Flex plus 150 mm | WPGFLEXD15030R | 150 | 0 | 2974.19 | B-Teil | 23 | 124 | 73063080 |  | ST | EUR | W5
98 | 2118325 |  | 50-m-Rolle Super-Flex 1.4404 doppellagig | Super-Flex 100 mm | FLEXD10050R | 100 | 0 | 1427.27 | B-Teil | 23 | 124 | 73063080 |  | ST | EUR | W5
98 | 2118326 |  | 50-m-Rolle Super-Flex 1.4404 doppellagig | Super-Flex 113 mm | FLEXD11350R | 113 | 0 | 1535.4 | B-Teil | 23 | 124 | 73063080 |  | ST | EUR | W5
98 | 2118327 |  | 50-m-Rolle Super-Flex 1.4404 doppellagig | Super-Flex 120 mm | FLEXD12050R | 120 | 0 | 1606.79 | B-Teil | 23 | 124 | 73063080 |  | ST | EUR | W5
98 | 2118328 |  | 50-m-Rolle Super-Flex 1.4404 doppellagig | Super-Flex 125 mm | FLEXD12550R | 125 | 0 | 1678.16 | B-Teil | 23 | 124 | 73063080 |  | ST | EUR | W5
98 | 2117303 |  | 50-m-Rolle Super-Flex 1.4404 doppellagig | Super-Flex 130 mm | FLEXD13050R | 130 | 0 | 1726.78 | B-Teil | 23 | 124 | 73063080 |  | ST | EUR | W5
98 | 2117304 |  | 50-m-Rolle Super-Flex 1.4404 doppellagig | Super-Flex 140 mm | FLEXD14050R | 140 | 0 | 1802.36 | B-Teil | 23 | 124 | 73063080 |  | ST | EUR | W5
98 | 2117305 |  | 50-m-Rolle Super-Flex 1.4404 doppellagig | Super-Flex 150 mm | FLEXD15050R | 150 | 0 | 1857.91 | B-Teil | 23 | 124 | 73063080 |  | ST | EUR | W5
98 | 2117306 |  | 50-m-Rolle Super-Flex 1.4404 doppellagig | Super-Flex 160 mm | FLEXD16050R | 160 | 0 | 1972.2 | B-Teil | 23 | 124 | 73063080 |  | ST | EUR | W5
98 | 2117307 |  | 50-m-Rolle Super-Flex 1.4404 doppellagig | Super-Flex 180 mm | FLEXD18050R | 180 | 0 | 2305.8 | B-Teil | 23 | 124 | 73063080 |  | ST | EUR | W5
98 | 2117308 |  | 50-m-Rolle Super-Flex 1.4404 doppellagig | Super-Flex 200 mm | FLEXD20050R | 200 | 0 | 2567.36 | B-Teil | 23 | 124 | 73063080 |  | ST | EUR | W5
98 | 2118331 |  | 50-m-Rolle Super-Flex plus 1.4539 doppellagig | Super-Flex plus 120 mm | WPGFLEXD12050R | 120 | 0 | 3999.24 | B-Teil | 23 | 124 | 73063080 |  | ST | EUR | W5
98 | 2117309 |  | 50-m-Rolle Super-Flex plus 1.4539 doppellagig | Super-Flex plus 130 mm | WPGFLEXD13050R | 130 | 0 | 4225.8 | B-Teil | 23 | 124 | 73063080 |  | ST | EUR | W5
98 | 2117311 |  | 50-m-Rolle Super-Flex plus 1.4539 doppellagig | Super-Flex plus 150 mm | WPGFLEXD15050R | 150 | 0 | 4720.92 | B-Teil | 23 | 124 | 73063080 |  | ST | EUR | W5
98 | 1010336 |  | Dichtmittel für Flex Überdruck | EW-Flex | DICHTMITTEL |  | 0 | 54.38 | A-Teil | 88 | 181 | 39249011 | 1 | ST | EUR | W4
98 | 1038993 |  | Flex-Klemmband | EW-Flex 80 mm | FLEXKL80 | 80 | 0 | 19.03 | B-Teil | 23 | 121 | 73072290 | 0.23 | ST | EUR | W5
98 | 1038992 |  | Flex-Klemmband | EW-Flex 100 mm | FLEXKL100 | 100 | 0 | 19.03 | B-Teil | 23 | 121 | 73072290 | 0.1 | ST | EUR | W5
98 | 1002384 |  | Flex-Klemmband | EW-Flex 113 mm | FLEXKL113 | 113 | 0 | 21.56 | B-Teil | 23 | 121 | 73072290 | 0.11 | ST | EUR | W5
98 | 1039214 |  | Flex-Klemmband | EW-Flex 120 mm | FLEXKL120 | 120 | 0 | 21.56 | B-Teil | 23 | 121 | 73072290 | 0.11 | ST | EUR | W5
98 | 2118654 |  | Flex-Klemmband | EW-Flex 125 mm | FLEXKL25 | 125 | 0 | 21.56 | B-Teil | 23 | 121 | 73072290 | 0.11 | ST | EUR | W5
98 | 1002371 |  | Flex-Klemmband | EW-Flex 130 mm | FLEXKL130 | 130 | 0 | 21.56 | B-Teil | 23 | 121 | 73063080 | 0.15 | ST | EUR | W5
98 | 2118703 |  | Flex-Klemmband | EW-Flex 140 mm | FLEXKL140 | 140 | 0 | 22.82 | B-Teil | 23 | 121 | 73063080 | 0.15 | ST | EUR | W5
98 | 1038994 |  | Flex-Klemmband | EW-Flex 150 mm | FLEXKL150 | 150 | 0 | 22.82 | B-Teil | 23 | 121 | 73072290 | 0.18 | ST | EUR | W5
98 | 1038995 |  | Flex-Klemmband | EW-Flex 160 mm | FLEXKL160 | 160 | 0 | 22.82 | B-Teil | 23 | 121 | 73072290 | 0.23 | ST | EUR | W5
98 | 1018304 |  | Flex-Klemmband | EW-Flex 180 mm | FLEXKL180 | 180 | 0 | 24.09 | B-Teil | 23 | 121 | 73072290 | 0.2 | ST | EUR | W5
98 | 1002383 |  | Flex-Klemmband | EW-Flex 200 mm | FLEXKL200 | 200 | 0 | 26.63 | B-Teil | 23 | 121 | 73063080 | 0.22 | ST | EUR | W5
98 | 1010335 |  | Klebeband 50 mm x 50 m | EW-Flex | KLEBEBANDFLEX |  | 0 | 26.12 | A-Teil | 88 | 181 | 39249011 | 0.47 | RO | EUR | W4
98 | 1038719 |  | lfdm. EW-Flex doppellagig (mind. 5 m) | EW-Flex 80 mm | FRDRAAB080 | 80 | 0.61 | 43.93 | B-Teil | 23 | 125 | 73049000 | 5.2 | LF | EUR | W5
98 | 1038720 |  | lfdm. EW-Flex doppellagig (mind. 5 m) | EW-Flex 100 mm | FRDRAAB100 | 100 | 0.76 | 51.69 | B-Teil | 23 | 125 | 73049000 | 5.2 | LF | EUR | W5
98 | 1038721 |  | lfdm. EW-Flex doppellagig (mind. 5 m) | EW-Flex 113 mm | FRDRAAB113 | 113 | 0.86 | 55.58 | B-Teil | 23 | 125 | 73049000 | 5.2 | LF | EUR | W5
98 | 1039219 |  | lfdm. EW-Flex doppellagig (mind. 5 m) | EW-Flex 120 mm | FRDRAAB120 | 120 | 0.91 | 59.43 | B-Teil | 23 | 125 | 73049000 | 5.2 | LF | EUR | W5
98 | 1038722 |  | lfdm. EW-Flex doppellagig (mind. 5 m) | EW-Flex 130 mm | FRDRAAB130 | 130 | 0.99 | 64.62 | B-Teil | 23 | 125 | 73049000 | 5.2 | LF | EUR | W5
98 | 1038723 |  | lfdm. EW-Flex doppellagig (mind. 5 m) | EW-Flex 150 mm | FRDRAAB150 | 150 | 1.14 | 72.37 | B-Teil | 23 | 125 | 73049000 | 5.2 | LF | EUR | W5
98 | 1038724 |  | lfdm. EW-Flex doppellagig (mind. 5 m) | EW-Flex 160 mm | FRDRAAB160 | 160 | 1.22 | 76.25 | B-Teil | 23 | 125 | 73049000 | 5.2 | LF | EUR | W5
98 | 1038725 |  | lfdm. EW-Flex doppellagig (mind. 5 m) | EW-Flex 180 mm | FRDRAAB180 | 180 | 1.37 | 85.27 | B-Teil | 23 | 125 | 73049000 | 5.2 | LF | EUR | W5
98 | 1038726 |  | lfdm. EW-Flex doppellagig (mind. 5 m) | EW-Flex 200 mm | FRDRAAB200 | 200 | 1.52 | 91.74 | B-Teil | 23 | 125 | 73049000 | 5.2 | LF | EUR | W5
98 | 1038705 |  | lfdm. EW-Flex einlagig (mind. 5 m) | EW-Flex 80 mm | FRRAAB080 | 80 | 0.46 | 40.05 | B-Teil | 23 | 125 | 73049000 | 5.2 | LF | EUR | W5
98 | 1038712 |  | lfdm. EW-Flex einlagig (mind. 5 m) | EW-Flex 100 mm | FRRAAB100 | 100 | 0.57 | 43.93 | B-Teil | 23 | 125 | 73049000 | 0.57 | LF | EUR | W5
98 | 1038713 |  | lfdm. EW-Flex einlagig (mind. 5 m) | EW-Flex 113 mm | FRRAAB113 | 113 | 0.64 | 46.51 | B-Teil | 23 | 125 | 73049000 | 5.2 | LF | EUR | W5
98 | 1039220 |  | lfdm. EW-Flex einlagig (mind. 5 m) | EW-Flex 120 mm | FRRAAB120 | 120 | 0.68 | 49.1 | B-Teil | 23 | 125 | 73049000 | 5.2 | LF | EUR | W5
98 | 1038714 |  | lfdm. EW-Flex einlagig (mind. 5 m) | EW-Flex 130 mm | FRRAAB130 | 130 | 0.74 | 51.69 | B-Teil | 23 | 125 | 73049000 | 0.285 | LF | EUR | W5
98 | 1038715 |  | lfdm. EW-Flex einlagig (mind. 5 m) | EW-Flex 150 mm | FRRAAB150 | 150 | 0.86 | 58.17 | B-Teil | 23 | 125 | 73049000 | 5.2 | LF | EUR | W5
98 | 1038716 |  | lfdm. EW-Flex einlagig (mind. 5 m) | EW-Flex 160 mm | FRRAAB160 | 160 | 0.92 | 60.73 | B-Teil | 23 | 125 | 73049000 | 5.2 | LF | EUR | W5
98 | 1038717 |  | lfdm. EW-Flex einlagig (mind. 5 m) | EW-Flex 180 mm | FRRAAB180 | 180 | 1.03 | 67.2 | B-Teil | 23 | 125 | 73049000 | 5.2 | LF | EUR | W5
98 | 1038718 |  | lfdm. EW-Flex einlagig (mind. 5 m) | EW-Flex 200 mm | FRRAAB200 | 200 | 1.14 | 72.37 | B-Teil | 23 | 125 | 73049000 | 5.2 | LF | EUR | W5
98 | 2118301 |  | lfdm. Super-Flex 1.4404 doppellagig | Super-Flex 100 mm | FLEXD100LFR | 100 | 0 | 40.46 | B-Teil | 23 | 124 | 73063080 |  | ST | EUR | W5
98 | 2118302 |  | lfdm. Super-Flex 1.4404 doppellagig | Super-Flex 113 mm | FLEXD113LFR | 113 | 0 | 43.53 | B-Teil | 23 | 124 | 73063080 |  | ST | EUR | W5
98 | 2118303 |  | lfdm. Super-Flex 1.4404 doppellagig | Super-Flex 120 mm | FLEXD120LFR | 120 | 0 | 45.55 | B-Teil | 23 | 124 | 73063080 |  | ST | EUR | W5
98 | 2118304 |  | lfdm. Super-Flex 1.4404 doppellagig | Super-Flex 125 mm | FLEXD125LFR | 125 | 0 | 46.6 | B-Teil | 23 | 124 | 73063080 |  | ST | EUR | W5
98 | 2117267 |  | lfdm. Super-Flex 1.4404 doppellagig | Super-Flex 130 mm | FLEXD130LFR | 130 | 0 | 47.64 | B-Teil | 23 | 124 | 73063080 |  | ST | EUR | W5
98 | 2117268 |  | lfdm. Super-Flex 1.4404 doppellagig | Super-Flex 140 mm | FLEXD140LFR | 140 | 0 | 51.09 | B-Teil | 23 | 124 | 73063080 |  | ST | EUR | W5
98 | 2117269 |  | lfdm. Super-Flex 1.4404 doppellagig | Super-Flex 150 mm | FLEXD150LFR | 150 | 0 | 52.67 | B-Teil | 23 | 124 | 73063080 |  | ST | EUR | W5
98 | 2117270 |  | lfdm. Super-Flex 1.4404 doppellagig | Super-Flex 160 mm | FLEXD160LFR | 160 | 0 | 55.91 | B-Teil | 23 | 124 | 73063080 |  | ST | EUR | W5
98 | 2117271 |  | lfdm. Super-Flex 1.4404 doppellagig | Super-Flex 180 mm | FLEXD180LFR | 180 | 0 | 65.37 | B-Teil | 23 | 124 | 73063080 |  | ST | EUR | W5
98 | 2117272 |  | lfdm. Super-Flex 1.4404 doppellagig | Super-Flex 200 mm | FLEXD200LFR | 200 | 0 | 72.79 | B-Teil | 23 | 124 | 73063080 |  | ST | EUR | W5
98 | 2118307 |  | lfdm. Super-Flex plus 1.4539 doppellagig | Super-Flex plus 120 mm | WPGFLEXD120LFR | 120 | 0 | 113.38 | B-Teil | 23 | 124 | 73063080 |  | ST | EUR | W5
98 | 2117273 |  | lfdm. Super-Flex plus 1.4539 doppellagig | Super-Flex plus 130 mm | WPGFLEXD130LFR | 130 | 0 | 119.8 | B-Teil | 23 | 124 | 73063080 |  | ST | EUR | W5
98 | 2117275 |  | lfdm. Super-Flex plus 1.4539 doppellagig | Super-Flex plus 150 mm | WPGFLEXD150LFR | 150 | 0 | 133.84 | B-Teil | 23 | 124 | 73063080 |  | ST | EUR | W5
98 | 2118682 |  | Verbinder 1.4539 flex/flex Überdruck | Super-Flex plus 100 mm |  | 100 | 0 | 97.5 | B-Teil | 23 | 124 | 73063080 |  | ST | EUR | W5
98 | 2118683 |  | Verbinder 1.4539 flex/flex Überdruck | Super-Flex plus 113 mm |  | 113 | 0 | 109.57 | B-Teil | 23 | 124 | 73063080 |  | ST | EUR | W5
98 | 2118684 |  | Verbinder 1.4539 flex/flex Überdruck | Super-Flex plus 120 mm |  | 120 | 0 | 123.66 | B-Teil | 23 | 124 | 73063080 |  | ST | EUR | W5
98 | 2118691 |  | Verbinder 1.4539 flex/flex Überdruck | Super-Flex plus 125 mm |  | 125 | 0 | 125.55 | B-Teil | 23 | 124 | 73063080 |  | ST | EUR | W5
98 | 2118685 |  | Verbinder 1.4539 flex/flex Überdruck | Super-Flex plus 130 mm |  | 130 | 0 | 125.55 | B-Teil | 23 | 124 | 73063080 |  | ST | EUR | W5
98 | 2118686 |  | Verbinder 1.4539 flex/flex Überdruck | Super-Flex plus 140 mm |  | 140 | 0 | 125.55 | B-Teil | 23 | 124 | 73063080 |  | ST | EUR | W5
98 | 2118687 |  | Verbinder 1.4539 flex/flex Überdruck | Super-Flex plus 150 mm |  | 150 | 0 | 140.17 | B-Teil | 23 | 124 | 73063080 |  | ST | EUR | W5
98 | 2118688 |  | Verbinder 1.4539 flex/flex Überdruck | Super-Flex plus 160 mm |  | 160 | 0 | 148.38 | B-Teil | 23 | 124 | 73063080 |  | ST | EUR | W5
98 | 2118689 |  | Verbinder 1.4539 flex/flex Überdruck | Super-Flex plus 180 mm |  | 180 | 0 | 154.08 | B-Teil | 23 | 124 | 73063080 |  | ST | EUR | W5
98 | 2118690 |  | Verbinder 1.4539 flex/flex Überdruck | Super-Flex plus 200 mm |  | 200 | 0 | 180.73 | B-Teil | 23 | 124 | 73063080 |  | ST | EUR | W5
98 | 2118693 |  | Verbinder 1.4539 flex/starr Überdruck | Super-Flex plus 100 mm |  | 100 | 0 | 76.08 | B-Teil | 23 | 124 | 73063080 |  | ST | EUR | W5
98 | 2118694 |  | Verbinder 1.4539 flex/starr Überdruck | Super-Flex plus 113 mm |  | 113 | 0 | 83.07 | B-Teil | 23 | 124 | 73063080 |  | ST | EUR | W5
98 | 2118695 |  | Verbinder 1.4539 flex/starr Überdruck | Super-Flex plus 120 mm |  | 120 | 0 | 90.97 | B-Teil | 23 | 124 | 73063080 |  | ST | EUR | W5
98 | 2118696 |  | Verbinder 1.4539 flex/starr Überdruck | Super-Flex plus 130 mm |  | 130 | 0 | 95.12 | B-Teil | 23 | 124 | 73063080 |  | ST | EUR | W5
98 | 2118697 |  | Verbinder 1.4539 flex/starr Überdruck | Super-Flex plus 140 mm |  | 140 | 0 | 106.52 | B-Teil | 23 | 124 | 73063080 |  | ST | EUR | W5
98 | 2118698 |  | Verbinder 1.4539 flex/starr Überdruck | Super-Flex plus 150 mm |  | 150 | 0 | 106.52 | B-Teil | 23 | 124 | 73063080 |  | ST | EUR | W5
98 | 2118699 |  | Verbinder 1.4539 flex/starr Überdruck | Super-Flex plus 160 mm |  | 160 | 0 | 123.64 | B-Teil | 23 | 124 | 73063080 |  | ST | EUR | W5
98 | 2118700 |  | Verbinder 1.4539 flex/starr Überdruck | Super-Flex plus 180 mm |  | 180 | 0 | 129.34 | B-Teil | 23 | 124 | 73063080 |  | ST | EUR | W5
98 | 2118701 |  | Verbinder 1.4539 flex/starr Überdruck | Super-Flex plus 200 mm |  | 200 | 0 | 150.26 | B-Teil | 23 | 124 | 73063080 |  | ST | EUR | W5
98 | 2118702 |  | Verbinder 1.4539 flex125/starr130 Überdruck | Super-Flex plus 125 mm |  | 125 | 0 | 95.12 | B-Teil | 23 | 124 | 73063080 |  | ST | EUR | W5
98 | 2118660 |  | Verbinder 1.4539 starr/flex flex/flex Unterdruck | Super-Flex plus 100 mm |  | 100 | 0 | 36.13 | B-Teil | 23 | 124 | 73063080 |  | ST | EUR | W5
98 | 2118661 |  | Verbinder 1.4539 starr/flex flex/flex Unterdruck | Super-Flex plus 113 mm |  | 113 | 0 | 38.05 | B-Teil | 23 | 124 | 73063080 |  | ST | EUR | W5
98 | 2118662 |  | Verbinder 1.4539 starr/flex flex/flex Unterdruck | Super-Flex plus 120 mm |  | 120 | 0 | 41.53 | B-Teil | 23 | 124 | 73063080 |  | ST | EUR | W5
98 | 2118663 |  | Verbinder 1.4539 starr/flex flex/flex Unterdruck | Super-Flex plus 130 mm |  | 130 | 0 | 43.75 | B-Teil | 23 | 124 | 73063080 |  | ST | EUR | W5
98 | 2118664 |  | Verbinder 1.4539 starr/flex flex/flex Unterdruck | Super-Flex plus 140 mm |  | 140 | 0 | 45.64 | B-Teil | 23 | 124 | 73063080 |  | ST | EUR | W5
98 | 2118665 |  | Verbinder 1.4539 starr/flex flex/flex Unterdruck | Super-Flex plus 150 mm |  | 150 | 0 | 45.64 | B-Teil | 23 | 124 | 73063080 |  | ST | EUR | W5
98 | 2118666 |  | Verbinder 1.4539 starr/flex flex/flex Unterdruck | Super-Flex plus 160 mm |  | 160 | 0 | 47.56 | B-Teil | 23 | 124 | 73063080 |  | ST | EUR | W5
98 | 2118667 |  | Verbinder 1.4539 starr/flex flex/flex Unterdruck | Super-Flex plus 180 mm |  | 180 | 0 | 51.35 | B-Teil | 23 | 124 | 73063080 |  | ST | EUR | W5
98 | 2118668 |  | Verbinder 1.4539 starr/flex flex/flex Unterdruck | Super-Flex plus 200 mm |  | 200 | 0 | 58.96 | B-Teil | 23 | 124 | 73063080 |  | ST | EUR | W5
98 | 2118671 |  | Verbinder 1.4539 starr/flex Überdruck | Super-Flex plus 100 mm |  | 100 | 0 | 76.08 | B-Teil | 23 | 124 | 73063080 |  | ST | EUR | W5
98 | 2118672 |  | Verbinder 1.4539 starr/flex Überdruck | Super-Flex plus 113 mm |  | 113 | 0 | 83.07 | B-Teil | 23 | 124 | 73063080 |  | ST | EUR | W5
98 | 2118673 |  | Verbinder 1.4539 starr/flex Überdruck | Super-Flex plus 120 mm |  | 120 | 0 | 90.97 | B-Teil | 23 | 124 | 73063080 |  | ST | EUR | W5
98 | 2118674 |  | Verbinder 1.4539 starr/flex Überdruck | Super-Flex plus 130 mm |  | 130 | 0 | 95.12 | B-Teil | 23 | 124 | 73063080 |  | ST | EUR | W5
98 | 2118675 |  | Verbinder 1.4539 starr/flex Überdruck | Super-Flex plus 140 mm |  | 140 | 0 | 106.52 | B-Teil | 23 | 124 | 73063080 |  | ST | EUR | W5
98 | 2118676 |  | Verbinder 1.4539 starr/flex Überdruck | Super-Flex plus 150 mm |  | 150 | 0 | 106.52 | B-Teil | 23 | 124 | 73063080 |  | ST | EUR | W5
98 | 2118677 |  | Verbinder 1.4539 starr/flex Überdruck | Super-Flex plus 160 mm |  | 160 | 0 | 123.64 | B-Teil | 23 | 124 | 73063080 |  | ST | EUR | W5
98 | 2118678 |  | Verbinder 1.4539 starr/flex Überdruck | Super-Flex plus 180 mm |  | 180 | 0 | 129.34 | B-Teil | 23 | 124 | 73063080 |  | ST | EUR | W5
98 | 2118679 |  | Verbinder 1.4539 starr/flex Überdruck | Super-Flex plus 200 mm |  | 200 | 0 | 150.26 | B-Teil | 23 | 124 | 73063080 |  | ST | EUR | W5
98 | 2118680 |  | Verbinder 1.4539 starr130/flex125 Überdruck | Super-Flex plus 125 mm |  | 125 | 0 | 95.12 | B-Teil | 23 | 124 | 73063080 |  | ST | EUR | W5
98 | 2118669 |  | Verbinder 1.4539 starr130/flex125 Unterdruck | Super-Flex plus 125 mm |  | 125 | 0 | 43.75 | B-Teil | 23 | 124 | 73063080 |  | ST | EUR | W5
98 | 1006220 |  | Verbinder flex/flex Überdruck | EW-Flex 80 mm | FLEXV080DDFF | 80 | 0 | 60.36 | B-Teil | 23 | 125 | 73063080 | 0.33 | ST | EUR | W5
98 | 1006221 |  | Verbinder flex/flex Überdruck | EW-Flex 100 mm | FLEXV100DDFF | 100 | 0 | 65 | B-Teil | 23 | 125 | 73063080 | 0.41 | ST | EUR | W5
98 | 1006222 |  | Verbinder flex/flex Überdruck | EW-Flex 113 mm | FLEXV113DDFF | 113 | 0 | 73.04 | B-Teil | 23 | 125 | 73063080 | 0.46 | ST | EUR | W5
98 | 1006223 |  | Verbinder flex/flex Überdruck | EW-Flex 120 mm | FLEXV120DDFF | 120 | 0 | 82.44 | B-Teil | 23 | 125 | 73063080 | 0.46 | ST | EUR | W5
98 | 2118657 |  | Verbinder flex/flex Überdruck | EW-Flex 125 mm | FLEXV125DDFF | 125 | 0 | 83.68 | B-Teil | 23 | 125 | 73063080 | 0.46 | ST | EUR | W5
98 | 1006224 |  | Verbinder flex/flex Überdruck | EW-Flex 130 mm | FLEXV130DDFF | 130 | 0 | 83.68 | B-Teil | 23 | 125 | 73063080 | 0.53 | ST | EUR | W5
98 | 1006225 |  | Verbinder flex/flex Überdruck | EW-Flex 140 mm | FLEXV140DDFF | 140 | 0 | 93.45 | B-Teil | 23 | 125 | 73063080 | 0.53 | ST | EUR | W5
98 | 1006226 |  | Verbinder flex/flex Überdruck | EW-Flex 150 mm | FLEXV150DDFF | 150 | 0 | 93.45 | B-Teil | 23 | 125 | 73072290 | 0.61 | ST | EUR | W5
98 | 1006227 |  | Verbinder flex/flex Überdruck | EW-Flex 160 mm | FLEXV160DDFF | 160 | 0 | 98.9 | B-Teil | 23 | 125 | 73072290 | 0.65 | ST | EUR | W5
98 | 1006228 |  | Verbinder flex/flex Überdruck | EW-Flex 180 mm | FLEXV180DDFF | 180 | 0 | 102.71 | B-Teil | 23 | 125 | 73072290 | 0.73 | ST | EUR | W5
98 | 1038980 |  | Verbinder flex/flex Überdruck | EW-Flex 200 mm | FLEXV200DDFF | 200 | 0 | 120.47 | B-Teil | 23 | 125 | 73072290 | 0.9 | ST | EUR | W5
98 | 1006204 |  | Verbinder flex/starr Überdruck | EW-Flex 120 mm | FLEXV120DDFS | 120 | 0 | 60.63 | B-Teil | 23 | 125 | 73063080 | 0.46 | ST | EUR | W5
98 | 1006206 |  | Verbinder flex/starr Überdruck | EW-Flex 140 mm | FLEXV140DDFS | 140 | 0 | 71.01 | B-Teil | 23 | 125 | 73063080 | 0.46 | ST | EUR | W5
98 | 2118658 |  | Verbinder flex125/starr130 Überdruck | EW-Flex 125 mm | FLEXV125130DDFS | 125 | 0 | 63.4 | B-Teil | 23 | 125 | 73063080 | 0.46 | ST | EUR | W5
98 | 1038968 |  | Verbinder starr/flex flex/flex Unterdruck | EW-Flex 80 mm | FLEXV080FUFB | 80 | 0 | 24.09 | B-Teil | 23 | 125 | 73072290 | 0.25 | ST | EUR | W5
98 | 1038969 |  | Verbinder starr/flex flex/flex Unterdruck | EW-Flex 100 mm | FLEXV100FUFB | 100 | 0 | 24.09 | B-Teil | 23 | 125 | 73072290 | 0.33 | ST | EUR | W5
98 | 1038970 |  | Verbinder starr/flex flex/flex Unterdruck | EW-Flex 113 mm | FLEXV113FUFB | 113 | 0 | 25.37 | B-Teil | 23 | 125 | 73072290 | 0.35 | ST | EUR | W5
98 | 1039213 |  | Verbinder starr/flex flex/flex Unterdruck | EW-Flex 120 mm | FLEXV120FUFB | 120 | 0 | 27.69 | B-Teil | 23 | 125 | 73072290 | 0.35 | ST | EUR | W5
98 | 1038971 |  | Verbinder starr/flex flex/flex Unterdruck | EW-Flex 130 mm | FLEXV130FUFB | 130 | 0 | 29.17 | B-Teil | 23 | 125 | 73072290 | 0.4 | ST | EUR | W5
98 | 2118723 |  | Verbinder starr/flex flex/flex Unterdruck | EW-Flex 140 mm | FLEXV140FUFB | 140 | 0 | 30.44 | B-Teil | 23 | 125 | 73072290 | 0.4 | ST | EUR | W5
98 | 1038972 |  | Verbinder starr/flex flex/flex Unterdruck | EW-Flex 150 mm | FLEXV150FUFB | 150 | 0 | 30.44 | B-Teil | 23 | 125 | 73072290 | 0.46 | ST | EUR | W5
98 | 1038973 |  | Verbinder starr/flex flex/flex Unterdruck | EW-Flex 160 mm | FLEXV160FUFB | 160 | 0 | 31.7 | B-Teil | 23 | 125 | 73072290 | 0.33 | ST | EUR | W5
98 | 1038974 |  | Verbinder starr/flex flex/flex Unterdruck | EW-Flex 180 mm | FLEXV180FUFB | 180 | 0 | 34.24 | B-Teil | 23 | 125 | 73072290 | 0.55 | ST | EUR | W5
98 | 1038975 |  | Verbinder starr/flex flex/flex Unterdruck | EW-Flex 200 mm | FLEXV200FUFB | 200 | 0 | 39.31 | B-Teil | 23 | 125 | 73072290 | 0.61 | ST | EUR | W5
98 | 1006210 |  | Verbinder starr/flex Überdruck | EW-Flex 80 mm | FLEXV080DDSF | 80 | 0 | 43.12 | B-Teil | 23 | 125 | 73063080 | 0.33 | ST | EUR | W5
98 | 1006211 |  | Verbinder starr/flex Überdruck | EW-Flex 100 mm | FLEXV100DDSF | 100 | 0 | 50.73 | B-Teil | 23 | 125 | 73063080 | 0.41 | ST | EUR | W5
98 | 1006213 |  | Verbinder starr/flex Überdruck | EW-Flex 113 mm | FLEXV113DDSF | 113 | 0 | 55.38 | B-Teil | 23 | 125 | 73063080 | 0.46 | ST | EUR | W5
98 | 1039215 |  | Verbinder starr/flex Überdruck | EW-Flex 120 mm | FLEXV120DDSF | 120 | 0 | 60.63 | B-Teil | 23 | 125 | 73063080 | 0.46 | ST | EUR | W5
98 | 1006215 |  | Verbinder starr/flex Überdruck | EW-Flex 130 mm | FLEXV130DDSF | 130 | 0 | 63.4 | B-Teil | 23 | 125 | 73063080 | 0.53 | ST | EUR | W5
98 | 1006216 |  | Verbinder starr/flex Überdruck | EW-Flex 140 mm | FLEXV140DDSF | 140 | 0 | 71.01 | B-Teil | 23 | 125 | 73063080 | 0.53 | ST | EUR | W5
98 | 1006217 |  | Verbinder starr/flex Überdruck | EW-Flex 150 mm | FLEXV150DDSF | 150 | 0 | 71.01 | B-Teil | 23 | 125 | 73072290 | 0.61 | ST | EUR | W5
98 | 1006218 |  | Verbinder starr/flex Überdruck | EW-Flex 160 mm | FLEXV160DDSF | 160 | 0 | 82.43 | B-Teil | 23 | 125 | 73063080 | 0.65 | ST | EUR | W5
98 | 1006219 |  | Verbinder starr/flex Überdruck | EW-Flex 180 mm | FLEXV180DDSF | 180 | 0 | 86.24 | B-Teil | 23 | 125 | 73072290 | 0.73 | ST | EUR | W5
98 | 1027926 |  | Verbinder starr/flex Überdruck | EW-Flex 200 mm | FLEXV200DDSF | 200 | 0 | 100.19 | B-Teil | 23 | 125 | 73063080 | 1.05 | ST | EUR | W5
98 | 2118656 |  | Verbinder starr130/flex125 Überdruck | EW-Flex 125 mm | FLEXV130125DDSF | 125 | 0 | 63.4 | B-Teil | 23 | 125 | 73063080 | 1.05 | ST | EUR | W5
98 | 2118655 |  | Verbinder starr130/flex125 Unterdruck | EW-Flex 125 mm | FLEXV130125FUFB | 125 | 0 | 29.17 | B-Teil | 23 | 125 | 73063080 | 1.05 | ST | EUR | W5
98 | 1006201 |  | Verbinderr flex/starr Überdruck | EW-Flex 80 mm | FLEXV080DDFS | 80 | 0 | 43.12 | B-Teil | 23 | 125 | 73063080 | 0.33 | ST | EUR | W5
98 | 1006202 |  | Verbinderr flex/starr Überdruck | EW-Flex 100 mm | FLEXV100DDFS | 100 | 0 | 50.73 | B-Teil | 23 | 125 | 73063080 | 0.41 | ST | EUR | W5
98 | 1006203 |  | Verbinderr flex/starr Überdruck | EW-Flex 113 mm | FLEXV113DDFS | 113 | 0 | 55.38 | B-Teil | 23 | 125 | 73063080 | 0.46 | ST | EUR | W5
98 | 1006205 |  | Verbinderr flex/starr Überdruck | EW-Flex 130 mm | FLEXV130DDFS | 130 | 0 | 63.4 | B-Teil | 23 | 125 | 73063080 | 0.46 | ST | EUR | W5
98 | 1006207 |  | Verbinderr flex/starr Überdruck | EW-Flex 150 mm | FLEXV150DDFS | 150 | 0 | 71.01 | B-Teil | 23 | 125 | 73063080 | 0.84 | ST | EUR | W5
98 | 1006208 |  | Verbinderr flex/starr Überdruck | EW-Flex 160 mm | FLEXV160DDFS | 160 | 0 | 82.43 | B-Teil | 23 | 125 | 73063080 | 0.65 | ST | EUR | W5
98 | 1006209 |  | Verbinderr flex/starr Überdruck | EW-Flex 180 mm | FLEXV180DDFS | 180 | 0 | 86.24 | B-Teil | 23 | 125 | 73063080 | 0.73 | ST | EUR | W5
98 | 1028672 |  | Verbinderr flex/starr Überdruck | EW-Flex 200 mm | FLEXV200DDFS | 200 | 0 | 100.19 | B-Teil | 23 | 125 | 73063080 | 1.15 | ST | EUR | W5
99 | 2108063 |  | Abgasrohranschluss A 250 E für ZUK 250 | Zubehör | A250200E | 200 | 0 | 464.02 | A-Teil | 88 | 11 | 84039090 | 4.82 | ST | EUR | W4
99 | 2108062 |  | Abgasrohranschluss A 250 E für ZUK 250 | Zubehör | A250000E | 250 | 0 | 464.02 | A-Teil | 88 | 11 | 84039090 | 4.82 | ST | EUR | W4
99 | 2116764 |  | Airjekt 1 Basic NW 130-250 Feinstaubabscheider | Zubehör | AIRJEKT1BASIC | 0 | 0 | 1919.48 | A-Teil | 21 | 49 | 84039090 | 4.4 | ST | EUR | W21
99 | 2105034 |  | AirSpeedy Rauchsauger/Anheizhilfe | Zubehör | AirSpeedy |  | 0 | 551.96 | A-Teil | 0 | 36 | 84039090 | 6.2 | ST | EUR | W0
99 | 2111058 |  | Alkon-Schalldämpfer AGM 1120 < 25 dB | EW-Alkon 0,6 mm 180 mm | HAGM18025 | 180 | 0 | 1631.01 | C-Teil | 88 | 187 | 73063080 | 15 | ST | EUR | W4
99 | 2111059 |  | Alkon-Schalldämpfer AGM 1120 < 25 dB | EW-Alkon 0,6 mm 200 mm | HAGM20025 | 200 | 0 | 1712.31 | C-Teil | 88 | 188 | 73063080 | 27 | ST | EUR | W4
99 | 2111060 |  | Alkon-Schalldämpfer AGM 1120 < 25 dB | EW-Alkon 0,6 mm 250 mm | HAGM25025 | 250 | 0 | 1984.23 | C-Teil | 88 | 187 | 73063080 | 31 | ST | EUR | W4
99 | 2111061 |  | Alkon-Schalldämpfer AGM 1120 < 25 dB | EW-Alkon 0,6 mm 300 mm | HAGM30025 | 300 | 0 | 2441.95 | B-Teil | 88 | 188 | 73063080 | 40 | ST | EUR | W4
99 | 2111063 |  | Alkon-Schalldämpfer AGM 1220 < 20 dB | EW-Alkon 0,6 mm 350 mm | HAGM35025 | 350 | 0 | 4351.38 | C-Teil | 88 | 187 | 73072290 | 21 | ST | EUR | W4
99 | 2111044 |  | Alkon-Schalldämpfer AGM 580 < 15 dB | EW-Alkon 0,6 mm 80 mm | HAGM08015 | 80 | 0 | 679.16 | C-Teil | 88 | 188 | 73063080 | 7 | ST | EUR | W4
99 | 2111045 |  | Alkon-Schalldämpfer AGM 580 < 15 dB | EW-Alkon 0,6 mm 100 mm | HAGM10015 | 100 | 0 | 685.26 | C-Teil | 88 | 187 | 73063080 | 7 | ST | EUR | W4
99 | 2111046 |  | Alkon-Schalldämpfer AGM 580 < 15 dB | EW-Alkon 0,6 mm 130 mm | HAGM13015 | 130 | 0 | 697.44 | C-Teil | 88 | 188 | 73063080 | 6 | ST | EUR | W4
99 | 2111047 |  | Alkon-Schalldämpfer AGM 580 < 15 dB | EW-Alkon 0,6 mm 150 mm | HAGM15015 | 150 | 0 | 722.48 | C-Teil | 88 | 188 | 73063080 | 8.5 | ST | EUR | W4
99 | 2111053 |  | Alkon-Schalldämpfer AGM 720 < 15 dB | EW-Alkon 0,6 mm 350 mm | HAGM35015 | 350 | 0 | 3253.29 | C-Teil | 88 | 188 | 73072290 | 21 | ST | EUR | W4
99 | 2111049 |  | Alkon-Schalldämpfer AGM 760 < 15 dB | EW-Alkon 0,6 mm 180 mm | HAGM18015 | 180 | 0 | 1081.98 | C-Teil | 88 | 188 | 73063080 | 18 | ST | EUR | W4
99 | 2111050 |  | Alkon-Schalldämpfer AGM 760 < 15 dB | EW-Alkon 0,6 mm 200 mm | HAGM20015 | 200 | 0 | 1095.06 | C-Teil | 88 | 188 | 73063080 | 18 | ST | EUR | W4
99 | 2111051 |  | Alkon-Schalldämpfer AGM 760 < 15 dB | EW-Alkon 0,6 mm 250 mm | HAGM25015 | 250 | 0 | 1454.24 | C-Teil | 88 | 188 | 73063080 | 19.5 | ST | EUR | W4
99 | 2111052 |  | Alkon-Schalldämpfer AGM 760 < 15 dB | EW-Alkon 0,6 mm 300 mm | HAGM30015 | 300 | 0 | 1798.63 | C-Teil | 88 | 188 | 73063080 | 21 | ST | EUR | W4
99 | 2111054 |  | Alkon-Schalldämpfer AGM 940 < 25 dB | EW-Alkon 0,6 mm 80 mm | HAGM08025 | 80 | 0 | 1099.58 | C-Teil | 88 | 188 | 73063080 | 9 | ST | EUR | W4
99 | 2111055 |  | Alkon-Schalldämpfer AGM 940 < 25 dB | EW-Alkon 0,6 mm 100 mm | HAGM10025 | 100 | 0 | 1107.19 | C-Teil | 88 | 188 | 73063080 | 5.79 | ST | EUR | W4
99 | 2111056 |  | Alkon-Schalldämpfer AGM 940 < 25 dB | EW-Alkon 0,6 mm 130 mm | HAGM13025 | 130 | 0 | 1119.7 | C-Teil | 88 | 188 | 73063080 | 10 | ST | EUR | W4
99 | 2111057 |  | Alkon-Schalldämpfer AGM 940 < 25 dB | EW-Alkon 0,6 mm 150 mm | HAGM15025 | 150 | 0 | 1185.63 | C-Teil | 88 | 188 | 73063080 | 11 | ST | EUR | W4
99 | 2109603 |  | Anschlussmanschette A1 90 - 250 mm (1 Paar) | Zubehör | ANSCHLUSSMA1 |  | 0 | 50.64 | A-Teil | 88 | 129 | 73063080 | 1 | ST | EUR | W4
99 | 2109609 |  | Anschlussmanschette A2 260 - 400 mm (1 Paar) | Zubehör | ANSCHLUSSMA2 |  | 0 | 69.95 | A-Teil | 88 | 129 | 73063080 | 1 | ST | EUR | W4
99 | 2109616 |  | Anschlussmanschette A3 410 - 600 mm (1 Paar) | Zubehör | ANSCHLUSSMA3 |  | 0 | 114.9 | B-Teil | 88 | 129 | 73063080 | 1 | ST | EUR | W4
99 | 1000318 |  | Befestigungspaket Deckenbefestigung | EW 0,6 mm 300 mm | HSFD300 | 300 | 0 | 189.96 | B-Teil | 22 | 184 | 73072290 | 2.44 | ST | EUR | W2
99 | 2106468 |  | Befestigungspaket Deckenbefestigung | DW 310 mm | HSFD250 | 310 | 0 | 188.15 | B-Teil | 22 | 184 | 73072290 | 2.44 | ST | EUR | W2
99 | 1000319 |  | Befestigungspaket Deckenbefestigung | EW 0,6 mm 350 mm | HSFD350 | 350 | 0 | 188.14 | B-Teil | 22 | 184 | 73063080 | 5.4 | ST | EUR | W2
99 | 1026857 |  | Befestigungspaket Deckenbefestigung | DW 360 mm | HSFD360 | 360 | 0 | 191.79 | C-Teil | 22 | 184 | 73072290 | 5.4 | ST | EUR | W2
99 | 1000320 |  | Befestigungspaket Deckenbefestigung | EW 0,6 mm 400 mm | HSFD400 | 400 | 0 | 199.08 | C-Teil | 22 | 184 | 73063080 | 5.6 | ST | EUR | W2
99 | 1026858 |  | Befestigungspaket Deckenbefestigung | DW 410 mm | HSFD410 | 410 | 0 | 200.92 | C-Teil | 22 | 184 | 73063080 | 5.7 | ST | EUR | W2
99 | 1026859 |  | Befestigungspaket Deckenbefestigung | DW 460 mm | HSFD460 | 460 | 0 | 208.24 | C-Teil | 22 | 184 | 73063080 | 6.9 | ST | EUR | W2
99 | 1000321 |  | Befestigungspaket Deckenbefestigung | EW 0,6 mm 500 mm | HSFD500 | 500 | 0 | 213.69 | C-Teil | 22 | 184 | 73063080 | 7.1 | ST | EUR | W2
99 | 1026860 |  | Befestigungspaket Deckenbefestigung | DW 560 mm | HSFD560 | 560 | 0 | 222.83 | C-Teil | 22 | 184 | 73063080 | 7.1 | ST | EUR | W2
99 | 1026137 |  | Befestigungspaket Deckenbefestigung | EW 0,6 mm 600 mm | HSFD600 | 600 | 0 | 228.33 | C-Teil | 22 | 184 | 73063080 | 8.1 | ST | EUR | W2
99 | 1000322 |  | Befestigungspaket Deckenbefestigung | DW 660 mm | HSFD660 | 660 | 0 | 239.27 | C-Teil | 22 | 184 | 73063080 | 7.5 | ST | EUR | W2
99 | 1010329 |  | Blitzschutzklemme | EW 0,6 mm | BLITZSCHUTZKLEMME |  | 0 | 34.54 | A-Teil | 22 | 181 | 44152020 | 1 | ST | EUR | W2
99 | 1018995 |  | Dämmrohr 20 mm - DN 105 | EW 0,6 mm 100 mm | DÄMMS10020 | 100 | 0 | 29.37 | A-Teil | 31 | 131 | 68061000 | 1 | ST | EUR | W9
99 | 1009966 |  | Dämmrohr 20 mm - DN 114 | EW 0,6 mm 113 mm | DÄMMS11320 | 113 | 0 | 29.37 | A-Teil | 31 | 131 | 68061000 | 1 | ST | EUR | W9
99 | 1018997 |  | Dämmrohr 20 mm - DN 123 | EW 0,6 mm 120 mm | DÄMMS12020 | 120 | 0 | 34.26 | A-Teil | 31 | 131 | 68061000 | 0.9 | ST | EUR | W9
99 | 1009972 |  | Dämmrohr 20 mm - DN 133 | EW 0,6 mm 130 mm | DÄMMS13020 | 130 | 0 | 34.26 | A-Teil | 31 | 131 | 68061000 | 0.95 | ST | EUR | W9
99 | 1009964 |  | Dämmrohr 20 mm - DN 143 | EW 0,6 mm 140 mm | DÄMMS14020 | 140 | 0 | 34.26 | A-Teil | 31 | 131 | 68061000 | 1 | ST | EUR | W9
99 | 1019000 |  | Dämmrohr 20 mm - DN 152 | EW 0,6 mm 150 mm | DÄMMS15020 | 150 | 0 | 34.26 | A-Teil | 31 | 131 | 68061000 | 1 | ST | EUR | W9
99 | 1009965 |  | Dämmrohr 20 mm - DN 163 | EW 0,6 mm 160 mm | DÄMMS16020 | 160 | 0 | 40.78 | A-Teil | 31 | 131 | 68061000 | 1 | ST | EUR | W9
99 | 1019002 |  | Dämmrohr 20 mm - DN 183 | EW 0,6 mm 180 mm | DÄMMS18020 | 180 | 0 | 42.39 | A-Teil | 31 | 131 | 68061000 | 1.3 | ST | EUR | W9
99 | 1009981 |  | Dämmrohr 20 mm - DN 205 | EW 0,6 mm 200 mm | DÄMMS20020 | 200 | 0 | 45.28 | A-Teil | 31 | 131 | 68061000 | 1.4 | ST | EUR | W9
99 | 1009983 |  | Dämmrohr 20 mm - DN 227 | EW 0,6 mm 225 mm | DÄMMS22520 | 225 | 0 | 45.28 | A-Teil | 31 | 131 | 68061000 | 1 | ST | EUR | W9
99 | 1011203 |  | Dämmrohr 20 mm - DN 89 | EW 0,6 mm 80 mm | DÄMMS08020 | 80 | 0 | 29.37 | A-Teil | 31 | 131 | 68061000 | 1 | ST | EUR | W9
99 | 1018996 |  | Dämmrohr 30 mm - DN 105 | EW 0,6 mm 100 mm | DÄMMS10030 | 100 | 0 | 32.61 | A-Teil | 31 | 131 | 68061000 | 1 | ST | EUR | W9
99 | 1011730 |  | Dämmrohr 30 mm - DN 114 | EW 0,6 mm 113 mm | DÄMMS11330 | 113 | 0 | 32.61 | A-Teil | 31 | 131 | 68061000 | 1 | ST | EUR | W9
99 | 1018998 |  | Dämmrohr 30 mm - DN 123 | EW 0,6 mm 120 mm | DÄMMS12030 | 120 | 0 | 32.61 | A-Teil | 31 | 131 | 68061000 | 1 | ST | EUR | W9
99 | 1017113 |  | Dämmrohr 30 mm - DN 127 |  | DÄMMS12030 |  | 0 | 32.61 | C-Teil | 31 | 131 | 73063080 | 0 | ST | EUR | W9
99 | 1013303 |  | Dämmrohr 30 mm - DN 133 | EW 0,6 mm 130 mm | DÄMMS13030 | 130 | 0 | 34.26 | A-Teil | 31 | 131 | 68061000 | 1 | ST | EUR | W9
99 | 1018999 |  | Dämmrohr 30 mm - DN 143 | EW 0,6 mm 140 mm | DÄMMS14030 | 140 | 0 | 34.26 | A-Teil | 31 | 131 | 68061000 | 1 | ST | EUR | W9
99 | 1017116 |  | Dämmrohr 30 mm - DN 153 | EW 0,6 mm 150 mm | DÄMMS15030 | 150 | 0 | 42.39 | A-Teil | 31 | 131 | 68061000 | 2.2 | ST | EUR | W9
99 | 1017118 |  | Dämmrohr 30 mm - DN 163 | EW 0,6 mm 160 mm | DÄMMS16030 | 160 | 0 | 42.39 | A-Teil | 31 | 131 | 68061000 | 1 | ST | EUR | W9
99 | 1009992 |  | Dämmrohr 30 mm - DN 183 | EW 0,6 mm 180 mm | DÄMMS18030 | 180 | 0 | 47.31 | A-Teil | 31 | 131 | 68061000 | 0.9 | ST | EUR | W9
99 | 1009993 |  | Dämmrohr 30 mm - DN 205 | EW 0,6 mm 200 mm | DÄMMS20030 | 200 | 0 | 50.33 | A-Teil | 31 | 131 | 68061000 | 2.8 | ST | EUR | W9
99 | 1017121 |  | Dämmrohr 30 mm - DN 227 | EW 0,6 mm 225 mm | DÄMMS22530 | 225 | 0 | 55.35 | A-Teil | 31 | 131 | 68061000 | 1 | ST | EUR | W9
99 | 1019003 |  | Dämmrohr 30 mm - DN 255 | EW 0,6 mm 250 mm | DÄMMS25030 | 250 | 0 | 57.06 | A-Teil | 31 | 131 | 68061000 | 1 | ST | EUR | W9
99 | 1019004 |  | Dämmrohr 30 mm - DN 305 | EW 0,6 mm 300 mm | DÄMMS30030 | 300 | 0 | 62.08 | A-Teil | 31 | 131 | 68061000 | 1 | ST | EUR | W9
99 | 1019006 |  | Dämmrohr 30 mm - DN 359 | EW 0,6 mm 350 mm | DÄMMS35030 | 350 | 0 | 77.15 | C-Teil | 31 | 131 | 68061000 | 1 | ST | EUR | W9
99 | 1009995 |  | Dämmrohr 30 mm - DN 405 | EW 0,6 mm 400 mm | DÄMMS40530 | 400 | 0 | 82.19 | C-Teil | 31 | 131 | 68061000 | 0.9 | ST | EUR | W9
99 | 1009996 |  | Dämmrohr 30 mm - DN 505 | EW 0,6 mm 500 mm | DÄMMS50530 | 500 | 0 | 125.8 | C-Teil | 31 | 131 | 68061000 | 0.9 | ST | EUR | W9
99 | 1011731 |  | Dämmrohr 30 mm - DN 610 | EW 0,6 mm 600 mm | DÄMMS61030 | 600 | 0 | 161.04 | C-Teil | 31 | 131 | 68061000 | 1 | ST | EUR | W9
99 | 1009989 |  | Dämmrohr 30 mm - DN 89 | EW 0,6 mm 80 mm | DÄMMS08030 | 80 | 0 | 32.61 | A-Teil | 31 | 131 | 68061000 | 1 | ST | EUR | W9
99 | 1010676 |  | Dichtpaste Ceramax bis 600 °C | EW-Alkon 0,6 mm | CERAMAX |  | 0 | 40.94 | A-Teil | 88 | 181 | 34031991 | 0.304 | ST | EUR | W4
99 | 2002461 |  | Drehzahlregler, beleuchtet 2,6 A | Zubehör | RSDREG |  | 0 | 284.28 | A-Teil | 50 | 36 | 84039090 | 0.0815 | ST | EUR | W20
99 | 1009747 |  | ES-Tür 140x200 | EW 0,6 mm | EPU1402004 |  | 0 | 90.45 | A-Teil | 22 | 127 | 73083000 | 1.2 | ST | EUR | W2
99 | 1009748 |  | ES-Tür 140x200 m. Lüftungsgitter | EW 0,6 mm | EPU140200GIT |  | 0 | 127.21 | A-Teil | 22 | 127 | 73083000 | 0.65 | ST | EUR | W2
99 | 1008809 |  | ES-Tür 140x200 m. Lüftungsgitter und Verl. | EW 0,6 mm | EPV2501420GITTER |  | 0.96 | 165.53 | A-Teil | 22 | 158 | 73083000 | 5 | ST | EUR | W2
99 | 1008801 |  | ES-Tür 140x200 mit Verlängerung 150 mm | EW 0,6 mm | EPV150142006 |  | 0.96 | 115.59 | A-Teil | 22 | 158 | 73083000 | 3 | ST | EUR | W2
99 | 1008850 |  | ES-Tür 140x200 mit Verlängerung 250 mm | EW 0,6 mm | EPV250142006 |  | 0.96 | 135.59 | A-Teil | 22 | 158 | 73083000 | 3.4 | ST | EUR | W2
99 | 1009751 |  | ES-Tür 150x300 | EW 0,6 mm | EPU1503004 |  | 0 | 143.51 | A-Teil | 22 | 127 | 73083000 | 1.8 | ST | EUR | W2
99 | 1009774 |  | ES-Tür 150x300 m. Lüftungsgitter | EW 0,6 mm | EPU150300GIT |  | 0 | 191.2 | C-Teil | 22 | 127 | 73083000 | 1.62 | ST | EUR | W2
99 | 1008832 |  | ES-Tür 150x300 mit Verlängerung 150 mm | EW 0,6 mm | EPV150153006 |  | 1.18 | 168.92 | B-Teil | 22 | 127 | 73083000 | 1.62 | ST | EUR | W2
99 | 1008833 |  | ES-Tür 150x300 mit Verlängerung 250 mm | EW 0,6 mm | EPV250153006 |  | 1.18 | 179.8 | A-Teil | 22 | 158 | 73083000 | 3.8 | ST | EUR | W2
99 | 1009753 |  | ES-Tür 200x300 | EW 0,6 mm | EPU2003004 |  | 0 | 153.3 | A-Teil | 22 | 127 | 73072290 | 2.25 | ST | EUR | W2
99 | 1009772 |  | ES-Tür 200x300 m. Lüftungsgitter | EW 0,6 mm | EPU200300GI |  | 0 | 191.34 | A-Teil | 22 | 127 | 73083000 | 1 | ST | EUR | W2
99 | 1008881 |  | ES-Tür 200x300 m. Lüftungsgitter und Verl. | EW 0,6 mm | EPV2502030GI |  | 1.42 | 239.74 | A-Teil | 22 | 158 | 73083000 | 5 | ST | EUR | W2
99 | 1008841 |  | ES-Tür 200x300 mit Verlängerung 150 mm | EW 0,6 mm | EPV150203006 |  | 1.42 | 177.89 | A-Teil | 22 | 158 | 73083000 | 3.5 | ST | EUR | W2
99 | 1008836 |  | ES-Tür 200x300 mit Verlängerung 250 mm | EW 0,6 mm | EPV250203006 |  | 1.42 | 191.23 | A-Teil | 22 | 158 | 73083000 | 4 | ST | EUR | W2
99 | 1004996 |  | Halter Boden-/Deckenbefestigung 500 mm | EW 0,6 mm 80 mm | HSF080 | 80 | 0 | 121.74 | A-Teil | 22 | 184 | 73063080 | 0.4 | ST | EUR | W2
99 | 1005015 |  | Halter Boden-/Deckenbefestigung 500 mm | EW 0,6 mm 100 mm | HSF100 | 100 | 0 | 121.74 | A-Teil | 22 | 184 | 73063080 | 0.4 | ST | EUR | W2
99 | 1005039 |  | Halter Boden-/Deckenbefestigung 500 mm | EW 0,6 mm 113 mm | HSF113 | 113 | 0 | 121.74 | B-Teil | 22 | 184 | 73063080 | 0.4 | ST | EUR | W2
99 | 1005054 |  | Halter Boden-/Deckenbefestigung 500 mm | EW 0,6 mm 120 mm | HSF120 | 120 | 0 | 121.74 | B-Teil | 22 | 184 | 73063080 | 0.2 | ST | EUR | W2
99 | 1005074 |  | Halter Boden-/Deckenbefestigung 500 mm | EW 0,6 mm 130 mm | HSF130 | 130 | 0 | 121.74 | A-Teil | 22 | 184 | 73063080 | 0.5 | ST | EUR | W2
99 | 1005094 |  | Halter Boden-/Deckenbefestigung 500 mm | EW 0,6 mm 140 mm | HSF140 | 140 | 0 | 121.74 | B-Teil | 22 | 184 | 73063080 | 0.5 | ST | EUR | W2
99 | 1005115 |  | Halter Boden-/Deckenbefestigung 500 mm | EW 0,6 mm 150 mm | HSF150 | 150 | 0 | 121.74 | A-Teil | 22 | 184 | 73063080 | 0.5 | ST | EUR | W2
99 | 1005138 |  | Halter Boden-/Deckenbefestigung 500 mm | EW 0,6 mm 160 mm | HSF160 | 160 | 0 | 121.74 | A-Teil | 22 | 184 | 73063080 | 0.47 | ST | EUR | W2
99 | 1005160 |  | Halter Boden-/Deckenbefestigung 500 mm | EW 0,6 mm 180 mm | HSF180 | 180 | 0 | 121.74 | A-Teil | 22 | 184 | 73063080 | 0.55 | ST | EUR | W2
99 | 1005173 |  | Halter Boden-/Deckenbefestigung 500 mm | EW 0,6 mm 190 mm | HSF190 | 190 | 0 | 121.74 | A-Teil | 22 | 184 | 73063080 | 0.3 | ST | EUR | W2
99 | 1005185 |  | Halter Boden-/Deckenbefestigung 500 mm | EW 0,6 mm 200 mm | HSF200 | 200 | 0 | 121.74 | A-Teil | 22 | 184 | 73063080 | 1.13 | ST | EUR | W2
99 | 1005198 |  | Halter Boden-/Deckenbefestigung 500 mm | EW 0,6 mm 210 mm | HSF210 | 210 | 0 | 121.74 | A-Teil | 22 | 184 | 73063080 | 0.65 | ST | EUR | W2
99 | 1010947 |  | Halter Boden-/Deckenbefestigung 500 mm | EW 0,6 mm 220 mm | HSF220 | 220 | 0 | 147 | B-Teil | 22 | 184 | 73063080 | 1.2 | ST | EUR | W2
99 | 1005209 |  | Halter Boden-/Deckenbefestigung 500 mm | EW 0,6 mm 225 mm | HSF225 | 225 | 0 | 147 | B-Teil | 22 | 184 | 73063080 | 0.2 | ST | EUR | W2
99 | 1005219 |  | Halter Boden-/Deckenbefestigung 500 mm | EW 0,6 mm 240 mm | HSF240 | 240 | 0 | 147 | A-Teil | 22 | 184 | 73063080 | 0.7 | ST | EUR | W2
99 | 1005229 |  | Halter Boden-/Deckenbefestigung 500 mm | EW 0,6 mm 250 mm | HSF250 | 250 | 0 | 147 | A-Teil | 22 | 184 | 73063080 | 0.7 | ST | EUR | W2
99 | 1005239 |  | Halter Boden-/Deckenbefestigung 500 mm | EW 0,6 mm 260 mm | HSF260 | 260 | 0 | 147 | A-Teil | 22 | 184 | 73063080 | 0.3 | ST | EUR | W2
99 | 1005241 |  | Halter Boden-/Deckenbefestigung 500 mm | EW 0,6 mm 285 mm | HSF285 | 285 | 0 | 147 | B-Teil | 22 | 184 | 73063080 | 0.5 | ST | EUR | W2
99 | 1005251 |  | Halter Boden-/Deckenbefestigung 500 mm | EW 0,6 mm 300 mm | HSF300 | 300 | 0 | 147 | A-Teil | 22 | 184 | 73063080 | 0.85 | ST | EUR | W2
99 | 1005261 |  | Halter Boden-/Deckenbefestigung 500 mm | EW 0,6 mm 310 mm | HSF310 | 310 | 0 | 147 | B-Teil | 22 | 184 | 73063080 | 0.85 | ST | EUR | W2
99 | 1005284 |  | Halter Boden-/Deckenbefestigung 500 mm | EW 0,6 mm 350 mm | HSF350 | 350 | 0 | 182.59 | C-Teil | 22 | 184 | 73063080 | 0.9 | ST | EUR | W2
99 | 1005290 |  | Halter Boden-/Deckenbefestigung 500 mm | EW 0,6 mm 360 mm | HSF360 | 360 | 0 | 182.59 | B-Teil | 22 | 184 | 73063080 | 0.92 | ST | EUR | W2
99 | 1005297 |  | Halter Boden-/Deckenbefestigung 500 mm | EW 0,6 mm 400 mm | HSF400 | 400 | 0 | 184.34 | C-Teil | 22 | 184 | 73063080 | 0.98 | ST | EUR | W2
99 | 1005304 |  | Halter Boden-/Deckenbefestigung 500 mm | EW 0,6 mm 410 mm | HSF410 | 410 | 0 | 184.34 | C-Teil | 22 | 184 | 73063080 | 1.05 | ST | EUR | W2
99 | 1005306 |  | Halter Boden-/Deckenbefestigung 500 mm | EW 0,6 mm 460 mm | HSF460 | 460 | 0 | 184.34 | C-Teil | 22 | 184 | 73063080 | 0.2 | ST | EUR | W2
99 | 1005316 |  | Halter Boden-/Deckenbefestigung 500 mm | EW 0,6 mm 500 mm | HSF500 | 500 | 0 | 184.34 | C-Teil | 22 | 184 | 73063080 | 2.2 | ST | EUR | W2
99 | 1005322 |  | Halter Boden-/Deckenbefestigung 500 mm | EW 0,6 mm 560 mm | HSF560 | 560 | 0 | 231.2 | C-Teil | 22 | 184 | 73063080 | 0.2 | ST | EUR | W2
99 | 1005328 |  | Halter Boden-/Deckenbefestigung 500 mm | EW 0,6 mm 600 mm | HSF600 | 600 | 0 | 231.2 | C-Teil | 22 | 184 | 73063080 | 0.2 | ST | EUR | W2
99 | 1010984 |  | Halter Boden-/Deckenbefestigung 500 mm | EW 0,6 mm 660 mm | HSF660 | 660 | 0 | 231.2 | C-Teil | 22 | 184 | 73063080 | 2.2 | ST | EUR | W2
99 | 2115502 |  | Implosionsklappe IK 250 Stutzen EW 0,6 | Zubehör | IK250 EW-FU | 250 | 0 | 1051.48 | C-Teil | 88 | 11 | 84039090 | 7.16 | ST | EUR | W4
99 | 1010642 |  | Kauschen zu Drahtseil | Zubehör | SEILKAUSCH |  | 0 | 3.78 | A-Teil | 45 | 181 | 73072290 | 0.01 | ST | EUR | W6
99 | 1004182 |  | Kondensatablaufrohr 18 x 1,0 L 250 mm | Zubehör | EKV181250 |  | 0 | 27.2 | A-Teil | 22 | 177 | 73083000 | 1 | ST | EUR | W2
99 | 1004183 |  | Kondensatablaufrohr 18 x 1,0 L 500 mm | Zubehör | EKV181500 |  | 0 | 35.32 | A-Teil | 22 | 177 | 73083000 | 1 | ST | EUR | W2
99 | 1007150 |  | Kondensatablaufrohr Bogen 90° 18 x 1,0 | Zubehör | DABL90EDE |  | 0 | 27.24 | A-Teil | 45 | 177 | 73063080 | 0.1 | ST | EUR | W6
99 | 1008865 |  | Kondensatsperre 140x200 | EW 0,6 mm | EKS140200 |  | 0.49 | 47.05 | A-Teil | 22 | 127 | 73083000 | 0.423 | ST | EUR | W2
99 | 1008864 |  | Kondensatsperre 150x300 | EW 0,6 mm | EKS150300 |  | 0.82 | 85.29 | B-Teil | 22 | 127 | 73083000 | 0.62 | ST | EUR | W2
99 | 1008861 |  | Kondensatsperre 200x300 | EW 0,6 mm | EKS200300 |  | 0.92 | 100.81 | B-Teil | 22 | 127 | 73083000 | 0.82 | ST | EUR | W2
99 | 2109953 |  | Körperschallabsorber EPDM bis 120 °C | EW 0,6 mm 100 mm | AVGKSA100 | 100 | 0 | 109.95 | A-Teil | 88 | 23 | 84039090 | 0.5 | ST | EUR | W4
99 | 2109954 |  | Körperschallabsorber EPDM bis 120 °C | EW 0,6 mm 113 mm | AVGKSA110 | 113 | 0 | 109.95 | A-Teil | 88 | 128 | 73063080 | 1.1 | ST | EUR | W4
99 | 2109955 |  | Körperschallabsorber EPDM bis 120 °C | EW 0,6 mm 130 mm | AVGKSA130 | 130 | 0 | 120.58 | A-Teil | 88 | 23 | 84039090 | 1.25 | ST | EUR | W4
99 | 2109956 |  | Körperschallabsorber EPDM bis 120 °C | EW 0,6 mm 150 mm | AV GKSA 15 | 150 | 0 | 139.31 | A-Teil | 88 | 23 | 84039090 | 1.3 | ST | EUR | W4
99 | 2109952 |  | Körperschallabsorber EPDM bis 120 °C | EW 0,6 mm 80 mm | AVGKSA080 | 80 | 0 | 109.95 | A-Teil | 88 | 23 | 84039090 | 0.45 | ST | EUR | W4
99 | 2109957 |  | Körperschallabsorber EPDM bis 120 °C | EW 0,6 mm 160 mm | AVGKSA160 | 160 | 0 | 148.14 | A-Teil | 88 | 23 | 84039090 | 1.3 | ST | EUR | W4
99 | 2109958 |  | Körperschallabsorber EPDM bis 120 °C | EW 0,6 mm 180 mm | AVGKSA180 | 180 | 0 | 156.99 | A-Teil | 88 | 23 | 84039090 | 1.45 | ST | EUR | W4
99 | 2109959 |  | Körperschallabsorber EPDM bis 120 °C | EW 0,6 mm 200 mm | AVGKSA200 | 200 | 0 | 168.96 | A-Teil | 88 | 23 | 84039090 | 1 | ST | EUR | W4
99 | 2109961 |  | Körperschallabsorber EPDM bis 120 °C | EW 0,6 mm 225 mm | AVGKSA225 | 225 | 0 | 183.2 | C-Teil | 88 | 23 | 84039090 | 1.2 | ST | EUR | W4
99 | 2109962 |  | Körperschallabsorber EPDM bis 120 °C | EW 0,6 mm 250 mm | AVGKSA250 | 250 | 0 | 199.06 | A-Teil | 88 | 23 | 84039090 | 1.24 | ST | EUR | W4
99 | 2109963 |  | Körperschallabsorber EPDM bis 120 °C | EW 0,6 mm 300 mm | AVGKSA300 | 300 | 0 | 226.21 | A-Teil | 88 | 23 | 84039090 | 1.9 | ST | EUR | W4
99 | 2109964 |  | Körperschallabsorber EPDM bis 120 °C | EW 0,6 mm 350 mm | AVGKSA350 | 350 | 0 | 244.01 | A-Teil | 88 | 23 | 84039090 | 2.2 | ST | EUR | W4
99 | 2109965 |  | Körperschallabsorber EPDM bis 120 °C | EW 0,6 mm 400 mm | AVGKSA400 | 400 | 0 | 261.53 | A-Teil | 88 | 23 | 84039090 | 2.5 | ST | EUR | W4
99 | 2109966 |  | Körperschallabsorber EPDM bis 120 °C | EW 0,6 mm 500 mm | AVGKSA500 | 500 | 0 | 323.71 | C-Teil | 88 | 23 | 84039090 | 3 | ST | EUR | W4
99 | 1026205 |  | Körperschallabsorber EPDM bis 120 °C | EW 0,6 mm 600 mm | AVGKSA600 | 600 | 0 | 410.43 | C-Teil | 88 | 188 | 73063080 | 1 | ST | EUR | W4
99 | 2104868 |  | Körperschallabsorber FKM bis 200 °C | EW 0,6 mm 80 mm | AV GKSA 080 FKM | 80 | 0 | 229.24 | A-Teil | 88 | 39 | 84039090 | 0.6 | ST | EUR | W4
99 | 2108139 |  | Körperschallabsorber FKM bis 200 °C | EW 0,6 mm 100 mm | AV GKSA 100 FKM | 100 | 0 | 272.49 | B-Teil | 88 | 39 | 84039090 | 0.7 | ST | EUR | W4
99 | 2104867 |  | Körperschallabsorber FKM bis 200 °C | EW 0,6 mm 130 mm | AV GKSA 130 FKM | 130 | 0 | 330.17 | A-Teil | 88 | 39 | 84039090 | 0.8 | ST | EUR | W4
99 | 2108141 |  | Körperschallabsorber FKM bis 200 °C | EW 0,6 mm 150 mm | AV GKSA 150 FKM | 150 | 0 | 373.41 | A-Teil | 88 | 39 | 84039090 | 0.9 | ST | EUR | W4
99 | 2108142 |  | Körperschallabsorber FKM bis 200 °C | EW 0,6 mm 160 mm | AV GKSA 160 FKM | 160 | 0 | 402.25 | B-Teil | 88 | 39 | 84039090 | 0.9 | ST | EUR | W4
99 | 2108143 |  | Körperschallabsorber FKM bis 200 °C | EW 0,6 mm 180 mm | AV GKSA 180 FKM | 180 | 0 | 438.3 | B-Teil | 88 | 39 | 84039090 | 1 | ST | EUR | W4
99 | 2106090 |  | Körperschallabsorber FKM bis 200 °C | EW 0,6 mm 200 mm | AV GKSA 200 FKM | 200 | 0 | 481.52 | A-Teil | 88 | 39 | 84039090 | 1.1 | ST | EUR | W4
99 | 2108144 |  | Körperschallabsorber FKM bis 200 °C | EW 0,6 mm 225 mm | AV GKSA 225 FKM | 225 | 0 | 531.99 | B-Teil | 88 | 39 | 84039090 | 1.2 | ST | EUR | W4
99 | 2108149 |  | Körperschallabsorber FKM bis 200 °C | EW 0,6 mm 250 mm | AV GKSA 250 FKM | 250 | 0 | 589.67 | A-Teil | 88 | 39 | 84039090 | 1.3 | ST | EUR | W4
99 | 2108145 |  | Körperschallabsorber FKM bis 200 °C | EW 0,6 mm 300 mm | AV GKSA 300 FKM | 300 | 0 | 697.79 | B-Teil | 88 | 39 | 84039090 | 1.5 | ST | EUR | W4
99 | 2108146 |  | Körperschallabsorber FKM bis 200 °C | EW 0,6 mm 350 mm | AV GKSA 350 FKM | 350 | 0 | 805.93 | B-Teil | 88 | 39 | 84039090 | 2.1 | ST | EUR | W4
99 | 2108147 |  | Körperschallabsorber FKM bis 200 °C | EW 0,6 mm 400 mm | AV GKSA 400 FKM | 400 | 0 | 914.05 | B-Teil | 88 | 39 | 84039090 | 2.5 | ST | EUR | W4
99 | 2108148 |  | Körperschallabsorber FKM bis 200 °C | EW 0,6 mm 500 mm | AV GKSA 500 FKM | 500 | 0 | 1130.31 | B-Teil | 88 | 39 | 84039090 | 3 | ST | EUR | W4
99 | 2108140 |  | Körperschallabsorber FKM bis 200 °C | EW 0,6 mm 113 mm | AV GKSA 110 FKM | 110 | 0 | 294.11 | B-Teil | 88 | 23 | 73063080 | 0 | ST | EUR | W4
99 | 1008859 |  | Kunststoff-Ecksiphon | EW 0,6 mm | ESEKOMPLETTECKSIPHON |  | 0 | 50.69 | A-Teil | 22 | 177 | 39172110 | 2 | ST | EUR | W2
99 | 1008920 |  | Kunststoffplatte 200 x 200 mm | EW-Alkon 0,6 mm | KSP200200 |  | 0 | 34.3 | A-Teil | 88 | 165 | 44152020 | 0.98 | ST | EUR | W4
99 | 1008922 |  | Kunststoffplatte 700 x 700 mm | EW-Alkon 0,6 mm | KSP700700 |  | 0 | 219.94 | A-Teil | 88 | 164 | 44152020 | 11.85 | ST | EUR | W4
99 | 1008921 |  | Kunststoffplatte 330 x 330 mm | EW-Alkon 0,6 mm | KSP330330 |  | 0 | 60.89 | A-Teil | 88 | 165 | 44152020 | 2.64 | ST | EUR | W4
99 | 2124785 |  | Dachhaken-Set (2 Stück) für Pfannenziegel | Zubehör | DDHAKEN |  | 0 | 89.06 | A-Teil | 88 | 187 | 73072290 | 2 | ST | EUR | W4
99 | 1017768 |  | lfdm. Abspannseil verzinkt | Zubehör | DWSEIL6MM |  | 0 | 11.35 | A-Teil | 45 | 144 | 73072290 | 1.4 | LF | EUR | W6
99 | 1009963 |  | Lose Dämmwolle 12 kg/Sack | Zubehör | DÄMMWOLLE |  | 0 | 95.06 | A-Teil | 31 | 132 | 68061000 | 12 | ST | EUR | W9
99 | 1009770 |  | Lüftungsgitter 140/200 verzinkt | EW 0,6 mm | ELG140200 |  | 0 | 28.15 | A-Teil | 22 | 127 | 73072290 | 0.33 | ST | EUR | W2
99 | 2111040 |  | Modul-Schalldämpfer RAGM 1140 < 25 dB | EW 0,6 mm 180 mm | RAGM112018025 | 180 | 0 | 1631.01 | C-Teil | 88 | 187 | 73063080 | 24 | ST | EUR | W4
99 | 2111041 |  | Modul-Schalldämpfer RAGM 1140 < 25 dB | EW 0,6 mm 200 mm | RAGM112020025 | 200 | 0 | 1712.31 | C-Teil | 88 | 187 | 73063080 | 25 | ST | EUR | W4
99 | 2000587 |  | Modul-Schalldämpfer RAGM 1140 < 25 dB | EW 0,6 mm 250 mm | RAGM112025025 | 250 | 0 | 1984.23 | C-Teil | 88 | 188 | 73063080 | 31 | ST | EUR | W4
99 | 2111042 |  | Modul-Schalldämpfer RAGM 1140 < 25 dB | EW 0,6 mm 300 mm | RAGM112030025 | 300 | 0 | 2441.95 | C-Teil | 88 | 188 | 73063080 | 40 | ST | EUR | W4
99 | 2111043 |  | Modul-Schalldämpfer RAGM 1140 < 25 dB | EW 0,6 mm 350 mm | RAGM114035025 | 350 | 0 | 4351.38 | C-Teil | 88 | 187 | 73063080 | 25 | ST | EUR | W4
99 | 2111029 |  | Modul-Schalldämpfer RAGM 500 < 15 dB | EW 0,6 mm 80 mm | RAGM58008015 | 80 | 0 | 679.16 | C-Teil | 88 | 188 | 73063080 | 9 | ST | EUR | W4
99 | 2111030 |  | Modul-Schalldämpfer RAGM 500 < 15 dB | EW 0,6 mm 100 mm | RAGM58010015 | 100 | 0 | 685.26 | C-Teil | 88 | 188 | 73063080 | 9 | ST | EUR | W4
99 | 2111031 |  | Modul-Schalldämpfer RAGM 500 < 15 dB | EW 0,6 mm 130 mm | RAGM58013015 | 130 | 0 | 697.44 | C-Teil | 88 | 188 | 73063080 | 9.5 | ST | EUR | W4
99 | 2111032 |  | Modul-Schalldämpfer RAGM 500 < 15 dB | EW 0,6 mm 150 mm | RAAB AGM 5 | 150 | 0 | 722.48 | C-Teil | 88 | 187 | 73063080 | 6.5 | ST | EUR | W4
99 | 2111033 |  | Modul-Schalldämpfer RAGM 680 < 15 dB | EW 0,6 mm 180 mm | RAGM76018015 | 180 | 0 | 1081.98 | C-Teil | 88 | 188 | 73063080 | 16 | ST | EUR | W4
99 | 2111034 |  | Modul-Schalldämpfer RAGM 680 < 15 dB | EW 0,6 mm 200 mm | RAGM76020015 | 200 | 0 | 1095.06 | C-Teil | 88 | 188 | 73063080 | 17 | ST | EUR | W4
99 | 2000534 |  | Modul-Schalldämpfer RAGM 680 < 15 dB | EW 0,6 mm 250 mm | RAGM76025015 | 250 | 0 | 1454.24 | C-Teil | 88 | 188 | 73063080 | 19.5 | ST | EUR | W4
99 | 2108991 |  | Modul-Schalldämpfer RAGM 680 < 15 dB | EW 0,6 mm 300 mm | AGM 760/30 | 300 | 0 | 1798.63 | C-Teil | 88 | 23 | 84039090 | 19 | ST | EUR | W4
99 | 2111035 |  | Modul-Schalldämpfer RAGM 680 < 15 dB | EW 0,6 mm 350 mm | RAGM72035015 | 350 | 0 | 3253.29 | C-Teil | 88 | 118 | 73063080 | 25 | ST | EUR | W4
99 | 2111036 |  | Modul-Schalldämpfer RAGM 860 < 25 dB | EW 0,6 mm 80 mm | RAGM94008025 | 80 | 0 | 1099.58 | C-Teil | 88 | 188 | 73063080 | 15 | ST | EUR | W4
99 | 2111037 |  | Modul-Schalldämpfer RAGM 860 < 25 dB | EW 0,6 mm 100 mm | RAGM94010025 | 100 | 0 | 1107.19 | C-Teil | 88 | 188 | 73063080 | 15 | ST | EUR | W4
99 | 2111038 |  | Modul-Schalldämpfer RAGM 860 < 25 dB | EW 0,6 mm 130 mm | RAGM94013025 | 130 | 0 | 1119.7 | C-Teil | 88 | 188 | 73063080 | 16 | ST | EUR | W4
99 | 2111039 |  | Modul-Schalldämpfer RAGM 860 < 25 dB | EW 0,6 mm 150 mm | RAGM94015025 | 150 | 0 | 1185.63 | C-Teil | 88 | 188 | 73063080 | 17.35 | ST | EUR | W4
99 | 1008871 |  | Putztürverlängerung 140x200 L = 1000 mm |  | EVP1000203006 |  | 3.84 | 210.96 | C-Teil | 22 | 127 | 73063080 | 3.84 | ST | EUR | W2
99 | 1008869 |  | Putztürverlängerung 140x200 L = 250 mm | EW 0,6 mm | EVP250142006 |  | 0.96 | 51.19 | A-Teil | 22 | 127 | 73083000 | 0.89 | ST | EUR | W2
99 | 1008870 |  | Putztürverlängerung 140x200 L = 500 mm | EW 0,6 mm | EVP500142006 |  | 1.92 | 104.81 | A-Teil | 22 | 127 | 73083000 | 1 | ST | EUR | W2
99 | 1008815 |  | Putztürverlängerung 150x300 L = 250 mm | EW 0,6 mm | EVP250153006 |  | 1.18 | 79.48 | B-Teil | 22 | 127 | 73072290 | 1.5 | ST | EUR | W2
99 | 1008877 |  | Putztürverlängerung 150x300 L = 500 mm | EW 0,6 mm | EVP500153006 |  | 2.36 | 110.97 | C-Teil | 22 | 127 | 73072290 | 1.5 | ST | EUR | W2
99 | 1008873 |  | Putztürverlängerung 200x300 L = 250 mm | EW 0,6 mm | EVP250203006 |  | 1.42 | 81.41 | B-Teil | 22 | 127 | 73072290 | 1 | ST | EUR | W2
99 | 1008875 |  | Putztürverlängerung 200x300 L = 500 mm | EW 0,6 mm | EVP500203006 |  | 2.84 | 116.46 | C-Teil | 22 | 127 | 73072290 | 2.6 | ST | EUR | W2
99 | 2108081 |  | Rauchsauger RS 180 Edelstahl matt | Zubehör Kutzner+Weber | RS180ES |  | 0 | 1528.41 | A-Teil | 50 | 36 | 84039090 | 11.26 | ST | EUR | W20
99 | 2108083 |  | Rauchsauger RS 225 Edelstahl matt | Zubehör Kutzner+Weber | RS225ES |  | 0 | 1856.81 | A-Teil | 50 | 36 | 84039090 | 16.48 | ST | EUR | W20
99 | 1003187 |  | Regenkragen Nr. 10 (125-140) | EW 0,6 mm | ERK10125140 |  | 0.42 | 33.26 | A-Teil | 22 | 119 | 73072290 | 0.312 | ST | EUR | W2
99 | 1003186 |  | Regenkragen Nr. 12 (150-170) | EW 0,6 mm | ERK1215017 |  | 0.5 | 37.12 | A-Teil | 22 | 119 | 73072290 | 0.348 | ST | EUR | W2
99 | 1003185 |  | Regenkragen Nr. 14 (180-200) | EW 0,6 mm | ERK14180200 |  | 0.65 | 39.68 | A-Teil | 22 | 122 | 73072290 | 0.456 | ST | EUR | W2
99 | 1003184 |  | Regenkragen Nr. 16 (225-250) | EW 0,6 mm | ERK16225250 |  | 0.76 | 48.41 | A-Teil | 22 | 119 | 73072290 | 0.554 | ST | EUR | W2
99 | 1003183 |  | Regenkragen Nr. 18 (260-310) | EW 0,6 mm | ERK1826031 |  | 1.12 | 54.98 | A-Teil | 22 | 119 | 73072290 | 0.62 | ST | EUR | W2
99 | 1003106 |  | Regenkragen Nr. 20 (325-350) | EW 0,6 mm | ERK2032535 |  | 1.17 | 64.75 | C-Teil | 22 | 119 | 73072290 | 0.7 | ST | EUR | W2
99 | 1003105 |  | Regenkragen Nr. 22 (360-400) | EW 0,6 mm | ERK2236040 |  | 1.2 | 70.46 | C-Teil | 22 | 119 | 73063080 | 0.777 | ST | EUR | W2
99 | 1003104 |  | Regenkragen Nr. 24 (410-450) | EW 0,6 mm | ERK24410450 |  | 1.33 | 122.18 | C-Teil | 22 | 119 | 73072290 | 2.74 | ST | EUR | W2
99 | 1003103 |  | Regenkragen Nr. 26 (460-500) | EW 0,6 mm | ERK26460500 |  | 1.63 | 122.18 | C-Teil | 22 | 119 | 73072290 | 0.927 | ST | EUR | W2
99 | 1003102 |  | Regenkragen Nr. 28 (510-550) | EW 0,6 mm | ERK28510550 |  | 2.02 | 143.1 | C-Teil | 22 | 119 | 73063080 | 3.35 | ST | EUR | W2
99 | 1003101 |  | Regenkragen Nr. 30 (560-600) | EW 0,6 mm | ERK30560600 |  | 2.11 | 143.1 | C-Teil | 22 | 119 | 73072290 | 1.078 | ST | EUR | W2
99 | 1003200 |  | Regenkragen Nr. 6 (80-90) | EW 0,6 mm | ERK6080090 |  | 0.33 | 33.26 | A-Teil | 22 | 119 | 73072290 | 0.31 | ST | EUR | W2
99 | 1003188 |  | Regenkragen Nr. 8 (100-120) | EW 0,6 mm | ERK8100120 |  | 0.34 | 33.26 | A-Teil | 22 | 119 | 73072290 | 0.285 | ST | EUR | W2
99 | 1003266 |  | Schachtabdeckung Nr. 1 Blech 340/340 | EW 0,6 mm | ESA11783434 |  | 0.52 | 65.29 | A-Teil | 22 | 119 | 73063080 | 0.559 | ST | EUR | W2
99 | 1003923 |  | Schachtabdeckung Nr. 10 Blech 600/600 | EW 0,6 mm | ESA103606060 |  | 1.66 | 215.4 | C-Teil | 22 | 119 | 73063080 | 0.57 | ST | EUR | W2
99 | 1003928 |  | Schachtabdeckung Nr. 12 Blech 700/700 | EW 0,6 mm | ESA124607070 |  | 1.9 | 237.43 | C-Teil | 22 | 119 | 73063080 | 3.1 | ST | EUR | W2
99 | 1003930 |  | Schachtabdeckung Nr. 14 Blech 800/800 | EW 0,6 mm | ESA145608080 |  | 2.37 | 259.51 | C-Teil | 22 | 119 | 73063080 | 3.64 | ST | EUR | W2
99 | 1003238 |  | Schachtabdeckung Nr. 2 Blech 400/400 | EW 0,6 mm | ESA22104040 |  | 0.66 | 66.56 | A-Teil | 22 | 119 | 73072290 | 0.82 | ST | EUR | W2
99 | 1003237 |  | Schachtabdeckung Nr. 3 Blech 500/500 | EW 0,6 mm | ESA32775050 |  | 0.96 | 85.75 | A-Teil | 22 | 119 | 73072290 | 1.88 | ST | EUR | W2
99 | 1003234 |  | Schachtabdeckung Nr. 4 Blech 500/500 | EW 0,6 mm | ESA43105050 |  | 0.99 | 108.79 | A-Teil | 22 | 119 | 73072290 | 1.11 | ST | EUR | W2
99 | 1003233 |  | Schachtabdeckung Nr. 5 Blech 500/500 | EW 0,6 mm | ESA53505050 |  | 1.01 | 121.6 | A-Teil | 22 | 119 | 73063080 | 1.08 | ST | EUR | W2
99 | 1003232 |  | Schachtabdeckung Nr. 6 Blech 400/400 | EW 0,6 mm | ESA61704040 |  | 0.64 | 66.56 | A-Teil | 22 | 119 | 73072290 | 0.7 | ST | EUR | W2
99 | 1003231 |  | Schachtabdeckung Nr. 7 Blech 500/500 | EW 0,6 mm | ESA71705050 |  | 0.93 | 69.13 | A-Teil | 22 | 119 | 73072290 | 1.25 | ST | EUR | W2
99 | 1003189 |  | Schachtabdeckung Nr. 8 Blech 500/500 | EW 0,6 mm | ESA82105050 |  | 0.95 | 76.78 | A-Teil | 22 | 119 | 73072290 | 1.22 | ST | EUR | W2
99 | 1003921 |  | Schachtabdeckung Nr. 9 Blech 600/600 | EW 0,6 mm | ESA93256060 |  | 1.55 | 196.74 | C-Teil | 22 | 119 | 73063080 | 2.3 | ST | EUR | W2
99 | 2108064 |  | Schornsteinanschluss F 250 E für ZUK 250 | Zubehör | F250E |  | 0 | 373.8 | A-Teil | 88 | 11 | 84039090 | 3.74 | ST | EUR | W4
99 | 1008478 |  | Schrägschnitt Stülpkopf Dachneigung angeben: | LB Universal | STS |  | 0 | 94.82 | C-Teil | 29 | 139 | 68069000 | 1 | ST | EUR | W7
99 | 1010641 |  | Seilklemme zu Drahtseil | Zubehör | SEILKLEMME |  | 0 | 3.78 | A-Teil | 45 | 181 | 73072290 | 0.01 | ST | EUR | W6
99 | 1017432 |  | Set Schlagplatten Kunststoff | EW-Alkon 0,6 mm | KSPSET |  | 0 | 257.96 | A-Teil | 88 | 181 | 73072290 | 1 | ST | EUR | W4
99 | 1010443 |  | Silikonkartusche 310 ml bis 230 °C | Zubehör | ESI |  | 0 | 28.15 | A-Teil | 88 | 181 | 73072290 | 0.31 | ST | EUR | W4
99 | 1010592 |  | Stopfen für Messöffnung - lose | Zubehör | STOPFENMESSÖF |  | 0 | 4.61 | A-Teil | 88 | 181 | 73072290 | 0.31 | ST | EUR | W4
99 | 1004988 |  | Verlängerung 1000 mm für Halter | EW 0,6 mm | HSV |  | 0 | 57.21 | A-Teil | 22 | 184 | 73063080 | 0.2 | ST | EUR | W2
99 | 2108115 |  | Zugbegrenzer Z 130 | Zubehör | Z130 |  | 0 | 172.94 | A-Teil | 88 | 11 | 84039090 | 0.52 | ST | EUR | W4
99 | 2108106 |  | Zugbegrenzer Z 150 S | Zubehör | Z150S |  | 0 | 172.94 | A-Teil | 88 | 11 | 84039090 | 0.6 | ST | EUR | W4
99 | 2108117 |  | Zugbegrenzer Z 180 | Zubehör | Z180 |  | 0 | 221.39 | A-Teil | 88 | 11 | 84039090 | 1.15 | ST | EUR | W4
99 | 2108112 |  | Zugbegrenzer ZUK 130 | Zubehör | ZUK130 |  | 0 | 203.16 | A-Teil | 88 | 11 | 84039090 | 0.54 | ST | EUR | W4
99 | 2108108 |  | Zugbegrenzer ZUK 150 S | Zubehör | ZUK150S |  | 0 | 203.16 | A-Teil | 88 | 11 | 84039090 | 0.7 | ST | EUR | W4
99 | 2108120 |  | Zugbegrenzer ZUK 180 | Zubehör | ZUK180 |  | 0 | 251.14 | A-Teil | 88 | 11 | 84039090 | 1.18 | ST | EUR | W4
99 | 2108059 |  | Zugbegrenzer ZUK 250 | Zubehör | ZUK250 |  | 0 | 1164.09 | A-Teil | 88 | 11 | 84039090 | 1.18 | ST | EUR | W4
99 | 2108060 |  | Zugbegrenzer ZUK 250 SG | Zubehör | ZUK250SG |  | 0 | 3182.15 | A-Teil | 88 | 11 | 84039090 | 27.62 | ST | EUR | W4
72 | 760000 |  | CB-Grundpaket Schacht Kunststoff D 60 | 2114737 |  | 60 | 0 | 106.7 | C-Teil | 84 | 195 | 39172210 |  | ST | EUR | W84
72 | 760001 |  | CB-Grundpaket Schacht Metall D 60 | 2114740 |  | 60 | 0 | 219.6 | C-Teil | 84 | 195 | 39172210 |  | ST | EUR | W84
72 | 760100 |  | CB-Längenelement D 60, 2000 mm | 2114758 |  | 60 | 0 | 21.3 | C-Teil | 84 | 195 | 39172210 |  | ST | EUR | W84
72 | 760101 |  | CB-Längenelement D 60, 1000 mm | 2114757 |  | 60 | 0 | 12 | C-Teil | 84 | 195 | 39172210 |  | ST | EUR | W84
72 | 760102 |  | CB-Längenelement D 60, 500 mm | 2114759 |  | 60 | 0 | 9.5 | C-Teil | 84 | 195 | 39172210 |  | ST | EUR | W84
72 | 760103 |  | CB-Revisionsstück D 60 | 2114778 |  | 60 | 0 | 19.1 | C-Teil | 84 | 195 | 39172210 |  | ST | EUR | W84
72 | 760123 |  | CB-Abstandhalter D 60 schwarz | 2114609 |  | 60 | 0 | 7.6 | C-Teil | 84 | 195 | 39172210 |  | ST | EUR | W84
72 | 760107 |  | CB-Bogen 87° mit Stützfuß D 60 | 2114695 |  | 60 | 0 | 19.1 | C-Teil | 84 | 195 | 39172210 |  | ST | EUR | W84
72 | 612017 |  | Montage-Set für Doppelschachtabdeckung D 60/ 60 |  |  | 60 | 0 | 132.9 | C-Teil | 86 | 195 | 39172210 |  | ST | EUR | W86
72 | 610018 |  | Mündungsrohr VA D 60 1000 mm blank | 2117774 |  | 60 | 0 | 79.5 | C-Teil | 86 | 195 | 39172210 |  | ST | EUR | W86
72 | 760119 |  | CB-Kaminschachtabdeckung Kunststoff D 60 | 2114743 |  | 60 | 0 | 49.9 | C-Teil | 84 | 195 | 39172210 |  | ST | EUR | W84
72 | 760141 |  | CB-Kaminschachtabdeckung Metall D 60 VA blank | 2114746 |  | 60 | 0 | 160.3 | C-Teil | 84 | 195 | 39172210 |  | ST | EUR | W84
72 | 612015 |  | Schachtabdeckung 2x D 60, VA |  |  | 60 | 0 | 271.8 | C-Teil | 86 | 195 | 39172210 |  | ST | EUR | W86
72 | 760127 |  | CB-Bogen D 60, 15° | 2114701 |  | 60 | 0 | 15.5 | C-Teil | 84 | 195 | 39172210 |  | ST | EUR | W84
72 | 760104 |  | CB-Bogen D 60, 30° | 2114702 |  | 60 | 0 | 10.1 | C-Teil | 84 | 195 | 39172210 |  | ST | EUR | W84
72 | 760105 |  | CB-Bogen D 60, 45° | 2114703 |  | 60 | 0 | 10.1 | C-Teil | 84 | 195 | 39172210 |  | ST | EUR | W84
72 | 760106 |  | CB-Bogen D 60, 87° | 2114704 |  | 60 | 0 | 10.7 | C-Teil | 84 | 195 | 39172210 |  | ST | EUR | W84
72 | 760121 |  | CB-Belüftungsblende D 60 | 2114692 |  | 60 | 0 | 34.4 | C-Teil | 84 | 195 | 39172210 |  | ST | EUR | W84
72 | 760108 |  | CB-Revisions-T-Stück D 60 | 2114783 |  | 60 | 0 | 26.2 | C-Teil | 84 | 195 | 39172210 |  | ST | EUR | W84
72 | 760143 |  | CB-Revisionsbogen D 60 87° |  |  | 60 | 0 | 36.7 | C-Teil | 84 | 195 | 39172210 |  | ST | EUR | W84
72 | 760109 |  | CB-Kondensatablauf D 60 | 2114749 |  | 60 | 0 | 25.5 | C-Teil | 84 | 195 | 39172210 |  | ST | EUR | W84
72 | 760110 |  | CB-Messstück D 60 | 2114771 |  | 60 | 0 | 25 | C-Teil | 84 | 195 | 39172210 |  | ST | EUR | W84
72 | 760142 |  | CB-Revisionsschlüssel für DN 60 / 200, blau | 2114776 |  | 60 | 0 | 5.8 | C-Teil | 84 | 195 | 39172210 |  | ST | EUR | W84
72 | 690106 |  | Satz Lippendichtung D 60, EPDM, (10 Stück) |  |  | 60 | 0 | 41.6 | C-Teil | 86 | 195 | 39172210 |  | ST | EUR | W86
72 | 610020 |  | Auszugsicherung D 60 |  |  | 60 | 0 | 20 | C-Teil | 86 | 195 | 39172210 |  | ST | EUR | W86
72 | 761000 |  | CB-Grundpaket Schacht Kunststoff D 80 | 2114738 |  | 80 | 0 | 154.3 | C-Teil | 84 | 195 | 39172210 |  | ST | EUR | W84
72 | 761001 |  | CB-Grundpaket Schacht Metall D 80 | 2114741 |  | 80 | 0 | 248.1 | C-Teil | 84 | 195 | 39172210 |  | ST | EUR | W84
72 | 761195 |  | Set-Stützbogen Flex D 80 kurz, Auflageschiene |  |  | 80 | 0 | 80 | C-Teil | 86 | 195 | 39172210 |  | ST | EUR | W86
72 | 761100 |  | CB-Längenelement D 80, 2000 mm | 2114761 |  | 80 | 0 | 28.5 | C-Teil | 84 | 195 | 39172210 |  | ST | EUR | W84
72 | 761101 |  | CB-Längenelement D 80, 1000 mm | 2114760 |  | 80 | 0 | 17.8 | C-Teil | 84 | 195 | 39172210 |  | ST | EUR | W84
72 | 761102 |  | CB-Längenelement D 80, 500 mm | 2114762 |  | 80 | 0 | 13 | C-Teil | 84 | 195 | 39172210 |  | ST | EUR | W84
72 | 761103 |  | CB-Revisionsstück D 80 | 2114779 |  | 80 | 0 | 26.2 | C-Teil | 84 | 195 | 39172210 |  | ST | EUR | W84
72 | 761144 |  | CB-Abstandhalter D 80 schwarz | 2114610 |  | 80 | 0 | 8.3 | C-Teil | 84 | 195 | 39172210 |  | ST | EUR | W84
72 | 761107 |  | CB-Bogen 87° mit Stützfuß D 80 | 2114696 |  | 80 | 0 | 25.6 | C-Teil | 84 | 195 | 39172210 |  | ST | EUR | W84
72 | 761193 |  | CB-Stützbogen-Set D 80, kurz, VA-Schiene | 2122501 |  | 80 | 0 | 73.2 | C-Teil | 84 | 195 | 39172210 |  | ST | EUR | W84
72 | 761194 |  | CB Set - Stützbogen D 80, kurz, Auflageschiene | 2122503 |  | 80 | 0 | 68 | C-Teil | 84 | 195 | 39172210 |  | ST | EUR | W84
72 | 612018 |  | Montage-Set für Doppelschachtabdeckung D 80/ 60 |  |  | 80 | 0 | 123.4 | C-Teil | 86 | 195 | 39172210 |  | ST | EUR | W86
72 | 623107 |  | Montage-Set für Doppelschachtabdeckung D 80/ 80 |  |  | 80 | 0 | 110.3 | C-Teil | 86 | 195 | 39172210 |  | ST | EUR | W86
72 | 622002 |  | Mündungsrohr VA Ø 80mm, 1000 mm |  |  | 80 | 0 | 84.3 | C-Teil | 86 | 195 | 39172210 |  | ST | EUR | W86
72 | 761119 |  | CB-Kaminschachtabdeckung Kunststoff D 80 | 2114744 |  | 80 | 0 | 82 | C-Teil | 84 | 195 | 39172210 |  | ST | EUR | W84
72 | 761176 |  | CB-Kaminschachtabdeckung Metall D 80 VA blank | 2114747 |  | 80 | 0 | 178 | C-Teil | 84 | 195 | 39172210 |  | ST | EUR | W84
72 | 612016 |  | Schachtabdeckung 1x D 60, 1x D 80, VA |  |  | 80 | 0 | 315 | C-Teil | 86 | 195 | 39172210 |  | ST | EUR | W86
72 | 623105 |  | Schachtabdeckung 2x D 80, VA |  |  | 80 | 0 | 315 | C-Teil | 86 | 195 | 39172210 |  | ST | EUR | W86
72 | 761154 |  | CB-Bogen D 80, 15° L=110x100 geschweißt, blau | 2114705 |  | 80 | 0 | 17.8 | C-Teil | 84 | 195 | 39172210 |  | ST | EUR | W84
72 | 761104 |  | CB-Bogen D 80, 30° | 2114706 |  | 80 | 0 | 12 | C-Teil | 84 | 195 | 39172210 |  | ST | EUR | W84
72 | 761105 |  | CB-Bogen D 80, 45° | 2114707 |  | 80 | 0 | 12 | C-Teil | 84 | 195 | 39172210 |  | ST | EUR | W84
72 | 761106 |  | CB-Bogen D 80, 87° | 2114708 |  | 80 | 0 | 14.2 | C-Teil | 84 | 195 | 39172210 |  | ST | EUR | W84
72 | 761140 |  | CB-Belüftungsblende D 80 | 2114693 |  | 80 | 0 | 39.2 | C-Teil | 84 | 195 | 39172210 |  | ST | EUR | W84
72 | 761108 |  | CB-Revisions-T-Stück D 80 | 2114784 |  | 80 | 0 | 29.7 | C-Teil | 84 | 195 | 39172210 |  | ST | EUR | W84
72 | 761177 |  | CB-Revisionsbogen D 80 87° | 2114775 |  | 80 | 0 | 39.2 | C-Teil | 84 | 195 | 39172210 |  | ST | EUR | W84
72 | 761109 |  | CB-Kondensatablauf D 80 | 2114750 |  | 80 | 0 | 25.5 | C-Teil | 84 | 195 | 39172210 |  | ST | EUR | W84
72 | 761110 |  | CB-Messstück D 80 | 2114772 |  | 80 | 0 | 25 | C-Teil | 84 | 195 | 39172210 |  | ST | EUR | W84
72 | 620022 |  | Hosenstück D 80 / 80 - 80 |  |  | 80 | 0 | 142.4 | C-Teil | 86 | 195 | 39172210 |  | ST | EUR | W86
72 | 761128 |  | CB-Erweiterung D 60 - D 80 sym | 2114710 |  | 80 | 0 | 28.5 | C-Teil | 84 | 195 | 39172210 |  | ST | EUR | W84
72 | 761161 |  | CB-Erweiterung D 60 auf D 80 exzentrisch | 2114711 |  | 80 | 0 | 34.4 | C-Teil | 84 | 195 | 39172210 |  | ST | EUR | W84
72 | 760152 |  | CB-Reduzierung D 80/ 60 symmetrisch | 2121183 |  | 80 | 0 | 61.7 | C-Teil | 84 | 195 | 39172210 |  | ST | EUR | W84
72 | 690107 |  | Satz Lippendichtung D 80, EPDM, (10 Stück) |  |  | 80 | 0 | 43.8 | C-Teil | 86 | 195 | 39172210 |  | ST | EUR | W86
72 | 620030 |  | Auszugsicherung D 80 |  |  | 80 | 0 | 21.4 | C-Teil | 86 | 195 | 39172210 |  | ST | EUR | W86
72 | 600010 |  | Revisionsdeckel mit Dichtung D 70 |  |  | 80 | 0 | 13.9 | C-Teil | 86 | 195 | 39172210 |  | ST | EUR | W86
72 | 690101 |  | Satz Revisionsdeckeldichtung D100 (10 Stück) | 2116343 |  | 100 | 0 | 49.3 | C-Teil | 86 | 195 | 39172210 |  | ST | EUR | W86
72 | 600038 |  | Sicherungslasche für Schraubdeckel DN100, verpackt |  |  | 100 | 0 | 9.2 | C-Teil | 86 | 195 | 39172210 |  | ST | EUR | W86
72 | 762000 |  | CB-Grundpaket Schacht Kunststoff D 110 | 2114736 |  | 110 | 0 | 190 | C-Teil | 84 | 195 | 39172210 |  | ST | EUR | W84
72 | 762001 |  | CB-Grundpaket Schacht Metall D 110 | 2114739 |  | 110 | 0 | 314.5 | C-Teil | 84 | 195 | 39172210 |  | ST | EUR | W84
72 | 5679 |  | MFB Etagenanschluss Flex D 110/113-80 |  |  | 110 | 0 | 232.5 | C-Teil | 86 | 195 | 39172210 |  | ST | EUR | W86
72 | 762100 |  | CB-Längenelement D 110, 2000 mm | 2114755 |  | 110 | 0 | 40.3 | C-Teil | 84 | 195 | 39172210 |  | ST | EUR | W84
72 | 762101 |  | CB-Längenelement D 110, 1000 mm | 2114754 |  | 110 | 0 | 25 | C-Teil | 84 | 195 | 39172210 |  | ST | EUR | W84
72 | 762102 |  | CB-Längenelement D 110, 500 mm | 2114756 |  | 110 | 0 | 19.1 | C-Teil | 84 | 195 | 39172210 |  | ST | EUR | W84
72 | 762103 |  | CB-Revisionsstück D 110 | 2114777 |  | 110 | 0 | 35.7 | C-Teil | 84 | 195 | 39172210 |  | ST | EUR | W84
72 | 762141 |  | CB-Abstandhalter D 110, PP schwarz | 2114608 |  | 110 | 0 | 10.4 | C-Teil | 84 | 195 | 39172210 |  | ST | EUR | W84
72 | 762107 |  | CB-Bogen 87° mit Stützfuß D 110 | 2114694 |  | 110 | 0 | 38.1 | C-Teil | 84 | 195 | 39172210 |  | ST | EUR | W84
72 | 632105 |  | Mündungsrohr VA D 110 1000 mm blank |  |  | 110 | 0 | 92.6 | C-Teil | 86 | 195 | 39172210 |  | ST | EUR | W86
72 | 762119 |  | CB-Kaminschachtabdeckung Kunststoff D 110 | 2114742 |  | 110 | 0 | 100.9 | C-Teil | 84 | 195 | 39172210 |  | ST | EUR | W84
72 | 762158 |  | CB-Kaminschachtabdeckung Metall D 110 VA blank | 2114745 |  | 110 | 0 | 225.5 | C-Teil | 84 | 195 | 39172210 |  | ST | EUR | W84
72 | 762143 |  | CB-Bogen D 110, 15° | 2114697 |  | 110 | 0 | 25 | C-Teil | 84 | 195 | 39172210 |  | ST | EUR | W84
72 | 762104 |  | CB-Bogen D 110, 30° | 2114698 |  | 110 | 0 | 16.6 | C-Teil | 84 | 195 | 39172210 |  | ST | EUR | W84
72 | 762105 |  | CB-Bogen D 110, 45° | 2114699 |  | 110 | 0 | 16.6 | C-Teil | 84 | 195 | 39172210 |  | ST | EUR | W84
72 | 762106 |  | CB-Bogen D 110, 87° | 2114700 |  | 110 | 0 | 19.1 | C-Teil | 84 | 195 | 39172210 |  | ST | EUR | W84
72 | 762134 |  | CB-Belüftungsblende D 110 | 2114691 |  | 110 | 0 | 41.6 | C-Teil | 84 | 195 | 39172210 |  | ST | EUR | W84
72 | 762108 |  | CB-Revisionsbogen D 110 | 2114773 |  | 110 | 0 | 47.4 | C-Teil | 84 | 195 | 39172210 |  | ST | EUR | W84
72 | 762109 |  | CB-Kondensatablauf D 110 | 2114748 |  | 110 | 0 | 43.8 | C-Teil | 84 | 195 | 39172210 |  | ST | EUR | W84
72 | 762110 |  | CB-Messstück D 110 | 2114770 |  | 110 | 0 | 34.4 | C-Teil | 84 | 195 | 39172210 |  | ST | EUR | W84
72 | 630020 |  | Hosenstück D 110 / 110 - 110 | 2117616 |  | 110 | 0 | 207.8 | C-Teil | 86 | 195 | 39172210 |  | ST | EUR | W86
72 | 762129 |  | CB-Erweiterung D 100 - D110 sym. | 2114709 |  | 110 | 0 | 38.5 | C-Teil | 84 | 195 | 39172210 |  | ST | EUR | W84
72 | 762128 |  | CB-Erweiterung D 80 - D 110 sym. | 2114717 |  | 110 | 0 | 34.4 | C-Teil | 84 | 195 | 39172210 |  | ST | EUR | W84
72 | 762127 |  | CB-Erweiterung D 75 - D 110 exz. | 2114714 |  | 110 | 0 | 35.7 | C-Teil | 84 | 195 | 39172210 |  | ST | EUR | W84
72 | 762148 |  | CB-Erweiterung D 80 - D 110 exz. | 2114716 |  | 110 | 0 | 45.1 | C-Teil | 84 | 195 | 39172210 |  | ST | EUR | W84
72 | 761250 |  | CB-Reduzierung D110/ 80 symmetrisch |  |  | 110 | 0 | 72.4 | C-Teil | 84 | 195 | 39172210 |  | ST | EUR | W84
72 | 761251 |  | CB-Reduzierung D110/ 80 exzentrisch | 2117619 |  | 110 | 0 | 68.8 | C-Teil | 84 | 195 | 39172210 |  | ST | EUR | W84
72 | 690108 |  | Satz Lippendichtung D 110, EPDM, (10 Stück) | 2116342 |  | 110 | 0 | 49.9 | C-Teil | 86 | 195 | 39172210 |  | ST | EUR | W86
72 | 630027 |  | Verschlusskappe D110, PPs grau |  |  | 110 | 0 | 53.4 | C-Teil | 86 | 195 | 39172210 |  | ST | EUR | W86
72 | 630040 |  | Auszugsicherung D110 |  |  | 110 | 0 | 28.3 | C-Teil | 86 | 195 | 39172210 |  | ST | EUR | W86
72 | 600011 |  | Revisionsdeckel mit Dichtung D110 |  |  | 110 | 0 | 16 | C-Teil | 86 | 195 | 39172210 |  | ST | EUR | W86
72 | 640019 |  | Grundpaket D 125, metall. Mündung | 2123502 |  | 125 | 0 | 273 | C-Teil | 86 | 195 | 39172210 |  | ST | EUR | W86
72 | 640013 |  | Rohr D 125 2000 mm Gesl. | 2123494 |  | 125 | 0 | 66.5 | C-Teil | 86 | 195 | 39172210 |  | ST | EUR | W86
72 | 640001 |  | Rohr D 125 1000 mm Gesl. | 2123495 |  | 125 | 0 | 41.6 | C-Teil | 86 | 195 | 39172210 |  | ST | EUR | W86
72 | 640008 |  | Revisionsrohr D 125 mit Schraubdeckel | 2123497 |  | 125 | 0 | 68.8 | C-Teil | 86 | 195 | 39172210 |  | ST | EUR | W86
72 | 640000 |  | Rohr D 125 500 mm Gesl. | 2123496 |  | 125 | 0 | 27.3 | C-Teil | 86 | 195 | 39172210 |  | ST | EUR | W86
72 | 640002 |  | Abstandhalter D 125 | 2123498 |  | 125 | 0 | 13.1 | C-Teil | 86 | 195 | 39172210 |  | ST | EUR | W86
72 | 640007 |  | Stützbogen D 125 |  |  | 125 | 0 | 77.1 | C-Teil | 86 | 195 | 39172210 |  | ST | EUR | W86
72 | 640022 |  | Mündungsrohr VA D 125 1000 mm blank |  |  | 125 | 0 | 103.3 | C-Teil | 86 | 195 | 39172210 |  | ST | EUR | W86
72 | 640020 |  | Schachtabd. Metall, ohne. Mündungsrohr D 125, schwarz |  |  | 125 | 0 | 148.4 | C-Teil | 86 | 195 | 39172210 |  | ST | EUR | W86
72 | 640003 |  | Bogen D 125 15° |  |  | 125 | 0 | 33.3 | C-Teil | 86 | 195 | 39172210 |  | ST | EUR | W86
72 | 640004 |  | Bogen D 125 30° |  |  | 125 | 0 | 33.3 | C-Teil | 86 | 195 | 39172210 |  | ST | EUR | W86
72 | 640005 |  | Bogen D 125 45° | 2123501 |  | 125 | 0 | 33.3 | C-Teil | 86 | 195 | 39172210 |  | ST | EUR | W86
72 | 640006 |  | Bogen D 125 87° | 2123500 |  | 125 | 0 | 35.7 | C-Teil | 86 | 195 | 39172210 |  | ST | EUR | W86
72 | 640010 |  | Belüftungsblende D 125 300 x 300 mm |  |  | 125 | 0 | 43.8 | C-Teil | 86 | 195 | 39172210 |  | ST | EUR | W86
72 | 640014 |  | Messstück D 125 |  |  | 125 | 0 | 49.9 | C-Teil | 86 | 195 | 39172210 |  | ST | EUR | W86
72 | 640009 |  | Revisionsbogen D 125 | 2123499 |  | 125 | 0 | 86.6 | C-Teil | 86 | 195 | 39172210 |  | ST | EUR | W86
72 | 640015 |  | Kondensatablauf D 125 |  |  | 125 | 0 | 58.2 | C-Teil | 86 | 195 | 39172210 |  | ST | EUR | W86
72 | 640021 |  | Hosenstück D 125 / 125 - 125 |  |  | 125 | 0 | 261.1 | C-Teil | 86 | 195 | 39172210 |  | ST | EUR | W86
72 | 640012 |  | Erweiterung D 110 / 125 exz | 2123503 |  | 125 | 0 | 89.1 | C-Teil | 86 | 195 | 39172210 |  | ST | EUR | W86
72 | 630008 |  | Reduzierung D 125 / 110 exz |  |  | 125 | 0 | 29.7 | C-Teil | 86 | 195 | 39172210 |  | ST | EUR | W86
72 | 690109 |  | Satz Lippendichtung D 125, EPDM, (10 Stück) |  |  | 125 | 0 | 54.6 | C-Teil | 86 | 195 | 39172210 |  | ST | EUR | W86
72 | 650024 |  | Grundpaket D160, metall. Mündung |  |  | 160 | 0 | 326.5 | C-Teil | 86 | 195 | 39172210 |  | ST | EUR | W86
72 | 650014 |  | Rohr D 160 2000 mm Gesl. | 2122491 |  | 160 | 0 | 92.6 | C-Teil | 86 | 195 | 39172210 |  | ST | EUR | W86
72 | 650001 |  | Rohr D 160 1000 mm Gesl. | 2122497 |  | 160 | 0 | 59.3 | C-Teil | 86 | 195 | 39172210 |  | ST | EUR | W86
72 | 650008 |  | Revisionsrohr D 160 mit Schraubdeckel | 2122494 |  | 160 | 0 | 84.3 | C-Teil | 86 | 195 | 39172210 |  | ST | EUR | W86
72 | 650000 |  | Rohr D 160 500 mm Gesl. | 2122495 |  | 160 | 0 | 40.3 | C-Teil | 86 | 195 | 39172210 |  | ST | EUR | W86
72 | 650002 |  | Abstandhalter D 160 | 2122492 |  | 160 | 0 | 14.4 | C-Teil | 86 | 195 | 39172210 |  | ST | EUR | W86
72 | 650007 |  | Stützbogen D 160 | 2122493 |  | 160 | 0 | 96.2 | C-Teil | 86 | 195 | 39172210 |  | ST | EUR | W86
72 | 650023 |  | Mündungsrohr VA D 160 1000 mm blank |  |  | 160 | 0 | 132.9 | C-Teil | 86 | 195 | 39172210 |  | ST | EUR | W86
72 | 650021 |  | Schachtabd. Metall, ohne. Mündungsrohr D 160, schwarz | 2122496 |  | 160 | 0 | 180.5 | C-Teil | 86 | 195 | 39172210 |  | ST | EUR | W86
72 | 650003 |  | Bogen D 160 15° |  |  | 160 | 0 | 53.4 | C-Teil | 86 | 195 | 39172210 |  | ST | EUR | W86
72 | 650004 |  | Bogen D 160 30° |  |  | 160 | 0 | 53.4 | C-Teil | 86 | 195 | 39172210 |  | ST | EUR | W86
72 | 650005 |  | Bogen D 160 45° |  |  | 160 | 0 | 53.4 | C-Teil | 86 | 195 | 39172210 |  | ST | EUR | W86
72 | 650006 |  | Bogen D 160 87° | 2122499 |  | 160 | 0 | 55.8 | C-Teil | 86 | 195 | 39172210 |  | ST | EUR | W86
72 | 650010 |  | Belüftungsblende D 160 300 x 300 mm |  |  | 160 | 0 | 43.8 | C-Teil | 86 | 195 | 39172210 |  | ST | EUR | W86
72 | 650015 |  | Messstück D 160 |  |  | 160 | 0 | 65.3 | C-Teil | 86 | 195 | 39172210 |  | ST | EUR | W86
72 | 650009 |  | Revisionsbogen D 160 | 2122500 |  | 160 | 0 | 98.6 | C-Teil | 86 | 195 | 39172210 |  | ST | EUR | W86
72 | 650016 |  | Kondensatablauf D 160 |  |  | 160 | 0 | 66.5 | C-Teil | 86 | 195 | 39172210 |  | ST | EUR | W86
72 | 650022 |  | Hosenstück D 160 / 160 - 160 |  |  | 160 | 0 | 344.2 | C-Teil | 86 | 195 | 39172210 |  | ST | EUR | W86
72 | 650013 |  | Erweiterung D 150 / 160 sym |  |  | 160 | 0 | 65.3 | C-Teil | 86 | 195 | 39172210 |  | ST | EUR | W86
72 | 650012 |  | Erweiterung D 125 / 160 exz |  |  | 160 | 0 | 58.2 | C-Teil | 86 | 195 | 39172210 |  | ST | EUR | W86
72 | 630009 |  | Reduzierung D 160 / 110 exz |  |  | 160 | 0 | 41.6 | C-Teil | 86 | 195 | 39172210 |  | ST | EUR | W86
72 | 640011 |  | Reduzierung D 160 / 125 exz |  |  | 160 | 0 | 58.2 | C-Teil | 86 | 195 | 39172210 |  | ST | EUR | W86
72 | 690110 |  | Satz Lippendichtung D 160, EPDM, (10 Stück) |  |  | 160 | 0 | 58.2 | C-Teil | 86 | 195 | 39172210 |  | ST | EUR | W86
72 | 660017 |  | Grundpaket D 200, metall. Mündung |  |  | 200 | 0 | 725 | C-Teil | 86 | 195 | 39172210 |  | ST | EUR | W86
72 | 660012 |  | Rohr D 200 2000 mm Gesl. |  |  | 200 | 0 | 178 | C-Teil | 86 | 195 | 39172210 |  | ST | EUR | W86
72 | 660001 |  | Rohr D 200 1000 mm Gesl. |  |  | 200 | 0 | 104.5 | C-Teil | 86 | 195 | 39172210 |  | ST | EUR | W86
72 | 660008 |  | Revisionsrohr D 200 mit Schraubdeckel |  |  | 200 | 0 | 98.6 | C-Teil | 86 | 195 | 39172210 |  | ST | EUR | W86
72 | 660000 |  | Rohr D 200 500 mm Gesl. |  |  | 200 | 0 | 71.3 | C-Teil | 86 | 195 | 39172210 |  | ST | EUR | W86
72 | 660002 |  | Abstandhalter D 200 |  |  | 200 | 0 | 33 | C-Teil | 86 | 195 | 39172210 |  | ST | EUR | W86
72 | 660007 |  | Stützbogen D 200 |  |  | 200 | 0 | 213.7 | C-Teil | 86 | 195 | 39172210 |  | ST | EUR | W86
72 | 660021 |  | Mündungsrohr VA D 200 1000 mm blank |  |  | 200 | 0 | 132.9 | C-Teil | 86 | 195 | 39172210 |  | ST | EUR | W86
72 | 660015 |  | Schachtabd. Metall, ohne. Mündungsrohr D 200, schwarz |  |  | 200 | 0 | 225.5 | C-Teil | 86 | 195 | 39172210 |  | ST | EUR | W86
72 | 660003 |  | Bogen D 200 15° |  |  | 200 | 0 | 105.7 | C-Teil | 86 | 195 | 39172210 |  | ST | EUR | W86
72 | 660004 |  | Bogen D 200 30° |  |  | 200 | 0 | 105.7 | C-Teil | 86 | 195 | 39172210 |  | ST | EUR | W86
72 | 660005 |  | Bogen D 200 45° |  |  | 200 | 0 | 105.7 | C-Teil | 86 | 195 | 39172210 |  | ST | EUR | W86
72 | 660006 |  | Bogen D 200 87° |  |  | 200 | 0 | 135.3 | C-Teil | 86 | 195 | 39172210 |  | ST | EUR | W86
72 | 660010 |  | Belüftungsblende D 200 400 x 400 mm |  |  | 200 | 0 | 71.3 | C-Teil | 86 | 195 | 39172210 |  | ST | EUR | W86
72 | 660013 |  | Messstück D 200 |  |  | 200 | 0 | 72.4 | C-Teil | 86 | 195 | 39172210 |  | ST | EUR | W86
72 | 660009 |  | Revisionsbogen D 200 |  |  | 200 | 0 | 206.6 | C-Teil | 86 | 195 | 39172210 |  | ST | EUR | W86
72 | 660020 |  | Kondensatablauf D 200 |  |  | 200 | 0 | 137.8 | C-Teil | 86 | 195 | 39172210 |  | ST | EUR | W86
72 | 660018 |  | Hosenstück D 200 / 160 - 160 |  |  | 200 | 0 | 587.5 | C-Teil | 86 | 195 | 39172210 |  | ST | EUR | W86
72 | 660011 |  | Erweiterung D 160 / 200 exz | 2118518 |  | 200 | 0 | 124.6 | C-Teil | 86 | 195 | 39172210 |  | ST | EUR | W86
72 | 650011 |  | Reduzierung D 200 / 160 exz | 2122498 |  | 200 | 0 | 116.3 | C-Teil | 86 | 195 | 39172210 |  | ST | EUR | W86
72 | 690111 |  | Satz Lippendichtung D 200, EPDM, (10 Stück) |  |  | 200 | 0 | 59.7 | C-Teil | 86 | 195 | 39172210 |  | ST | EUR | W86
72 | 662018 |  | Grundpaket D 250, metall. Mündung |  |  | 250 | 0 | 1052.9 | C-Teil | 86 | 195 | 39172210 |  | ST | EUR | W86
72 | 662006 |  | Rohr D 250, 2100 mm |  |  | 250 | 0 | 405 | C-Teil | 86 | 195 | 39172210 |  | ST | EUR | W86
72 | 662007 |  | Rohr D 250, 1100 mm |  |  | 250 | 0 | 195.8 | C-Teil | 86 | 195 | 39172210 |  | ST | EUR | W86
72 | 662009 |  | Revisionsrohr D 250 |  |  | 250 | 0 | 280.1 | C-Teil | 86 | 195 | 39172210 |  | ST | EUR | W86
72 | 662008 |  | Rohr D 250, 600 mm |  |  | 250 | 0 | 124.6 | C-Teil | 86 | 195 | 39172210 |  | ST | EUR | W86
72 | 662004 |  | Abstandhalter D 250 |  |  | 250 | 0 | 37.4 | C-Teil | 86 | 195 | 39172210 |  | ST | EUR | W86
72 | 662003 |  | Schachtabd. Metall, mit VA Mündungsrohr D 250 |  |  | 250 | 0 | 433.2 | C-Teil | 86 | 195 | 39172210 |  | ST | EUR | W86
72 | 662011 |  | Bogen D 250 45° |  |  | 250 | 0 | 233.8 | C-Teil | 86 | 195 | 39172210 |  | ST | EUR | W86
72 | 662010 |  | Bogen D 250 87° |  |  | 250 | 0 | 295.7 | C-Teil | 86 | 195 | 39172210 |  | ST | EUR | W86
72 | 662005 |  | Belüftungsblende D 250 |  |  | 250 | 0 | 78.4 | C-Teil | 86 | 195 | 39172210 |  | ST | EUR | W86
72 | 662014 |  | Revisionsbogen D 250 |  |  | 250 | 0 | 570 | C-Teil | 86 | 195 | 39172210 |  | ST | EUR | W86
72 | 660019 |  | Erweiterung D 200/ 250 exz |  |  | 250 | 0 | 236.3 | C-Teil | 86 | 195 | 39172210 |  | ST | EUR | W86
72 | 662000 |  | Reduzierung D 250 / 200 exz. |  |  | 250 | 0 | 236.3 | C-Teil | 86 | 195 | 39172210 |  | ST | EUR | W86
72 | 662002 |  | Auflageschiene f. D 250 L=650mm |  |  | 250 | 0 | 72.4 | C-Teil | 86 | 195 | 39172210 |  | ST | EUR | W86
72 | 662015 |  | Lippendichtung für Rohrmuffen D 250, EPDM |  |  | 250 | 0 | 39.1 | C-Teil | 86 | 195 | 39172210 |  | ST | EUR | W86
72 | 662017 |  | Revisionsdeckeldichtung D 250 |  |  | 250 | 0 | 34.5 | C-Teil | 86 | 195 | 39172210 |  | ST | EUR | W86
72 | 662016 |  | Revisiosndeckel m. Dichtung D 250 |  |  | 250 | 0 | 176.2 | C-Teil | 86 | 195 | 39172210 |  | ST | EUR | W86
72 | 761145 |  | CB-Auflageschiene Abgasleitung | 2114620 |  | 0 | 0 | 12 | C-Teil | 84 | 195 | 39172210 |  | ST | EUR | W84
72 | 761150 |  | CB-Gleitmittel Tube 150 gr. |  |  | 0 | 0 | 8.4 | C-Teil | 84 | 195 | 39172210 |  | ST | EUR | W84
72 | 761151 |  | CB-Kesselsiphon 150mm WS inkl. 1 m Schlauch | 2119562 |  | 0 | 0 | 34.4 | C-Teil | 84 | 195 | 39172210 |  | ST | EUR | W84
72 | 620012 |  | Zuluftgitter | 2119558 |  | 0 | 0 | 23.2 | C-Teil | 86 | 195 | 39172210 |  | ST | EUR | W86
72 | 761191 |  | CB-Revisionsdeckel mit Dichtung DN 70 |  |  | 70 | 0 | 19.2 | C-Teil | 84 | 195 | 39172210 |  | ST | EUR | W84
72 | 761189 |  | CB-Revisionstür Edelstahl 120x180 mm, Vierkantverschluss |  |  | 0 | 0 | 137.8 | C-Teil | 84 | 195 | 39172210 |  | ST | EUR | W84
72 | 761152 |  | CB-Revisionstür verzinkt 120x180 mm, Vierkantverschluss | 2114785 |  | 0 | 0 | 35.1 | C-Teil | 84 | 195 | 39172210 |  | ST | EUR | W84
72 | 761190 |  | CB-Vierkantschlüssel 7mm für Revisionstür, VA |  |  | 0 | 0 | 5.4 | C-Teil | 84 | 195 | 39172210 |  | ST | EUR | W84
72 | 761156 |  | CB-Vierkantschlüssel 7mm für Revisionstür, verzinkt |  |  | 0 | 0 | 4.1 | C-Teil | 84 | 195 | 39172210 |  | ST | EUR | W84
72 | 600006 |  | Filtersieb, Doppelsieb mit Filzeinlage |  |  | 0 | 0 | 26.2 | C-Teil | 86 | 195 | 39172210 |  | ST | EUR | W86
72 | 690100 |  | Satz Revisionsdeckeldichtung D70 (10 Stück) |  |  | 70 | 0 | 44.4 | C-Teil | 86 | 195 | 39172210 |  | ST | EUR | W86
72 | 600037 |  | Sicherungslasche für Schraubdeckel DN 70, verpackt |  |  | 70 | 0 | 9 | C-Teil | 86 | 195 | 39172210 |  | ST | EUR | W86
72 | 620013 |  | Neutralisationseinheit Heizöl SK2 |  |  | 0 | 0 | 141.3 | C-Teil | 86 | 195 | 39172210 |  | ST | EUR | W86
72 | 600001 |  | Neutralisationseinheit SK1 Typ Gas |  |  | 0 | 0 | 100.9 | C-Teil | 86 | 195 | 39172210 |  | ST | EUR | W86
72 | 600002 |  | Neutralisationseinheit SK3 Hebepumpe + Zub. |  |  | 0 | 0 | 409.5 | C-Teil | 86 | 195 | 39172210 |  | ST | EUR | W86
72 | 600003 |  | Beutel Aktivkohle (Nachfüllset) |  |  | 0 | 0 | 53.4 | C-Teil | 86 | 195 | 39172210 |  | ST | EUR | W86
72 | 600000 |  | Beutel Granulat (Nachfüllset) |  |  | 0 | 0 | 19.1 | C-Teil | 86 | 195 | 39172210 |  | ST | EUR | W86
81 | 760012 |  | CB-Grundpaket Schacht flex KS D 60/ 58 RLA / RLU |  |  | 60 | 0 | 160.3 | C-Teil | 84 | 195 | 39172210 |  | ST | EUR | W84
81 | 760004 |  | CB-Grundpaket Schacht flex Metall D 60/58 RLA / RLU | 2114734 |  | 60 | 0 | 307.4 | C-Teil | 84 | 195 | 39172210 |  | ST | EUR | W84
81 | 760131 |  | CB-Längenelement flexibel D 60/58, 12,5m | 2114764 |  | 60 | 0 | 261.1 | C-Teil | 84 | 195 | 39172210 |  | ST | EUR | W84
81 | 760132 |  | CB-Längenelement flexibel D 60/58, 25m | 2114765 |  | 60 | 0 | 477.2 | C-Teil | 84 | 195 | 39172210 |  | ST | EUR | W84
81 | 760134 |  | CB-Längenelement flexibel D 60/58, 50m | 2114766 |  | 60 | 0 | 956.9 | C-Teil | 84 | 195 | 39172210 |  | ST | EUR | W84
81 | 760135 |  | CB-Revisionsstück flex D 60/58 | 2114781 |  | 60 | 0 | 75.9 | C-Teil | 84 | 195 | 39172210 |  | ST | EUR | W84
81 | 613011 |  | Befestigungsschelle D 60 für Flexrevision |  |  | 60 | 0 | 20.1 | C-Teil | 86 | 195 | 39172210 |  | ST | EUR | W86
81 | 760136 |  | CB-Abstandhalter flex D 60/ 58 (5 Stück) | 2114612 |  | 60 | 0 | 40.3 | C-Teil | 84 | 195 | 39172210 |  | ST | EUR | W84
81 | 760138 |  | CB-Kupplungsstück flex D 60/58 | 2114752 |  | 60 | 0 | 46.3 | C-Teil | 84 | 195 | 39172210 |  | ST | EUR | W84
81 | 760140 |  | CB-Adapter oben flex/starr D 60/58-80 nur für VA-Abdeckung | 2114615 |  | 60 | 0 | 49.9 | C-Teil | 84 | 195 | 39172210 |  | ST | EUR | W84
81 | 760139 |  | CB-Adapter unten starr/flex D 60/58 | 2114618 |  | 60 | 0 | 46.3 | C-Teil | 84 | 195 | 39172210 |  | ST | EUR | W84
81 | 760137 |  | CB-Schachtabdeckung Metall, flex, Endrohr D 80/60-58 | 2114787 |  | 60 | 0 | 265 | C-Teil | 84 | 195 | 39172210 |  | ST | EUR | W84
81 | 613100 |  | Flex-Schachtabdeckung, Kunststoff D 60 |  |  | 60 | 0 | 93.7 | C-Teil | 86 | 195 | 39172210 |  | ST | EUR | W86
81 | 613013 |  | AZ Stützbogen Flex D 60 / 100 45° mit Blende |  |  | 60 | 0 | 165 | C-Teil | 86 | 195 | 39172210 |  | ST | EUR | W86
81 | 613012 |  | AZ Stützbogen Flex D 60 / 100 87° mit Blende |  |  | 60 | 0 | 165 | C-Teil | 86 | 195 | 39172210 |  | ST | EUR | W86
81 | 760149 |  | CB-Flex Einziehhilfe D 60 | 2114720 |  | 60 | 0 | 55.8 | C-Teil | 84 | 195 | 39172210 |  | ST | EUR | W84
81 | 761012 |  | CB-Grundpaket Schacht flex KS D 80/ 88 RLA / RLU |  |  | 80 | 0 | 160.3 | C-Teil | 84 | 195 | 39172210 |  | ST | EUR | W84
81 | 761010 |  | CB-Grundpaket Schacht flex Metall D 80/88 RLA / RLU | 2114735 |  | 80 | 0 | 307.4 | C-Teil | 84 | 195 | 39172210 |  | ST | EUR | W84
81 | 761167 |  | CB-Längenelement flexibel D 80/88, 12,5m | 2114767 |  | 80 | 0 | 385.5 | C-Teil | 84 | 195 | 39172210 |  | ST | EUR | W84
81 | 761168 |  | CB-Längenelement flexibel D 80/88, 25m | 2114768 |  | 80 | 0 | 707.6 | C-Teil | 84 | 195 | 39172210 |  | ST | EUR | W84
81 | 761169 |  | CB-Längenelement flexibel D 80/88, 50m | 2114769 |  | 80 | 0 | 1242.4 | C-Teil | 84 | 195 | 39172210 |  | ST | EUR | W84
81 | 761170 |  | CB-Revisionsstück flex D 80/88 | 2114782 |  | 80 | 0 | 111.6 | C-Teil | 84 | 195 | 39172210 |  | ST | EUR | W84
81 | 625012 |  | Befestigungsschelle D 80 für Flexrevision |  |  | 80 | 0 | 21.3 | C-Teil | 86 | 195 | 39172210 |  | ST | EUR | W86
81 | 761171 |  | CB-Abstandhalter flex D 80/ 88 (5 Stück) | 2114613 |  | 80 | 0 | 42.7 | C-Teil | 84 | 195 | 39172210 |  | ST | EUR | W84
81 | 761173 |  | CB-Kupplungsstück flex D 80/88 | 2114753 |  | 80 | 0 | 58.2 | C-Teil | 84 | 195 | 39172210 |  | ST | EUR | W84
81 | 761175 |  | CB-Adapter oben flex/starr D 80/88 | 2114616 |  | 80 | 0 | 61.7 | C-Teil | 84 | 195 | 39172210 |  | ST | EUR | W84
81 | 761174 |  | CB-Adapter unten starr/flex D 80/88 | 2114619 |  | 80 | 0 | 56.6 | C-Teil | 84 | 195 | 39172210 |  | ST | EUR | W84
81 | 761172 |  | CB-Schachtabdeckung Metall, flex, Endrohr D 80/88 | 2114788 |  | 80 | 0 | 265 | C-Teil | 84 | 195 | 39172210 |  | ST | EUR | W84
81 | 625100 |  | Flex-Schachtabdeckung, Kunststoff D 80 |  |  | 80 | 0 | 93.7 | C-Teil | 86 | 195 | 39172210 |  | ST | EUR | W86
81 | 625014 |  | AZ Stützbogen Flex D 80 / 125 45° mit Blende |  |  | 80 | 0 | 172.1 | C-Teil | 86 | 195 | 39172210 |  | ST | EUR | W86
81 | 625013 |  | AZ Stützbogen Flex D 80 / 125 87° mit Blende |  |  | 80 | 0 | 172.1 | C-Teil | 86 | 195 | 39172210 |  | ST | EUR | W86
81 | 761186 |  | CB-Flex Einziehhilfe D 80 | 2114721 |  | 80 | 0 | 57 | C-Teil | 84 | 195 | 39172210 |  | ST | EUR | W84
81 | 762012 |  | CB-Grundpaket Schacht flex KS D 110/113 RLA / RLU |  |  | 110 | 0 | 217.2 | C-Teil | 84 | 195 | 39172210 |  | ST | EUR | W84
81 | 762010 |  | CB-Grundpaket Flex Schacht Metall D 110/113 RLA / RLU | 2114733 |  | 110 | 0 | 425 | C-Teil | 84 | 195 | 39172210 |  | ST | EUR | W84
81 | 762154 |  | CB-Längenelement flexibel D 110/113, 12,5m |  |  | 110 | 0 | 567.2 | C-Teil | 84 | 195 | 39172210 |  | ST | EUR | W84
81 | 762153 |  | CB-Längenelement flexibel D 110/113, 25m | 2114763 |  | 110 | 0 | 1015 | C-Teil | 84 | 195 | 39172210 |  | ST | EUR | W84
81 | 762155 |  | CB-Revisionsstück flex D 110/113 | 2114780 |  | 110 | 0 | 121.1 | C-Teil | 84 | 195 | 39172210 |  | ST | EUR | W84
81 | 634011 |  | Befestigungsschelle D 110 für Flexrevision |  |  | 110 | 0 | 25 | C-Teil | 86 | 195 | 39172210 |  | ST | EUR | W86
81 | 762156 |  | CB-Abstandhalter flex D 110/ 113 (5 Stück) | 2114611 |  | 110 | 0 | 49.9 | C-Teil | 84 | 195 | 39172210 |  | ST | EUR | W84
81 | 762159 |  | CB-Kupplungsstück flex D 110/113 | 2114751 |  | 110 | 0 | 82 | C-Teil | 84 | 195 | 39172210 |  | ST | EUR | W84
81 | 762161 |  | CB-Adapter oben flex/starr D 110/113 | 2114614 |  | 110 | 0 | 85.5 | C-Teil | 84 | 195 | 39172210 |  | ST | EUR | W84
81 | 762160 |  | CB-Adapter unten starr/flex D 110/113 | 2114617 |  | 110 | 0 | 82 | C-Teil | 84 | 195 | 39172210 |  | ST | EUR | W84
81 | 762157 |  | CB-Schachtabdeckung Metall, flex, Endrohr D 110/113 | 2114786 |  | 110 | 0 | 319.4 | C-Teil | 84 | 195 | 39172210 |  | ST | EUR | W84
81 | 634100 |  | Flex-Schachtabdeckung, Kunststoff D 110 |  |  | 110 | 0 | 109.2 | C-Teil | 86 | 195 | 39172210 |  | ST | EUR | W86
81 | 762162 |  | CB-Flex Einziehhilfe D110 | 2114722 |  | 110 | 0 | 64.1 | C-Teil | 84 | 195 | 39172210 |  | ST | EUR | W84
81 | 761187 |  | CB-Flex Seil für Einziehhilfe 25 m | 2114723 |  | 0 | 0 | 53.4 | C-Teil | 84 | 195 | 39172210 |  | ST | EUR | W84
82 | 760013 |  | CB-Grundbausatz flex KS D 60/ 58 RLU |  |  | 60 | 0 | 297.9 | C-Teil | 84 | 195 | 39172210 |  | ST | EUR | W84
82 | 760005 |  | CB-Grundbausatz flex Metall D 60/58 RLU | 2114725 |  | 60 | 0 | 445.2 | C-Teil | 84 | 195 | 39172210 |  | ST | EUR | W84
82 | 760002 |  | CB-Grundbausatz RLU mit Kunststoff D 60 | 2114728 |  | 60 | 0 | 250 | C-Teil | 84 | 195 | 39172210 |  | ST | EUR | W84
82 | 760003 |  | CB-Grundbausatz RLU mit Metall D 60 | 2114731 |  | 60 | 0 | 375 | C-Teil | 84 | 195 | 39172210 |  | ST | EUR | W84
82 | 760111 |  | CB-AZ Längenelement D 60/100 1000mm | 2114632 |  | 60 | 0 | 52.2 | C-Teil | 84 | 195 | 39172210 |  | ST | EUR | W84
82 | 760112 |  | CB-AZ Längenelement D 60/100 500mm | 2114633 |  | 60 | 0 | 39.2 | C-Teil | 84 | 195 | 39172210 |  | ST | EUR | W84
82 | 760153 |  | CB-AZ Längenelement D 60/100 250mm | 2120797 |  | 60 | 0 | 37.7 | C-Teil | 84 | 195 | 39172210 |  | ST | EUR | W84
82 | 760114 |  | CB-AZ Revisionsstück D 60/100 | 2114642 |  | 60 | 0 | 80 | C-Teil | 84 | 195 | 39172210 |  | ST | EUR | W84
82 | 760122 |  | CB-AZ Revisionsbogen D 60 / 100 | 2114639 |  | 60 | 0 | 82 | C-Teil | 84 | 195 | 39172210 |  | ST | EUR | W84
82 | 760113 |  | CB-AZ Revisions-T-Stück D 60/100 | 2114645 |  | 60 | 0 | 89.1 | C-Teil | 84 | 195 | 39172210 |  | ST | EUR | W84
82 | 760128 |  | CB-AZ-Bogen D 60/100 30° | 2114659 |  | 60 | 0 | 70 | C-Teil | 84 | 195 | 39172210 |  | ST | EUR | W84
82 | 760116 |  | CB-AZ Bogen D 60/100 45° | 2114623 |  | 60 | 0 | 46.3 | C-Teil | 84 | 195 | 39172210 |  | ST | EUR | W84
82 | 760115 |  | CB-AZ Bogen D 60/100 87° | 2114624 |  | 60 | 0 | 52.2 | C-Teil | 84 | 195 | 39172210 |  | ST | EUR | W84
82 | 614007 |  | AZ-C-Stützbogen D 60/100 m. Auflageschiene |  |  | 60 | 0 | 130.6 | C-Teil | 86 | 195 | 39172210 |  | ST | EUR | W86
82 | 760117 |  | CB-AZ Kondensatablauf D 60/100 | 2114628 |  | 60 | 0 | 82 | C-Teil | 84 | 195 | 39172210 |  | ST | EUR | W84
82 | 760118 |  | CB-AZ Messstück D 60/100 | 2114637 |  | 60 | 0 | 59.3 | C-Teil | 84 | 195 | 39172210 |  | ST | EUR | W84
82 | 760124 |  | CB-AZ-Mauerblende D 60 / 100 | 2114679 |  | 60 | 0 | 16.6 | C-Teil | 84 | 195 | 39172210 |  | ST | EUR | W84
82 | 760130 |  | CB-AZ-Befestigungsschelle D 60 / 100 | 2114650 |  | 60 | 0 | 15.5 | C-Teil | 84 | 195 | 39172210 |  | ST | EUR | W84
82 | 761132 |  | CB-AZ-Erweiterung D 60/100 - D 80/125 sym. | 2114668 |  | 60 | 0 | 62 | C-Teil | 84 | 195 | 39172210 |  | ST | EUR | W84
82 | 760129 |  | CB-AZ-Erweiterung D 60/100 - D 80/125 exz. | 2114667 |  | 60 | 0 | 177 | C-Teil | 84 | 195 | 39172210 |  | ST | EUR | W84
82 | 760126 |  | CB-AZ-Dachdurchführung rot (RAL 8023) D 60/100 | 2114662 |  | 60 | 0 | 165 | C-Teil | 84 | 195 | 39172210 |  | ST | EUR | W84
82 | 760125 |  | CB-AZ-Dachdurchführung schwarz (RAL 9005) D 60/100 | 2114665 |  | 60 | 0 | 165 | C-Teil | 84 | 195 | 39172210 |  | ST | EUR | W84
82 | 761158 |  | CB-Verlängerung Dachdurchführung D 60/100 u D 80/125,500mm rot | 2114798 |  | 60 | 0 | 82 | C-Teil | 84 | 195 | 39172210 |  | ST | EUR | W84
82 | 761157 |  | CB-Verlängerung Dachdurchführung D 60/100 u D 80/125, 500mm sw | 2114795 |  | 60 | 0 | 82 | C-Teil | 84 | 195 | 39172210 |  | ST | EUR | W84
82 | 761160 |  | CB-Verlängerung Dachdurchführung D 60/100 u D 80/125,1000mm rot | 2114796 |  | 60 | 0 | 115.1 | C-Teil | 84 | 195 | 39172210 |  | ST | EUR | W84
82 | 761159 |  | CB-Verlängerung Dachdurchführung D 60/100 u D 80/125,1000mm sw | 2114797 |  | 60 | 0 | 115.1 | C-Teil | 84 | 195 | 39172210 |  | ST | EUR | W84
82 | 611020 |  | AZ-Mauerdurchführung D 60/100 |  |  | 60 | 0 | 89.1 | C-Teil | 86 | 195 | 39172210 |  | ST | EUR | W86
82 | 761013 |  | CB-Grundbausatz flex KS D 80/ 88 RLU |  |  | 80 | 0 | 326.5 | C-Teil | 84 | 195 | 39172210 |  | ST | EUR | W84
82 | 761011 |  | CB-Grundbausatz flex Metall D 80/88 RLU | 2114726 |  | 80 | 0 | 525 | C-Teil | 84 | 195 | 39172210 |  | ST | EUR | W84
82 | 761002 |  | CB-Grundbausatz RLU mit Kunststoff D 80 | 2114729 |  | 80 | 0 | 283.7 | C-Teil | 84 | 195 | 39172210 |  | ST | EUR | W84
82 | 761003 |  | CB-Grundbausatz RLU mit Metall D 80 | 2114732 |  | 80 | 0 | 407.1 | C-Teil | 84 | 195 | 39172210 |  | ST | EUR | W84
82 | 761111 |  | CB-AZ Längenelement D 80/125 1000mm | 2114634 |  | 80 | 0 | 70 | C-Teil | 84 | 195 | 39172210 |  | ST | EUR | W84
82 | 761112 |  | CB-AZ Längenelement D 80/125 500mm | 2114635 |  | 80 | 0 | 47.4 | C-Teil | 84 | 195 | 39172210 |  | ST | EUR | W84
82 | 761192 |  | CB-AZ Längenelement D 80/125 250mm | 2120796 |  | 80 | 0 | 45.7 | C-Teil | 84 | 195 | 39172210 |  | ST | EUR | W84
82 | 761114 |  | CB-AZ Revisionsstück D 80/125 | 2114643 |  | 80 | 0 | 93.7 | C-Teil | 84 | 195 | 39172210 |  | ST | EUR | W84
82 | 761141 |  | CB-AZ Revisionsbogen D 80 / 125 | 2114640 |  | 80 | 0 | 106.7 | C-Teil | 84 | 195 | 39172210 |  | ST | EUR | W84
82 | 761113 |  | CB-AZ Revisions-T-Stück D 80/125 | 2114646 |  | 80 | 0 | 115 | C-Teil | 84 | 195 | 39172210 |  | ST | EUR | W84
82 | 761155 |  | CB-AZ-Bogen D 80/125 30° | 2114660 |  | 80 | 0 | 70 | C-Teil | 84 | 195 | 39172210 |  | ST | EUR | W84
82 | 761116 |  | CB-AZ Bogen D 80/125 45° | 2114625 |  | 80 | 0 | 52.2 | C-Teil | 84 | 195 | 39172210 |  | ST | EUR | W84
82 | 761115 |  | CB-AZ Bogen D 80/125 87° | 2114626 |  | 80 | 0 | 67.7 | C-Teil | 84 | 195 | 39172210 |  | ST | EUR | W84
82 | 621024 |  | AZ-Stützbogen D 80/125 m. Auflageschiene | 2119993 |  | 80 | 0 | 135.3 | C-Teil | 86 | 195 | 39172210 |  | ST | EUR | W86
82 | 761117 |  | CB-AZ Kondensatablauf D 80/125 | 2114629 |  | 80 | 0 | 86.6 | C-Teil | 84 | 195 | 39172210 |  | ST | EUR | W84
82 | 761118 |  | CB-AZ Messstück D 80/125 | 2114638 |  | 80 | 0 | 61.7 | C-Teil | 84 | 195 | 39172210 |  | ST | EUR | W84
82 | 761146 |  | CB-AZ-Mauerblende D 80 / 125 | 2114677 |  | 80 | 0 | 16.6 | C-Teil | 84 | 195 | 39172210 |  | ST | EUR | W84
82 | 761166 |  | CB-AZ-Befestigungsschelle D 80 / 125 | 2114651 |  | 80 | 0 | 16.6 | C-Teil | 84 | 195 | 39172210 |  | ST | EUR | W84
82 | 731033 |  | AZ-Reduzierung D 80/125 auf D 60/100 sym. |  |  | 80 | 0 | 100.9 | C-Teil | 86 | 195 | 39172210 |  | ST | EUR | W86
82 | 760154 |  | CB AZ Reduzierung D 80/125 - 60/100 |  |  | 80 | 0 | 114.1 | C-Teil | 84 | 195 | 39172210 |  | ST | EUR | W84
82 | 761148 |  | CB-AZ-Dachdurchführung rot (RAL 8023) D 80 / 125 | 2114663 |  | 80 | 0 | 165 | C-Teil | 84 | 195 | 39172210 |  | ST | EUR | W84
82 | 761147 |  | CB-AZ-Dachdurchführung schwarz (RAL 9005) D 80 / 125 | 2114666 |  | 80 | 0 | 165 | C-Teil | 84 | 195 | 39172210 |  | ST | EUR | W84
82 | 621025 |  | AZ-Mauerdurchführung D 80/125 |  |  | 80 | 0 | 105.7 | C-Teil | 86 | 195 | 39172210 |  | ST | EUR | W86
82 | 761305 |  | CB-AZC-Längenelement D 80/125 1000mm |  |  | 80 | 0 | 82 | C-Teil | 84 | 195 | 39172210 |  | ST | EUR | W84
82 | 761306 |  | CB-AZC-Längenelement D 80/125 500mm |  |  | 80 | 0 | 70 | C-Teil | 84 | 195 | 39172210 |  | ST | EUR | W84
82 | 761304 |  | CB-AZC-Revisionsstück D 80/125 |  |  | 80 | 0 | 112.8 | C-Teil | 84 | 195 | 39172210 |  | ST | EUR | W84
82 | 761303 |  | CB-AZC-Luftansaugstück D 80/125 |  |  | 80 | 0 | 112.8 | C-Teil | 84 | 195 | 39172210 |  | ST | EUR | W84
82 | 761308 |  | CB-AZC-Abschluss oben Außenwand D 80/125 |  |  | 80 | 0 | 58.2 | C-Teil | 84 | 195 | 39172210 |  | ST | EUR | W84
82 | 761312 |  | CB-AZC-Bogen D 80/125, 30° |  |  | 80 | 0 | 80.7 | C-Teil | 84 | 195 | 39172210 |  | ST | EUR | W84
82 | 761311 |  | CB-AZC-Bogen D 80/125, 45° |  |  | 80 | 0 | 80.7 | C-Teil | 84 | 195 | 39172210 |  | ST | EUR | W84
82 | 761301 |  | CB-AZC-Bogen D 80/125, 87° |  |  | 80 | 0 | 82 | C-Teil | 84 | 195 | 39172210 |  | ST | EUR | W84
82 | 761314 |  | CB-AZC-Adapter für Dachdurchführung D 80/125 |  |  | 80 | 0 | 53.4 | C-Teil | 84 | 195 | 39172210 |  | ST | EUR | W84
82 | 761309 |  | CB-Wandschelle verstellbar D125 |  |  | 80 | 0 | 77.1 | C-Teil | 84 | 195 | 39172210 |  | ST | EUR | W84
82 | 632001 |  | AZ-Raumluftverbundblende D 100 | 2118844 |  | 100 | 0 | 77.1 | C-Teil | 86 | 195 | 39172210 |  | ST | EUR | W86
82 | 762013 |  | CB-Grundbausatz flex KS D 110/113 RLU |  |  | 110 | 0 | 472.4 | C-Teil | 84 | 195 | 39172210 |  | ST | EUR | W84
82 | 762011 |  | CB-Grundbausatz Flex Metall D 110/113 RLU | 2114724 |  | 110 | 0 | 679 | C-Teil | 84 | 195 | 39172210 |  | ST | EUR | W84
82 | 762002 |  | CB-Grundbausatz RLU mit Kunststoff D 110 | 2114727 |  | 110 | 0 | 461.7 | C-Teil | 84 | 195 | 39172210 |  | ST | EUR | W84
82 | 762003 |  | CB-Grundbausatz RLU mit Metall D 110 | 2114730 |  | 110 | 0 | 573.3 | C-Teil | 84 | 195 | 39172210 |  | ST | EUR | W84
82 | 762111 |  | CB-AZ Längenelement D 110/150 1000mm | 2114630 |  | 110 | 0 | 93.7 | C-Teil | 84 | 195 | 39172210 |  | ST | EUR | W84
82 | 762112 |  | CB-AZ Längenelement D 110/150 500mm | 2114631 |  | 110 | 0 | 68.8 | C-Teil | 84 | 195 | 39172210 |  | ST | EUR | W84
82 | 762114 |  | CB-AZ Revisionsstück D 110/150 | 2114641 |  | 110 | 0 | 149.5 | C-Teil | 84 | 195 | 39172210 |  | ST | EUR | W84
82 | 762113 |  | CB-AZ Revisions-T-Stück D 110/150 | 2114644 |  | 110 | 0 | 162.6 | C-Teil | 84 | 195 | 39172210 |  | ST | EUR | W84
82 | 762144 |  | CB-AZ-Bogen D 110/150 30° | 2114658 |  | 110 | 0 | 147 | C-Teil | 84 | 195 | 39172210 |  | ST | EUR | W84
82 | 762116 |  | CB-AZ Bogen D 110/150 45° | 2114621 |  | 110 | 0 | 82 | C-Teil | 84 | 195 | 39172210 |  | ST | EUR | W84
82 | 762115 |  | CB-AZ Bogen D 110/150 87° | 2114622 |  | 110 | 0 | 89.1 | C-Teil | 84 | 195 | 39172210 |  | ST | EUR | W84
82 | 631017 |  | AZ-Stützbogen D 110 /150 m. Auflageschiene |  |  | 110 | 0 | 208.8 | C-Teil | 86 | 195 | 39172210 |  | ST | EUR | W86
82 | 762117 |  | CB-AZ Kondensatablauf D 110/150 | 2114627 |  | 110 | 0 | 100.9 | C-Teil | 84 | 195 | 39172210 |  | ST | EUR | W84
82 | 762118 |  | CB-AZ Messstück D 110/150 | 2114636 |  | 110 | 0 | 82 | C-Teil | 84 | 195 | 39172210 |  | ST | EUR | W84
82 | 762135 |  | CB-AZ-Mauerblende D 110 / 150 | 2114676 |  | 110 | 0 | 22.6 | C-Teil | 84 | 195 | 39172210 |  | ST | EUR | W84
82 | 762152 |  | CB-AZ-Befestigungsschelle D 110 / 150 | 2114649 |  | 110 | 0 | 17.8 | C-Teil | 84 | 195 | 39172210 |  | ST | EUR | W84
82 | 762131 |  | CB-AZ-Erweiterung D 80/125 - D 110/150 sym. | 2114671 |  | 110 | 0 | 77.1 | C-Teil | 84 | 195 | 39172210 |  | ST | EUR | W84
82 | 762130 |  | CB-AZ-Erweiterung D100/150 - D110/150 sym. | 2114673 |  | 110 | 0 | 77.1 | C-Teil | 84 | 195 | 39172210 |  | ST | EUR | W84
82 | 631024 |  | AZ-Erweiterung D 110 / 150 - D 110 / 160 | 2119170 |  | 110 | 0 | 121.1 | C-Teil | 86 | 195 | 39172210 |  | ST | EUR | W86
82 | 710067 |  | AZ-Erweiterung D 80/125 - D 110/150 sym. |  |  | 110 | 0 | 100.9 | C-Teil | 86 | 195 | 39172210 |  | ST | EUR | W86
82 | 762150 |  | CB-AZ-Erweiterung D 80/125 auf D 110/150 exz. |  |  | 110 | 0 | 207.8 | C-Teil | 84 | 195 | 39172210 |  | ST | EUR | W84
82 | 761164 |  | CB-AZ-Erweiterung D 80/125 auf D110/160 exz., RAL9016 |  |  | 110 | 0 | 201.7 | C-Teil | 84 | 195 | 39172210 |  | ST | EUR | W84
82 | 762137 |  | CB-AZ-Dachdurchführung rot (RAL 8023) D 110 / 150 | 2114661 |  | 110 | 0 | 296.7 | C-Teil | 84 | 195 | 39172210 |  | ST | EUR | W84
82 | 762226 |  | CB-AZ-Dachdurchführung rot (RAL8023) D110/160 |  |  | 110 | 0 | 261.1 | C-Teil | 84 | 195 | 39172210 |  | ST | EUR | W84
82 | 762136 |  | CB-AZ-Dachdurchführung schwarz (RAL 9005) D 110 / 150 | 2114664 |  | 110 | 0 | 296.7 | C-Teil | 84 | 195 | 39172210 |  | ST | EUR | W84
82 | 762225 |  | CB-AZ-Dachdurchführung schwarz (RAL9005) D110/160 |  |  | 110 | 0 | 261.1 | C-Teil | 84 | 195 | 39172210 |  | ST | EUR | W84
82 | 762227 |  | CB-AZ-Verlängerung Dachdurchführung rot (RAL8023) D110/160 |  |  | 110 | 0 | 128.2 | C-Teil | 84 | 195 | 39172210 |  | ST | EUR | W84
82 | 762147 |  | CB-Verlängerung Dachdurchführung D 110/150, 500 mm rot | 2114793 |  | 110 | 0 | 128.2 | C-Teil | 84 | 195 | 39172210 |  | ST | EUR | W84
82 | 762229 |  | CB-AZ-Verlängerung Dachdurchführung schwarz (RAL9005) D110/160 |  |  | 110 | 0 | 128.2 | C-Teil | 84 | 195 | 39172210 |  | ST | EUR | W84
82 | 762146 |  | CB-Verlängerung Dachdurchführung D 110/150, 500 mm schwarz | 2114794 |  | 110 | 0 | 128.2 | C-Teil | 84 | 195 | 39172210 |  | ST | EUR | W84
82 | 761138 |  | CB-Schrägdachpfanne D 125 rot 25° - 45° | 2114791 |  | 125 | 0 | 85 | C-Teil | 84 | 195 | 39172210 |  | ST | EUR | W84
82 | 761139 |  | CB-Schrägdachpfanne D 125 schwarz 25° - 45° | 2114792 |  | 125 | 0 | 85 | C-Teil | 84 | 195 | 39172210 |  | ST | EUR | W84
82 | 761149 |  | CB-Flachdachkragen D125, D135, 250 mm lg, Alu. | 2114719 |  | 125 | 0 | 70 | C-Teil | 84 | 195 | 39172210 |  | ST | EUR | W84
82 | 640027 |  | AZ-Raumluftverbundblende D 125 | 2118842 |  | 125 | 0 | 80.7 | C-Teil | 86 | 195 | 39172210 |  | ST | EUR | W86
82 | 761310 |  | CB-Verlängerung für Wandschelle D125 |  |  | 125 | 0 | 32.1 | C-Teil | 84 | 195 | 39172210 |  | ST | EUR | W84
82 | 761315 |  | CB-Mauerblende 2-teilig D125 |  |  | 125 | 0 | 39.2 | C-Teil | 84 | 195 | 39172210 |  | ST | EUR | W84
82 | 762139 |  | CB-Schrägdachpfanne D 160 rot 25° - 45° | 2114789 |  | 160 | 0 | 95 | C-Teil | 84 | 195 | 39172210 |  | ST | EUR | W84
82 | 762138 |  | CB-Schrägdachpfanne D 160 schwarz 25° - 45° | 2114790 |  | 160 | 0 | 95 | C-Teil | 84 | 195 | 39172210 |  | ST | EUR | W84
82 | 762140 |  | CB-Flachdachkragen D 160, D 170, 250 mm lg, Alu. | 2114718 |  | 160 | 0 | 82 | C-Teil | 84 | 195 | 39172210 |  | ST | EUR | W84
83 | 760212 |  | CB-AZ-Mündungsabschluß D 60/100 VA | 2114683 |  | 60 | 0 | 55.8 | C-Teil | 84 | 195 | 39172210 |  | ST | EUR | W84
83 | 760203 |  | CB-AZ-Rohr L= 1000mm D 60/100 VA | 2114687 |  | 60 | 0 | 75.9 | C-Teil | 84 | 195 | 39172210 |  | ST | EUR | W84
83 | 760202 |  | CB-AZ-Rohr L= 500mm D 60/100 VA | 2114689 |  | 60 | 0 | 59.3 | C-Teil | 84 | 195 | 39172210 |  | ST | EUR | W84
83 | 760201 |  | CB-AZ-Luftansaugstück D 60/100 VA | 2114674 |  | 60 | 0 | 92.6 | C-Teil | 84 | 195 | 39172210 |  | ST | EUR | W84
83 | 760204 |  | CB-AZ-Revisionsrohr D 60/100 VA | 2114685 |  | 60 | 0 | 91.4 | C-Teil | 84 | 195 | 39172210 |  | ST | EUR | W84
83 | 760207 |  | CB-AZ-Bogen 30° D 60/100 VA | 2114652 |  | 60 | 0 | 65.3 | C-Teil | 84 | 195 | 39172210 |  | ST | EUR | W84
83 | 760206 |  | CB-AZ-Bogen 45° D 60/100 VA | 2114654 |  | 60 | 0 | 65.3 | C-Teil | 84 | 195 | 39172210 |  | ST | EUR | W84
83 | 760205 |  | CB-AZ-Bogen 87° D 60/100 VA | 2114656 |  | 60 | 0 | 77.1 | C-Teil | 84 | 195 | 39172210 |  | ST | EUR | W84
83 | 760216 |  | CB-AZ-Übergang L=175 D 60/100 f. Dadu VA/PPs |  |  | 60 | 0 | 58.2 | C-Teil | 84 | 195 | 39172210 |  | ST | EUR | W84
83 | 760218 |  | CB-AZ-Zwischenkonsole D 60/100, VA/PPs |  |  | 60 | 0 | 126 | C-Teil | 84 | 195 | 39172210 |  | ST | EUR | W84
83 | 760200 |  | CB-AZ-Anschlußbogen 87° mit Luftansaugung D 60/100 VA | 2114647 |  | 60 | 0 | 160 | C-Teil | 84 | 195 | 39172210 |  | ST | EUR | W84
83 | 761212 |  | CB-AZ-Mündungsabschluß D 80/125 VA | 2114684 |  | 80 | 0 | 65.3 | C-Teil | 84 | 195 | 39172210 |  | ST | EUR | W84
83 | 761203 |  | CB-AZ-Rohr L= 1000mm D 80/125 VA | 2114688 |  | 80 | 0 | 82 | C-Teil | 84 | 195 | 39172210 |  | ST | EUR | W84
83 | 761202 |  | CB-AZ-Rohr L= 500mm D 80/125 VA | 2114690 |  | 80 | 0 | 64.1 | C-Teil | 84 | 195 | 39172210 |  | ST | EUR | W84
83 | 761201 |  | CB-AZ-Luftansaugstück D 80/125 VA | 2114675 |  | 80 | 0 | 105.7 | C-Teil | 84 | 195 | 39172210 |  | ST | EUR | W84
83 | 761204 |  | CB-AZ-Revisionsrohr D 80/125 VA | 2114686 |  | 80 | 0 | 105.7 | C-Teil | 84 | 195 | 39172210 |  | ST | EUR | W84
83 | 761207 |  | CB-AZ-Bogen 30° D 80/125 VA | 2114653 |  | 80 | 0 | 78.4 | C-Teil | 84 | 195 | 39172210 |  | ST | EUR | W84
83 | 761206 |  | CB-AZ-Bogen 45° D 80/125 VA | 2114655 |  | 80 | 0 | 78.4 | C-Teil | 84 | 195 | 39172210 |  | ST | EUR | W84
83 | 761205 |  | CB-AZ-Bogen 87° D 80/125 VA | 2114657 |  | 80 | 0 | 82 | C-Teil | 84 | 195 | 39172210 |  | ST | EUR | W84
83 | 762218 |  | CB-AZ Etagenbausatz MFB D 80/125 - 110/160 VA/PPs |  |  | 80 | 0 | 527.1 | C-Teil | 84 | 195 | 39172210 |  | ST | EUR | W84
83 | 761216 |  | CB-AZ-Übergang L=175 D 80/125 f. Dadu VA/PPs |  |  | 80 | 0 | 64.1 | C-Teil | 84 | 195 | 39172210 |  | ST | EUR | W84
83 | 761226 |  | CB-AZ-Zwischenkonsole D 80/125, VA/PPs | 2120814 |  | 80 | 0 | 126 | C-Teil | 84 | 195 | 39172210 |  | ST | EUR | W84
83 | 761200 |  | CB-AZ-Anschlußbogen 87° mit Luftansaugung D 80/125 VA | 2114648 |  | 80 | 0 | 165 | C-Teil | 84 | 195 | 39172210 |  | ST | EUR | W84
83 | 760217 |  | CB-AZ-Klemmband D100 VA |  |  | 100 | 0 | 33.3 | C-Teil | 84 | 195 | 39172210 |  | ST | EUR | W84
83 | 760211 |  | CB-AZ-Mauerblende D100 VA 200x200 | 2114680 |  | 100 | 0 | 32.1 | C-Teil | 84 | 195 | 39172210 |  | ST | EUR | W84
83 | 760215 |  | CB-AZ-Mauerblende 2-teilig D100 VA | 2114678 |  | 100 | 0 | 45.1 | C-Teil | 84 | 195 | 39172210 |  | ST | EUR | W84
83 | 760209 |  | CB-AZ-Wandschelle D100 VA |  |  | 100 | 0 | 55.8 | C-Teil | 84 | 195 | 39172210 |  | ST | EUR | W84
83 | 762212 |  | CB-AZ Mündungsabschluß D 110/160, VA | 2119123 |  | 110 | 0 | 73.6 | C-Teil | 84 | 195 | 39172210 |  | ST | EUR | W84
83 | 762203 |  | CB-AZ Rohr D 110/160 1000mm, VA/PPs | 2119121 |  | 110 | 0 | 114.1 | C-Teil | 84 | 195 | 39172210 |  | ST | EUR | W84
83 | 762202 |  | CB-AZ Rohr D 110/160 500mm, VA/PPs | 2119122 |  | 110 | 0 | 82 | C-Teil | 84 | 195 | 39172210 |  | ST | EUR | W84
83 | 762201 |  | CB-AZ Luftansaugstück D 110/160, VA/PPs | 2119120 |  | 110 | 0 | 141.3 | C-Teil | 84 | 195 | 39172210 |  | ST | EUR | W84
83 | 762204 |  | CB-AZ Revisionsrohr D 110/160, VA/PPs | 2119119 |  | 110 | 0 | 167 | C-Teil | 84 | 195 | 39172210 |  | ST | EUR | W84
83 | 762207 |  | CB-AZ Bogen D 110/160 30°, VA/PPs |  |  | 110 | 0 | 114.1 | C-Teil | 84 | 195 | 39172210 |  | ST | EUR | W84
83 | 762206 |  | CB-AZ Bogen D 110/160 45°, VA/PPs |  |  | 110 | 0 | 114.1 | C-Teil | 84 | 195 | 39172210 |  | ST | EUR | W84
83 | 762205 |  | CB-AZ Bogen D 110/160 87°, VA/PPs | 2119118 |  | 110 | 0 | 162 | C-Teil | 84 | 195 | 39172210 |  | ST | EUR | W84
83 | 762214 |  | CB-AZ-Übergang L=175 D110/160 f. Dadu VA/PPs |  |  | 110 | 0 | 86.6 | C-Teil | 84 | 195 | 39172210 |  | ST | EUR | W84
83 | 762220 |  | CB-AZ-Zwischenkonsole D110/160, VA/PPs |  |  | 110 | 0 | 160.4 | C-Teil | 84 | 195 | 39172210 |  | ST | EUR | W84
83 | 762200 |  | CB-AZ Anschlußbogen 87° mit Luftansaugung D 110/160, VA/PPs |  |  | 110 | 0 | 240 | C-Teil | 84 | 195 | 39172210 |  | ST | EUR | W84
83 | 762215 |  | CB-AZ-Übergang L=175 D110/160 ConneXt - VA/PPs | 2119124 |  | 110 | 0 | 86.6 | C-Teil | 84 | 195 | 39172210 |  | ST | EUR | W84
83 | 761217 |  | CB-AZ-Klemmband D125 VA |  |  | 125 | 0 | 34.4 | C-Teil | 84 | 195 | 39172210 |  | ST | EUR | W84
83 | 762211 |  | CB-AZ Mauerblende D160 250x250, VA |  |  | 125 | 0 | 36.7 | C-Teil | 84 | 195 | 39172210 |  | ST | EUR | W84
83 | 761211 |  | CB-AZ-Mauerblende D125 VA | 2114681 |  | 125 | 0 | 34.4 | C-Teil | 84 | 195 | 39172210 |  | ST | EUR | W84
83 | 762213 |  | CB-AZ Mauerblende D160 2-teilig, VA | 2119171 |  | 125 | 0 | 77.1 | C-Teil | 84 | 195 | 39172210 |  | ST | EUR | W84
83 | 761215 |  | CB-AZ-Mauerblende D125 VA, 2-teilig | 2114682 |  | 125 | 0 | 45.1 | C-Teil | 84 | 195 | 39172210 |  | ST | EUR | W84
83 | 761209 |  | CB-AZ-Wandschelle D125 VA |  |  | 125 | 0 | 58.2 | C-Teil | 84 | 195 | 39172210 |  | ST | EUR | W84
83 | 762217 |  | CB-AZ-Klemmband D160 VA |  |  | 160 | 0 | 41.6 | C-Teil | 84 | 195 | 39172210 |  | ST | EUR | W84
83 | 762209 |  | CB-AZ Wandschelle D160, VA |  |  | 160 | 0 | 60.5 | C-Teil | 84 | 195 | 39172210 |  | ST | EUR | W84
83 | 761208 |  | CB-AZ-Wandkonsole 50-150mm Abstand VA | 2115156 |  | 0 | 0 | 111.6 | C-Teil | 84 | 195 | 39172210 |  | ST | EUR | W84
83 | 761219 |  | CB-AZ-Wandkonsole für Anschlussbogen L= 620 VA |  |  | 0 | 0 | 309.3 | C-Teil | 84 | 195 | 39172210 |  | ST | EUR | W84
83 | 761218 |  | CB-AZ-Wandkonsole für Anschlussbogen L= 720 VA |  |  | 0 | 0 | 320.9 | C-Teil | 84 | 195 | 39172210 |  | ST | EUR | W84
83 | 761210 |  | CB-AZ-Verlängerung Wandschelle 150mm VA |  |  | 0 | 0 | 61.7 | C-Teil | 84 | 195 | 39172210 |  | ST | EUR | W84
83 | 761220 |  | CB-AZ-Verlängerung Wandschelle verstellbar 136mm VA |  |  | 0 | 0 | 68.8 | C-Teil | 84 | 195 | 39172210 |  | ST | EUR | W84
83 | 761221 |  | CB-AZ-Verlängerung Wandschelle verstellbar 180mm VA |  |  | 0 | 0 | 77.1 | C-Teil | 84 | 195 | 39172210 |  | ST | EUR | W84
83 | 761222 |  | CB-AZ-Verlängerung Wandschelle verstellbar 245mm VA |  |  | 0 | 0 | 134.2 | C-Teil | 84 | 195 | 39172210 |  | ST | EUR | W84
83 | 761223 |  | CB-AZ-Verlängerung Wandschelle verstellbar 510mm VA |  |  | 0 | 0 | 252 | C-Teil | 84 | 195 | 39172210 |  | ST | EUR | W84
83 | 761224 |  | CB-AZ-Verlängerung Wandschelle verstellbar 600mm VA |  |  | 0 | 0 | 331.1 | C-Teil | 84 | 195 | 39172210 |  | ST | EUR | W84
27 | 2102858 |  | GG Hauptrohrset, Bogen 90° abgewinkelt,H=700x450mm | mit RV, Drosselkl., Wandrosette, WF NW130 | RRO-G130SET | 130 | 0 | 120.29 | C-Teil | 27 | 205 | 84039090 | 0 | ST | EUR | W27
27 | 2102902 |  | GG-Bogen 11° ohne Reinigungsverschl. 160x160 NW180 |  | RRO-G18015 | 180 | 0 | 48.72 | C-Teil | 27 | 205 | 84039090 | 0 | ST | EUR | W27
27 | 2102868 |  | GG-Bogen 11° ohne Reinigungsverschluss | 160x160 mm NW130 | RRO-G13015 | 130 | 0 | 40.83 | C-Teil | 27 | 205 | 84039090 | 0 | ST | EUR | W27
27 | 2102887 |  | GG-Bogen 11° ohne Reinigungsverschluss | 160x160 mm NW150 | RRO-G15015 | 150 | 0 | 43.16 | C-Teil | 27 | 205 | 84039090 | 0 | ST | EUR | W27
27 | 2102917 |  | GG-Bogen 11° ohne Reinigungsverschluss | 170x170 mm NW200 | RRO-G20015 | 200 | 0 | 51.14 | C-Teil | 27 | 205 | 84039090 | 0 | ST | EUR | W27
27 | 2102998 |  | GG-Bogen 15° ohne Reinigungsverschluss NW100 |  | RRP-G10015 | 100 | 0 | 54.82 | C-Teil | 27 | 205 | 84039090 | 0 | ST | EUR | W27
27 | 2103009 |  | GG-Bogen 15° ohne Reinigungsverschluss NW80 |  | RRP-G8015 | 80 | 0 | 52.17 | C-Teil | 27 | 205 | 84039090 | 0 | ST | EUR | W27
27 | 2102999 |  | GG-Bogen 30° ohne Reinigungsverschluss NW100 |  | RRP-G10030 | 100 | 0 | 54.82 | C-Teil | 27 | 205 | 84039090 | 0 | ST | EUR | W27
27 | 2103010 |  | GG-Bogen 30° ohne Reinigungsverschluss NW80 |  | RRP-G8030 | 80 | 0 | 52.17 | C-Teil | 27 | 205 | 84039090 | 0 | ST | EUR | W27
27 | 2102867 |  | GG-Bogen 33° ohne Reinigungsverschluss | 160x160 mm NW130 | RRO-G13030 | 130 | 0 | 40.83 | C-Teil | 27 | 205 | 84039090 | 0 | ST | EUR | W27
27 | 2102886 |  | GG-Bogen 33° ohne Reinigungsverschluss | 160x160 mm NW150 | RRO-G15030 | 150 | 0 | 43.16 | C-Teil | 27 | 205 | 84039090 | 0 | ST | EUR | W27
27 | 2102901 |  | GG-Bogen 33° ohne Reinigungsverschluss | 160x160 mm NW180 | RRO-G18030 | 180 | 0 | 48.72 | C-Teil | 27 | 205 | 84039090 | 0 | ST | EUR | W27
27 | 2102916 |  | GG-Bogen 33° ohne Reinigungsverschluss | 170x170 mm NW200 | RRO-G20030 | 200 | 0 | 51.14 | C-Teil | 27 | 205 | 84039090 | 0 | ST | EUR | W27
27 | 2102866 |  | GG-Bogen 45° gezogen ohne Reinigungsverschluss | 160x160 mm NW130 | BOGEN 45° GEZOGEN | 130 | 0 | 109.38 | C-Teil | 27 | 205 | 84039090 | 0 | ST | EUR | W27
27 | 2102885 |  | GG-Bogen 45° gezogen ohne Reinigungsverschluss | 160x160 mm NW150 | GG-BOGEN 45 GEZOGEN | 150 | 0 | 114.62 | C-Teil | 27 | 205 | 84039090 | 0 | ST | EUR | W27
27 | 2102863 |  | GG-Bogen 45° mit Reinigungsverschluss | 150x280 mm NW130 | RRO-G13045R | 130 | 0 | 59.71 | C-Teil | 27 | 205 | 84039090 | 0 | ST | EUR | W27
27 | 2102882 |  | GG-Bogen 45° mit Reinigungsverschluss | 150x280 mm NW150 | RRO-G15045R | 150 | 0 | 62.53 | C-Teil | 27 | 205 | 84039090 | 0 | ST | EUR | W27
27 | 2102898 |  | GG-Bogen 45° mit Reinigungsverschluss | 150x280 mm NW180 | RRO-G18045R | 180 | 0 | 69.71 | C-Teil | 27 | 205 | 84039090 | 0 | ST | EUR | W27
27 | 2102913 |  | GG-Bogen 45° mit Reinigungsverschluss | 150x280 mm NW200 | RRO-G20045R | 200 | 0 | 72.38 | C-Teil | 27 | 205 | 84039090 | 0 | ST | EUR | W27
27 | 2102865 |  | GG-Bogen 45° ohne Reinigungsverschluss | 160x160 mm NW130 | RRO-G13045 | 130 | 0 | 46.81 | C-Teil | 27 | 205 | 84039090 | 0 | ST | EUR | W27
27 | 2102884 |  | GG-Bogen 45° ohne Reinigungsverschluss | 160x160 mm NW150 | RRO-G15045 | 150 | 0 | 49.01 | C-Teil | 27 | 205 | 84039090 | 0 | ST | EUR | W27
27 | 2102900 |  | GG-Bogen 45° ohne Reinigungsverschluss | 160x160 mm NW180 | RRO-G18045 | 180 | 0 | 55.46 | C-Teil | 27 | 205 | 84039090 | 0 | ST | EUR | W27
27 | 2102915 |  | GG-Bogen 45° ohne Reinigungsverschluss | 170x170 mm NW200 | RRO-G20045 | 200 | 0 | 59 | C-Teil | 27 | 205 | 84039090 | 0 | ST | EUR | W27
27 | 2103000 |  | GG-Bogen 45° ohne Reinigungsverschluss NW100 |  | RRP-G10045 | 100 | 0 | 54.82 | C-Teil | 27 | 205 | 84039090 | 0 | ST | EUR | W27
27 | 2103011 |  | GG-Bogen 45° ohne Reinigungsverschluss NW80 |  | RRP-G8045 | 80 | 0 | 52.17 | C-Teil | 27 | 205 | 84039090 | 0 | ST | EUR | W27
27 | 2102899 |  | GG-Bogen 45° verstellbar 0-45° ohne | Reinigungsverschluss 160x160 mm NW180 | RRO-G18045RV | 180 | 0 | 60.11 | C-Teil | 27 | 205 | 84039090 | 0 | ST | EUR | W27
27 | 2102864 |  | GG-Bogen 45° verstellbar ohne | Reinigungsverschluss 160x160 mm NW130 | RRO-G13045RV | 130 | 0 | 49.29 | C-Teil | 27 | 205 | 84039090 | 0 | ST | EUR | W27
27 | 2102914 |  | GG-Bogen 45° verstellbar ohne | Reinigungsverschluss 170x170 mm NW200 | RRO-G20045RV | 200 | 0 | 63.2 | C-Teil | 27 | 205 | 84039090 | 0 | ST | EUR | W27
27 | 2102883 |  | GG-Bogen 45° verstellbar ohne Reinigungsverschluss | 160x160 mm NW150 | RRO-G15045RV | 150 | 0 | 54.68 | C-Teil | 27 | 205 | 84039090 | 0 | ST | EUR | W27
27 | 2102860 |  | GG-Bogen 90° abgewinkelt mit Reinigungsverschluss | 280x280 mm NW130 | RRO-G1309R | 130 | 0 | 65.67 | C-Teil | 27 | 205 | 84039090 | 0 | ST | EUR | W27
27 | 2102879 |  | GG-Bogen 90° abgewinkelt mit Reinigungsverschluss | 280x280 mm NW150 | RRO-G1509R | 150 | 0 | 65.96 | C-Teil | 27 | 205 | 84039090 | 0 | ST | EUR | W27
27 | 2102896 |  | GG-Bogen 90° abgewinkelt mit Reinigungsverschluss | 290x290 mm NW180 | RRO-G1809R | 180 | 0 | 73.44 | C-Teil | 27 | 205 | 84039090 | 0 | ST | EUR | W27
27 | 2102911 |  | GG-Bogen 90° abgewinkelt mit Reinigungsverschluss | 300x300 mm NW200 | RRO-G2009R | 200 | 0 | 77.71 | C-Teil | 27 | 205 | 84039090 | 0 | ST | EUR | W27
27 | 2103317 |  | GG-Bogen 90° abgewinkelt ohne Reinigungsverschluss | NW 130 | RRO-G1309 | 130 | 0 | 63.49 | C-Teil | 27 | 205 | 84039090 | 0 | ST | EUR | W27
27 | 2103319 |  | GG-Bogen 90° abgewinkelt ohne Reinigungsverschluss | NW 150 | RRO-G1509 | 150 | 0 | 63.94 | C-Teil | 27 | 205 | 84039090 | 0 | ST | EUR | W27
27 | 2103323 |  | GG-Bogen 90° abgewinkelt ohne Reinigungsverschluss | NW 180 | RRO-G1809 | 180 | 0 | 69.55 | C-Teil | 27 | 205 | 84039090 | 0 | ST | EUR | W27
27 | 2103325 |  | GG-Bogen 90° abgewinkelt ohne Reinigungsverschluss | NW 200 | RRO-G2009 | 200 | 0 | 72.29 | C-Teil | 27 | 205 | 84039090 | 0 | ST | EUR | W27
27 | 2102861 |  | GG-Bogen 90° gezogen mit Reinigungsverschluss | 315x315 mm NW130 | BOGEN 90° GEZOGEN | 130 | 0 | 115.28 | C-Teil | 27 | 205 | 84039090 | 0 | ST | EUR | W27
27 | 2102880 |  | GG-Bogen 90° gezogen mit Reinigungsverschluss | 315x315 mm NW150 | GG-BOGEN 9 | 150 | 0 | 120.38 | C-Teil | 27 | 205 | 84039090 | 0 | ST | EUR | W27
27 | 2102997 |  | GG-Bogen 90° mit Reinigungverschluss NW100 |  | RRP-G1009R | 100 | 0 | 74.17 | C-Teil | 27 | 205 | 84039090 | 0 | ST | EUR | W27
27 | 2103008 |  | GG-Bogen 90° mit Reinigungverschluss NW80 |  | RRP-G809R | 80 | 0 | 63.71 | C-Teil | 27 | 205 | 84039090 | 0 | ST | EUR | W27
27 | 2102862 |  | GG-Bogen 90° verstellbar 0-90° mit | Reinigungsverschluss 285x285 mm NW130 | RRO-G1309RV | 130 | 0 | 65.1 | C-Teil | 27 | 205 | 84039090 | 0 | ST | EUR | W27
27 | 2102881 |  | GG-Bogen 90° verstellbar 0-90° mit | Reinigungsverschluss 285x285 mm NW150 | RRO-G1509RV | 150 | 0 | 62.53 | C-Teil | 27 | 205 | 84039090 | 0 | ST | EUR | W27
27 | 2102897 |  | GG-Bogen 90° verstellbar 0-90° mit | Reinigungsverschluss 300x300 mm NW180 | RRO-G1809RV | 180 | 0 | 73.57 | C-Teil | 27 | 205 | 84039090 | 0 | ST | EUR | W27
27 | 2102912 |  | GG-Bogen 90° verstellbar 0-90° mit | Reinigungsverschluss 310x310 mm NW200 | RRO-G2009RV | 200 | 0 | 77.66 | C-Teil | 27 | 205 | 84039090 | 0 | ST | EUR | W27
27 | 2103006 |  | GG-Doppelte Mauermuffe NW100 |  | RRP-G100WF | 100 | 0 | 13.85 | C-Teil | 27 | 205 | 84039090 | 0 | ST | EUR | W27
27 | 2103017 |  | GG-Doppelte Mauermuffe NW80 |  | RRP-G80WF | 80 | 0 | 13.85 | C-Teil | 27 | 205 | 84039090 | 0 | ST | EUR | W27
27 | 2102875 |  | GG-Doppelte Mauermuffe, Länge 115 mm NW130 |  | RRO-G130WF | 130 | 0 | 16.79 | C-Teil | 27 | 205 | 84039090 | 0 | ST | EUR | W27
27 | 2102894 |  | GG-Doppelte Mauermuffe, Länge 115 mm NW150 |  | RRO-G150WF | 150 | 0 | 17.53 | C-Teil | 27 | 205 | 84039090 | 0 | ST | EUR | W27
27 | 2109476 |  | GG-Doppelte Mauermuffe, Länge 115 mm NW160 |  | RRO-G160WF | 200 | 0 | 17.82 | C-Teil | 27 | 205 | 73072290 | 0 | ST | EUR | W27
27 | 2102909 |  | GG-Doppelte Mauermuffe, Länge 115 mm NW180 |  | RRO-G180WF | 180 | 0 | 18.68 | C-Teil | 27 | 205 | 84039090 | 0 | ST | EUR | W27
27 | 2102924 |  | GG-Doppelte Mauermuffe, Länge 115 mm NW200 |  | RRO-G200WF | 200 | 0 | 19.55 | C-Teil | 27 | 205 | 73072290 | 0 | ST | EUR | W27
27 | 2103036 |  | GG-Erweiterung NW 130/150 |  | RRO-G130-150ER | 130 | 0 | 17.24 | C-Teil | 27 | 205 | 84039090 | 0 | ST | EUR | W27
27 | 2103038 |  | GG-Erweiterung NW 150/180 |  | RRO-G150-180ER | 150 | 0 | 40.28 | C-Teil | 27 | 205 | 84039090 | 0 | ST | EUR | W27
27 | 2102877 |  | GG-Hauptrohrset, Bogen 90° abgewinkelt, H=700x450 | mit RV, Drosselkl., Wandrosette, WF NW150 | RRO-G150SET | 150 | 0 | 120.58 | C-Teil | 27 | 205 | 84039090 | 0 | ST | EUR | W27
27 | 2102895 |  | GG-Hauptrohrset, Bogen 90° abgewinkelt, H=700x450 | mit RV, Drosselkl., Wandrosette, WF NW180 | RRO-G180SET | 180 | 0 | 152.94 | C-Teil | 27 | 205 | 84039090 | 0 | ST | EUR | W27
27 | 2102910 |  | GG-Hauptrohrset, Bogen 90° abgewinkelt, H=700x450 | mit RV, Drosselkl., Wandrosette, WF NW200 | RRO-G200SET | 200 | 0 | 161.84 | C-Teil | 27 | 205 | 84039090 | 0 | ST | EUR | W27
27 | 2102859 |  | GG-Hauptrohrset, Bogen 90° gezogen, H=700x450 mm | mit RV, Drosselkl., Wandrosette, WF NW130 | RRO-G130SET | 130 | 0 | 135.26 | C-Teil | 27 | 205 | 84039090 | 0 | ST | EUR | W27
27 | 2102878 |  | GG-Hauptrohrset, Bogen 90° gezogen, H=700x450 mm | mit RV, Drosselkl., Wandrosette, WF NW150 | RRO-G150SET | 150 | 0 | 140.71 | C-Teil | 27 | 205 | 84039090 | 0 | ST | EUR | W27
27 | 2103039 |  | GG-Reduzierung NW 150/130 |  | RRO-G150-130RE | 150 | 0 | 40.28 | C-Teil | 27 | 205 | 84039090 | 0 | ST | EUR | W27
27 | 2103042 |  | GG-Reduzierung NW 180/150 |  | RRO-G180-150RE | 180 | 0 | 40.28 | C-Teil | 27 | 205 | 84039090 | 0 | ST | EUR | W27
27 | 2103001 |  | GG-Rohrelement 1000 mm NW100 |  | RRP-G1001000 | 100 | 0 | 56.98 | C-Teil | 27 | 205 | 84039090 | 0 | ST | EUR | W27
27 | 2102869 |  | GG-Rohrelement 1000 mm NW130 |  | RRO-G1301000 | 130 | 0 | 51.66 | C-Teil | 27 | 205 | 84039090 | 0 | ST | EUR | W27
27 | 2102888 |  | GG-Rohrelement 1000 mm NW150 |  | RRO-G1501000 | 150 | 0 | 56.23 | C-Teil | 27 | 205 | 84039090 | 0 | ST | EUR | W27
27 | 2102903 |  | GG-Rohrelement 1000 mm NW180 |  | RRO-G1801000 | 180 | 0 | 67.69 | C-Teil | 27 | 205 | 84039090 | 0 | ST | EUR | W27
27 | 2102918 |  | GG-Rohrelement 1000 mm NW200 |  | RRO-G2001000 | 200 | 0 | 74.91 | C-Teil | 27 | 205 | 84039090 | 0 | ST | EUR | W27
27 | 2103012 |  | GG-Rohrelement 1000 mm NW80 |  | RRP-G801000 | 80 | 0 | 51.94 | C-Teil | 27 | 205 | 84039090 | 0 | ST | EUR | W27
27 | 2103321 |  | GG-Rohrelement 150 mm NW150 |  | RRO-G150150 | 150 | 0 | 20.7 | C-Teil | 27 | 205 | 84039090 | 0 | ST | EUR | W27
27 | 2102873 |  | GG-Rohrelement 250 mm mit Drosselklappe NW130 |  | RRO-G130250D | 130 | 0 | 28.59 | C-Teil | 27 | 205 | 84039090 | 0 | ST | EUR | W27
27 | 2102892 |  | GG-Rohrelement 250 mm mit Drosselklappe NW150 |  | RRO-G150250D | 150 | 0 | 31.64 | C-Teil | 27 | 205 | 84039090 | 0 | ST | EUR | W27
27 | 2102907 |  | GG-Rohrelement 250 mm mit Drosselklappe NW180 |  | RRO-G180250D | 180 | 0 | 38.93 | C-Teil | 27 | 205 | 84039090 | 0 | ST | EUR | W27
27 | 2102922 |  | GG-Rohrelement 250 mm mit Drosselklappe NW200 |  | RRO-G200250D | 200 | 0 | 39.91 | C-Teil | 27 | 205 | 84039090 | 0 | ST | EUR | W27
27 | 2103003 |  | GG-Rohrelement 250 mm NW100 |  | RRP-G100250 | 100 | 0 | 37.66 | C-Teil | 27 | 205 | 84039090 | 0 | ST | EUR | W27
27 | 2102871 |  | GG-Rohrelement 250 mm NW130 |  | RRO-G130250 | 130 | 0 | 20.12 | C-Teil | 27 | 205 | 84039090 | 0 | ST | EUR | W27
27 | 2102890 |  | GG-Rohrelement 250 mm NW150 |  | RRO-G150250 | 150 | 0 | 22.14 | C-Teil | 27 | 205 | 84039090 | 0 | ST | EUR | W27
27 | 2102905 |  | GG-Rohrelement 250 mm NW180 |  | RRO-G180250 | 180 | 0 | 24.74 | C-Teil | 27 | 205 | 84039090 | 0 | ST | EUR | W27
27 | 2102920 |  | GG-Rohrelement 250 mm NW200 |  | RRO-G200250 | 200 | 0 | 25.89 | C-Teil | 27 | 205 | 84039090 | 0 | ST | EUR | W27
27 | 2103015 |  | GG-Rohrelement 250 mm NW80 |  | RRP-G80250 | 80 | 0 | 32.59 | C-Teil | 27 | 205 | 84039090 | 0 | ST | EUR | W27
27 | 2102872 |  | GG-Rohrelement 500 mm mit Drosselklappe NW130 |  | RRO-G130500D | 130 | 0 | 42.72 | C-Teil | 27 | 205 | 84039090 | 0 | ST | EUR | W27
27 | 2102891 |  | GG-Rohrelement 500 mm mit Drosselklappe NW150 |  | RRO-G150500D | 150 | 0 | 43.05 | C-Teil | 27 | 205 | 84039090 | 0 | ST | EUR | W27
27 | 2102906 |  | GG-Rohrelement 500 mm mit Drosselklappe NW180 |  | RRO-G180500D | 180 | 0 | 49.98 | C-Teil | 27 | 205 | 84039090 | 0 | ST | EUR | W27
27 | 2102921 |  | GG-Rohrelement 500 mm mit Drosselklappe NW200 |  | RRO-G200500D | 200 | 0 | 57.24 | C-Teil | 27 | 205 | 84039090 | 0 | ST | EUR | W27
27 | 2103002 |  | GG-Rohrelement 500 mm NW100 |  | RRP-G100500 | 100 | 0 | 44.23 | C-Teil | 27 | 205 | 84039090 | 0 | ST | EUR | W27
27 | 2102870 |  | GG-Rohrelement 500 mm NW130 |  | RRO-G130500 | 130 | 0 | 30.78 | C-Teil | 27 | 205 | 84039090 | 0 | ST | EUR | W27
27 | 2102889 |  | GG-Rohrelement 500 mm NW150 |  | RRO-G150500 | 150 | 0 | 31.64 | C-Teil | 27 | 205 | 84039090 | 0 | ST | EUR | W27
27 | 2102904 |  | GG-Rohrelement 500 mm NW180 |  | RRO-G180500 | 180 | 0 | 41.58 | C-Teil | 27 | 205 | 84039090 | 0 | ST | EUR | W27
27 | 2102919 |  | GG-Rohrelement 500 mm NW200 |  | RRO-G200500 | 200 | 0 | 46.81 | C-Teil | 27 | 205 | 84039090 | 0 | ST | EUR | W27
27 | 2103014 |  | GG-Rohrelement 500 mm NW80 |  | RRP-G80500 | 80 | 0 | 38.7 | C-Teil | 27 | 205 | 84039090 | 0 | ST | EUR | W27
27 | 2102876 |  | GG-Spraydosen m. Hitzebeständigem Lack (Senotherm) | Inhalt 400 ml | RRO-GSPRAY | 0 | 0 | 14.37 | C-Teil | 27 | 205 | 84039090 | 0 | ST | EUR | W27
27 | 2102996 |  | GG-T-Stück mit Kondensatschale NW100 |  | RRP-G100T | 100 | 0 | 125.73 | C-Teil | 27 | 205 | 84039090 | 0 | ST | EUR | W27
27 | 2103007 |  | GG-T-Stück mit Kondensatschale NW80 |  | RRP-G80T | 80 | 0 | 103.56 | C-Teil | 27 | 205 | 84039090 | 0 | ST | EUR | W27
27 | 2103004 |  | GG-Wandrosette mit 50 mm Rand NW100 |  | RRP-G100W | 100 | 0 | 16.18 | C-Teil | 27 | 205 | 84039090 | 0 | ST | EUR | W27
27 | 2102874 |  | GG-Wandrosette mit 50 mm Rand NW130 |  | RRO-G130W | 130 | 0 | 11.92 | C-Teil | 27 | 205 | 84039090 | 0 | ST | EUR | W27
27 | 2102908 |  | GG-Wandrosette mit 50 mm Rand NW180 |  | RRO-G180W | 180 | 0 | 15.8 | C-Teil | 27 | 205 | 84039090 | 0 | ST | EUR | W27
27 | 2102923 |  | GG-Wandrosette mit 50 mm Rand NW200 |  | RRO-G200W | 200 | 0 | 16.93 | C-Teil | 27 | 205 | 84039090 | 0 | ST | EUR | W27
27 | 2103016 |  | GG-Wandrosette mit 50 mm Rand NW80 |  | RRP-G80W | 80 | 0 | 16.38 | C-Teil | 27 | 205 | 84039090 | 0 | ST | EUR | W27
27 | 2102893 |  | GG-Wandrosette mit 70 mm Rand NW150 |  | RRO-G150W | 150 | 0 | 11.94 | C-Teil | 27 | 205 | 84039090 | 0 | ST | EUR | W27
27 | 2102935 |  | SW-Bogen 11° ohne Reinigungsverschluss | 160x160 mm NW130 | RRO-B13015 | 130 | 0 | 40.83 | C-Teil | 27 | 205 | 84039090 | 0 | ST | EUR | W27
27 | 2102954 |  | SW-Bogen 11° ohne Reinigungsverschluss | 160x160 mm NW150 | RRO-B15015 | 150 | 0 | 43.16 | C-Teil | 27 | 205 | 73072290 | 0 | ST | EUR | W27
27 | 2102970 |  | SW-Bogen 11° ohne Reinigungsverschluss | 160x160 mm NW180 | RRO-B18015 | 180 | 0 | 48.72 | C-Teil | 27 | 205 | 73072290 | 0 | ST | EUR | W27
27 | 2102988 |  | SW-Bogen 11° ohne Reinigungsverschluss | 170x170 mm NW200 | RRO-B20015 | 200 | 0 | 51.14 | C-Teil | 27 | 205 | 84039090 | 0 | ST | EUR | W27
27 | 2103094 |  | SW-Bogen 15° ohne Reinigungsverschluss NW100 |  | RRP-B10015 | 100 | 0 | 54.82 | C-Teil | 27 | 205 | 84039090 | 0 | ST | EUR | W27
27 | 2103022 |  | SW-Bogen 15° ohne Reinigungsverschluss NW80 |  | RRP-B8015 | 80 | 0 | 52.17 | C-Teil | 27 | 205 | 84039090 | 0 | ST | EUR | W27
27 | 2103095 |  | SW-Bogen 30° ohne Reinigungsverschluss NW100 |  | RRP-B10030 | 100 | 0 | 54.82 | C-Teil | 27 | 205 | 84039090 | 0 | ST | EUR | W27
27 | 2103023 |  | SW-Bogen 30° ohne Reinigungsverschluss NW80 |  | RRP-B8030 | 80 | 0 | 52.17 | C-Teil | 27 | 205 | 84039090 | 0 | ST | EUR | W27
27 | 2102934 |  | SW-Bogen 33° ohne Reinigungsverschluss | 160x160 mm NW130 | RRO-B13030 | 130 | 0 | 40.83 | C-Teil | 27 | 205 | 84039090 | 0 | ST | EUR | W27
27 | 2102953 |  | SW-Bogen 33° ohne Reinigungsverschluss | 160x160 mm NW150 | RRO-B15030 | 150 | 0 | 43.16 | C-Teil | 27 | 205 | 73072290 | 0 | ST | EUR | W27
27 | 2102969 |  | SW-Bogen 33° ohne Reinigungsverschluss | 160x160 mm NW180 | RRO-B18030 | 180 | 0 | 48.72 | C-Teil | 27 | 205 | 73072290 | 0 | ST | EUR | W27
27 | 2102987 |  | SW-Bogen 33° ohne Reinigungsverschluss | 170x170 mm NW200 | RRO-B20030 | 200 | 0 | 51.14 | C-Teil | 27 | 205 | 84039090 | 0 | ST | EUR | W27
27 | 2102933 |  | SW-Bogen 45° gezogen ohne Reinigungsverschluss | 160x160 mm NW130 | SW-BOGEN 45 GEZOGEN | 130 | 0 | 109.38 | C-Teil | 27 | 205 | 84039090 | 0 | ST | EUR | W27
27 | 2102952 |  | SW-Bogen 45° gezogen ohne Reinigungsverschluss | 160x160 mm NW150 | SW-BOGEN 45 GEZOGEN | 150 | 0 | 114.62 | C-Teil | 27 | 205 | 73072290 | 0 | ST | EUR | W27
27 | 2102930 |  | SW-Bogen 45° mit Reinigungsverschluss | 150x280 mm NW130 | RRO-B13045R | 130 | 0 | 59.71 | C-Teil | 27 | 205 | 84039090 | 0 | ST | EUR | W27
27 | 2102949 |  | SW-Bogen 45° mit Reinigungsverschluss | 150x280 mm NW150 | RRO-B15045R | 150 | 0 | 62.53 | C-Teil | 27 | 205 | 73072290 | 0 | ST | EUR | W27
27 | 2102965 |  | SW-Bogen 45° mit Reinigungsverschluss | 150x280 mm NW180 | RRO-B18045R | 180 | 0 | 69.71 | C-Teil | 27 | 205 | 73072290 | 0 | ST | EUR | W27
27 | 2102984 |  | SW-Bogen 45° mit Reinigungsverschluss | 150x280 mm NW200 | RRO-B20045R | 200 | 0 | 72.38 | C-Teil | 27 | 205 | 84039090 | 0 | ST | EUR | W27
27 | 2102932 |  | SW-Bogen 45° ohne Reinigungsverschluss | 160x160 mm NW130 | RRO-B13045 | 130 | 0 | 46.81 | C-Teil | 27 | 205 | 84039090 | 0 | ST | EUR | W27
27 | 2102951 |  | SW-Bogen 45° ohne Reinigungsverschluss | 160x160 mm NW150 | RRO-B15045 | 150 | 0 | 49.01 | C-Teil | 27 | 205 | 73072290 | 0 | ST | EUR | W27
27 | 2102968 |  | SW-Bogen 45° ohne Reinigungsverschluss | 160x160 mm NW180 | RRO-B18045 | 180 | 0 | 55.46 | C-Teil | 27 | 205 | 73072290 | 0 | ST | EUR | W27
27 | 2102986 |  | SW-Bogen 45° ohne Reinigungsverschluss | 170x170 mm NW200 | RRO-B20045 | 200 | 0 | 59 | C-Teil | 27 | 205 | 84039090 | 0 | ST | EUR | W27
27 | 2103096 |  | SW-Bogen 45° ohne Reinigungsverschluss NW100 |  | RRP-B10045 | 100 | 0 | 54.82 | C-Teil | 27 | 205 | 84039090 | 0 | ST | EUR | W27
27 | 2103025 |  | SW-Bogen 45° ohne Reinigungsverschluss NW80 |  | RRP-B8045 | 80 | 0 | 52.17 | C-Teil | 27 | 205 | 84039090 | 0 | ST | EUR | W27
27 | 2102966 |  | SW-Bogen 45° verstellbar 0-45° ohne | Reinigungsverschluss 160x160 mm NW180 | RRO-B18045RV | 180 | 0 | 60.11 | C-Teil | 27 | 205 | 73072290 | 0 | ST | EUR | W27
27 | 2102931 |  | SW-Bogen 45° verstellbar ohne Reinigungsverschluss | 160x160 mm NW130 | RRO-B13045RV | 130 | 0 | 49.29 | C-Teil | 27 | 205 | 84039090 | 0 | ST | EUR | W27
27 | 2102950 |  | SW-Bogen 45° verstellbar ohne Reinigungsverschluss | 150x150 mm NW150 | RRO-B15045RV | 150 | 0 | 54.68 | C-Teil | 27 | 205 | 73072290 | 0 | ST | EUR | W27
27 | 2102985 |  | SW-Bogen 45° verstellbar ohne Reinigungsverschluss | 170x170 mm NW200 | RRO-B20045RV | 200 | 0 | 63.2 | C-Teil | 27 | 205 | 84039090 | 0 | ST | EUR | W27
27 | 2102927 |  | SW-Bogen 90° abgewinkelt mit Reinigungsverschluss | 280x280 mm NW130 | RRO-B1309R | 130 | 0 | 65.67 | C-Teil | 27 | 205 | 84039090 | 0 | ST | EUR | W27
27 | 2102946 |  | SW-Bogen 90° abgewinkelt mit Reinigungsverschluss | 280x280 mm NW150 | RRO-B1509R | 150 | 0 | 65.96 | C-Teil | 27 | 205 | 84039090 | 0 | ST | EUR | W27
27 | 2102963 |  | SW-Bogen 90° abgewinkelt mit Reinigungsverschluss | 290x290 mm NW180 | RRO-B1809R | 180 | 0 | 73.44 | C-Teil | 27 | 205 | 73072290 | 0 | ST | EUR | W27
27 | 2102981 |  | SW-Bogen 90° abgewinkelt mit Reinigungsverschluss | 300x300 mm NW200 | RRO-B2009R | 200 | 0 | 77.71 | C-Teil | 27 | 205 | 84039090 | 0 | ST | EUR | W27
27 | 2103318 |  | SW-Bogen 90° abgewinkelt ohne Reinigungsverschluss | NW 130 | RRO-B1309 | 130 | 0 | 63.49 | C-Teil | 27 | 205 | 84039090 | 0 | ST | EUR | W27
27 | 2103320 |  | SW-Bogen 90° abgewinkelt ohne Reinigungsverschluss | NW 150 | RRO-B1509 | 150 | 0 | 63.94 | C-Teil | 27 | 205 | 84039090 | 0 | ST | EUR | W27
27 | 2103324 |  | SW-Bogen 90° abgewinkelt ohne Reinigungsverschluss | NW 180 | RRO-B1809 | 180 | 0 | 70.51 | C-Teil | 27 | 205 | 84039090 | 0 | ST | EUR | W27
27 | 2103326 |  | SW-Bogen 90° abgewinkelt ohne Reinigungsverschluss | NW 200 | RRO-B2009 | 200 | 0 | 73.29 | C-Teil | 27 | 205 | 84039090 | 0 | ST | EUR | W27
27 | 2102928 |  | SW-Bogen 90° gezogen mit Reinigungsverschluss | 315x315 mm NW130 | SW-BOGEN 90 GEZOGEN | 130 | 0 | 115.28 | C-Teil | 27 | 205 | 84039090 | 0 | ST | EUR | W27
27 | 2102947 |  | SW-Bogen 90° gezogen mit Reinigungsverschluss | 315x315 mm NW150 | SW-BOGEN 90 GEZOGEN | 150 | 0 | 120.38 | C-Teil | 27 | 205 | 73072290 | 0 | ST | EUR | W27
27 | 2103093 |  | SW-Bogen 90° mit Reinigungverschluss NW100 |  | SW-BOGEN 9 | 100 | 0 | 74.17 | C-Teil | 27 | 205 | 84039090 | 0 | ST | EUR | W27
27 | 2103020 |  | SW-Bogen 90° mit Reinigungverschluss NW80 |  | RRP-B809R | 80 | 0 | 63.71 | C-Teil | 27 | 205 | 84039090 | 0 | ST | EUR | W27
27 | 2102929 |  | SW-Bogen 90° verstellbar 0-90° mit | Reinigungsverschluss 285x285 mm NW130 | RRO-B1309RV | 130 | 0 | 65.1 | C-Teil | 27 | 205 | 84039090 | 0 | ST | EUR | W27
27 | 2102948 |  | SW-Bogen 90° verstellbar 0-90° mit | Reinigungsverschluss 285x285 mm NW150 | RRO-B1509RV | 150 | 0 | 62.53 | C-Teil | 27 | 205 | 73072290 | 0 | ST | EUR | W27
27 | 2102964 |  | SW-Bogen 90° verstellbar 0-90° mit | Reinigungsverschluss 300x300 mm NW180 | RRO-B1809RV | 180 | 0 | 73.57 | C-Teil | 27 | 205 | 73072290 | 0 | ST | EUR | W27
27 | 2102983 |  | SW-Bogen 90° verstellbar 0-90° mit | Reinigungsverschluss 310x310 mm NW200 | RRO-B2009RV | 200 | 0 | 77.66 | C-Teil | 27 | 205 | 73072290 | 0 | ST | EUR | W27
27 | 2103101 |  | SW-Doppelte Mauermuffe NW100 |  | RRP-B100WF | 100 | 0 | 24.09 | C-Teil | 27 | 205 | 84039090 | 0 | ST | EUR | W27
27 | 2103032 |  | SW-Doppelte Mauermuffe NW80 |  | RRP-B80WF | 80 | 0 | 13.29 | C-Teil | 27 | 205 | 84039090 | 0 | ST | EUR | W27
27 | 2102942 |  | SW-Doppelte Mauermuffe, Länge 115 mm NW130 |  | RRO-B130WF | 130 | 0 | 18.3 | C-Teil | 27 | 205 | 84039090 | 0 | ST | EUR | W27
27 | 2102961 |  | SW-Doppelte Mauermuffe, Länge 115 mm NW150 |  | RRO-B150WF | 150 | 0 | 19.18 | C-Teil | 27 | 205 | 73072290 | 0 | ST | EUR | W27
27 | 2102979 |  | SW-Doppelte Mauermuffe, Länge 115 mm NW180 |  | RRO-B180WF | 180 | 0 | 25.36 | C-Teil | 27 | 205 | 84039090 | 0 | ST | EUR | W27
27 | 2102995 |  | SW-Doppelte Mauermuffe, Länge 115 mm NW200 |  | RRO-B200WF | 200 | 0 | 25.8 | C-Teil | 27 | 205 | 84039090 | 0 | ST | EUR | W27
27 | 2103037 |  | SW-Erweiterung NW 130/150 |  | RRO-B130-150ER | 130 | 0 | 39.75 | C-Teil | 27 | 205 | 84039090 | 0 | ST | EUR | W27
27 | 2103040 |  | SW-Erweiterung NW 150/180 |  | RRO-B150-180ER | 150 | 0 | 40.28 | C-Teil | 27 | 205 | 84039090 | 0 | ST | EUR | W27
27 | 2105615 |  | SW-Hauptrohrset, Bogen 90° 1 x abgew H=700x450 | mit RV, Drosselkl, Wandros, WF NW150 | RRO-B150SET | 150 | 0 | 123.71 | C-Teil | 27 | 205 | 84039090 | 0 | ST | EUR | W27
27 | 2102925 |  | SW-Hauptrohrset, Bogen 90° abgewinkelt, H=700x450 | mit RV, Drosselkl., Wandrosette, WF NW130 | RRO-B130SET | 130 | 0 | 120.29 | C-Teil | 27 | 205 | 84039090 | 0 | ST | EUR | W27
27 | 2102944 |  | SW-Hauptrohrset, Bogen 90° abgewinkelt, H=700x450 | mit RV, Drosselkl., Wandrosette, WF NW150 | RRO-B150SET | 150 | 0 | 120.58 | C-Teil | 27 | 205 | 84039090 | 0 | ST | EUR | W27
27 | 2102962 |  | SW-Hauptrohrset, Bogen 90° abgewinkelt, H=700x450 | mit RV, Drosselkl., Wandrosette, WF NW180 | RRO-B180SET | 180 | 0 | 152.94 | C-Teil | 27 | 205 | 73072290 | 0 | ST | EUR | W27
27 | 2102980 |  | SW-Hauptrohrset, Bogen 90° abgewinkelt, H=700x450 | mit RV, Drosselkl., Wandrosette, WF NW200 | RRO-B200SET | 200 | 0 | 161.84 | C-Teil | 27 | 205 | 84039090 | 0 | ST | EUR | W27
27 | 2102926 |  | SW-Hauptrohrset, Bogen 90° gezogen, H=700x450 mm | mit RV, Drosselkl., Wandrosette, WF NW130 | RRO-B130SET | 130 | 0 | 135.26 | C-Teil | 27 | 205 | 84039090 | 0 | ST | EUR | W27
27 | 2102945 |  | SW-Hauptrohrset, Bogen 90° gezogen, H=700x450 mm | mit RV, Drosselkl., Wandrosette, WF NW150 | RRO-B150SET | 150 | 0 | 140.71 | C-Teil | 27 | 205 | 73072290 | 0 | ST | EUR | W27
27 | 2103041 |  | SW-Reduzierung NW 150/130 |  | RRO-B150-130RE | 150 | 0 | 40.28 | C-Teil | 27 | 205 | 84039090 | 0 | ST | EUR | W27
27 | 2103043 |  | SW-Reduzierung NW 180/150 |  | RRO-B180-150RE | 180 | 0 | 40.28 | C-Teil | 27 | 205 | 84039090 | 0 | ST | EUR | W27
27 | 2103097 |  | SW-Rohrelement 1000 mm NW100 |  | RRP-B1001000 | 100 | 0 | 56.98 | C-Teil | 27 | 205 | 84039090 | 0 | ST | EUR | W27
27 | 2102936 |  | SW-Rohrelement 1000 mm NW130 |  | RRO-B1301000 | 130 | 0 | 51.66 | C-Teil | 27 | 205 | 84039090 | 0 | ST | EUR | W27
27 | 2102955 |  | SW-Rohrelement 1000 mm NW150 | RRO-B1501000 | 15-V100- B | 150 | 0 | 56.23 | C-Teil | 27 | 205 | 73072290 | 0 | ST | EUR | W27
27 | 2102972 |  | SW-Rohrelement 1000 mm NW180 |  | RRO-B1801000 | 180 | 0 | 67.69 | C-Teil | 27 | 205 | 84039090 | 0 | ST | EUR | W27
27 | 2102989 |  | SW-Rohrelement 1000 mm NW200 |  | RRO-B2001000 | 200 | 0 | 74.91 | C-Teil | 27 | 205 | 84039090 | 0 | ST | EUR | W27
27 | 2103026 |  | SW-Rohrelement 1000 mm NW80 |  | RRP-B801000 | 80 | 0 | 51.94 | C-Teil | 27 | 205 | 84039090 | 0 | ST | EUR | W27
27 | 2103322 |  | SW-Rohrelement 150 mm NW150 |  | RRO-B150150 | 150 | 0 | 20.7 | C-Teil | 27 | 205 | 73064020 | 0 | ST | EUR | W27
27 | 2102940 |  | SW-Rohrelement 250 mm mit Drosselklappe NW130 |  | RRO-B130250D | 130 | 0 | 28.59 | C-Teil | 27 | 205 | 84039090 | 0 | ST | EUR | W27
27 | 2102959 |  | SW-Rohrelement 250 mm mit Drosselklappe NW150 |  | RRO-B150250D | 150 | 0 | 31.64 | C-Teil | 27 | 205 | 73072290 | 0 | ST | EUR | W27
27 | 2102977 |  | SW-Rohrelement 250 mm mit Drosselklappe NW180 |  | RRO-B180250D | 180 | 0 | 38.93 | C-Teil | 27 | 205 | 84039090 | 0 | ST | EUR | W27
27 | 2102993 |  | SW-Rohrelement 250 mm mit Drosselklappe NW200 |  | RRO-B200250D | 200 | 0 | 43.16 | C-Teil | 27 | 205 | 84039090 | 0 | ST | EUR | W27
27 | 2103099 |  | SW-Rohrelement 250 mm NW100 |  | RRP-B100250 | 100 | 0 | 37.66 | C-Teil | 27 | 205 | 84039090 | 0 | ST | EUR | W27
27 | 2102938 |  | SW-Rohrelement 250 mm NW130 |  | RRO-B130250 | 130 | 0 | 20.12 | C-Teil | 27 | 205 | 84039090 | 0 | ST | EUR | W27
27 | 2102957 |  | SW-Rohrelement 250 mm NW150 |  | RRO-B150250 | 150 | 0 | 22.14 | C-Teil | 27 | 205 | 73072290 | 0 | ST | EUR | W27
27 | 2102975 |  | SW-Rohrelement 250 mm NW180 |  | RRO-B180250 | 180 | 0 | 24.74 | C-Teil | 27 | 205 | 84039090 | 0 | ST | EUR | W27
27 | 2102991 |  | SW-Rohrelement 250 mm NW200 |  | RRO-B200250 | 200 | 0 | 25.89 | C-Teil | 27 | 205 | 73064020 | 0 | ST | EUR | W27
27 | 2103029 |  | SW-Rohrelement 250 mm NW80 |  | RRP-B80250 | 80 | 0 | 32.59 | C-Teil | 27 | 205 | 84039090 | 0 | ST | EUR | W27
27 | 2102939 |  | SW-Rohrelement 500 mm mit Drosselklappe NW130 |  | RRO-B130500D | 130 | 0 | 42.72 | C-Teil | 27 | 205 | 84039090 | 0 | ST | EUR | W27
27 | 2102958 |  | SW-Rohrelement 500 mm mit Drosselklappe NW150 |  | RRO-B150500D | 150 | 0 | 43.05 | C-Teil | 27 | 205 | 73072290 | 0 | ST | EUR | W27
27 | 2102976 |  | SW-Rohrelement 500 mm mit Drosselklappe NW180 |  | RRO-B180500D | 180 | 0 | 51.74 | C-Teil | 27 | 205 | 84039090 | 0 | ST | EUR | W27
27 | 2102992 |  | SW-Rohrelement 500 mm mit Drosselklappe NW200 |  | RRO-B200500D | 200 | 0 | 57.24 | C-Teil | 27 | 205 | 84039090 | 0 | ST | EUR | W27
27 | 2103098 |  | SW-Rohrelement 500 mm NW100 |  | RRP-B100500 | 100 | 0 | 44.23 | C-Teil | 27 | 205 | 84039090 | 0 | ST | EUR | W27
27 | 2102937 |  | SW-Rohrelement 500 mm NW130 |  | RRO-B130500 | 130 | 0 | 30.78 | C-Teil | 27 | 205 | 84039090 | 0 | ST | EUR | W27
27 | 2102956 |  | SW-Rohrelement 500 mm NW150 |  | RRO-B150500 | 150 | 0 | 31.64 | C-Teil | 27 | 205 | 73072290 | 0 | ST | EUR | W27
27 | 2102974 |  | SW-Rohrelement 500 mm NW180 |  | RRO-B180500 | 180 | 0 | 41.58 | C-Teil | 27 | 205 | 84039090 | 0 | ST | EUR | W27
27 | 2102990 |  | SW-Rohrelement 500 mm NW200 |  | RRO-B200500 | 200 | 0 | 46.81 | C-Teil | 27 | 205 | 73064020 | 0 | ST | EUR | W27
27 | 2103028 |  | SW-Rohrelement 500 mm NW80 |  | RRP-B80500 | 80 | 0 | 38.7 | C-Teil | 27 | 205 | 84039090 | 0 | ST | EUR | W27
27 | 2102943 |  | SW-Spraydosen m. Hitzebeständigem Lack (Senotherm) | Inhalt 400 ml | RRO-BSPRAY | 0 | 0 | 14.37 | C-Teil | 27 | 205 | 73072290 | 0 | ST | EUR | W27
27 | 2103092 |  | SW-T-Stück mit Kondensatschale NW100 |  | RRP-B100T | 100 | 0 | 125.73 | C-Teil | 27 | 205 | 84039090 | 0 | ST | EUR | W27
27 | 2103018 |  | SW-T-Stück mit Kondensatschale NW80 |  | RRP-B80T | 80 | 0 | 103.56 | C-Teil | 27 | 205 | 84039090 | 0 | ST | EUR | W27
27 | 2103100 |  | SW-Wandrosette mit 50 mm Rand NW100 |  | RRP-B100W | 100 | 0 | 16.18 | C-Teil | 27 | 205 | 84039090 | 0 | ST | EUR | W27
27 | 2102941 |  | SW-Wandrosette mit 50 mm Rand NW130 |  | RRO-B130W | 130 | 0 | 11.92 | C-Teil | 27 | 205 | 84039090 | 0 | ST | EUR | W27
27 | 2108215 |  | SW-Wandrosette mit 50 mm Rand NW150 |  | RRO-B150W | 150 | 0 | 11.94 | C-Teil | 27 | 205 | 73072290 | 0 | ST | EUR | W27
27 | 2102978 |  | SW-Wandrosette mit 50 mm Rand NW180 |  | RRO-B180W | 180 | 0 | 15.8 | C-Teil | 27 | 205 | 84039090 | 0 | ST | EUR | W27
27 | 2102994 |  | SW-Wandrosette mit 50 mm Rand NW200 |  | RRO-B200W | 200 | 0 | 16.93 | C-Teil | 27 | 205 | 84039090 | 0 | ST | EUR | W27
27 | 2103031 |  | SW-Wandrosette mit 50 mm Rand NW80 |  | RRP-B80W | 80 | 0 | 16.38 | C-Teil | 27 | 205 | 84039090 | 0 | ST | EUR | W27
27 | 2102960 |  | SW-Wandrosette mit 70 mm Rand NW150 |  | RRO-B150W | 150 | 0 | 11.94 | C-Teil | 27 | 205 | 73072290 | 0 | ST | EUR | W27

## Systeme
SYS_NR | Abgassystem
11 | EW 0,6 mm
13 | EW 1,0 mm
20 | Schornsteinkopfzubehör
25 | Kutzner + Weber Zubehör (Ergänzung)
27 | Ofenrohre lackiert
31 | EW-Alkon 0,6 mm
32 | EW-Alkon 1,0 mm
40 | DW
43 | Air-Stream
44 | DW 25 Optilife
50 | LB Universal
60 | DW-Alkon
70
72 | PP Kunststoffsystem einwandig starr
80 | LB Schacht L90
81 | PP Kunststoffsystem einwandig flex
82 | PP Kunststoffsystem konzentrisch
83 | PP Kunststoffsystem konzentrisch Edelstahl
94 | LB LAS-FB
98 | Flexible Abgasrohre
99 | Raab und KW Zubehör, Dämmrohre

## Rabattgruppen
Rabattgruppe | Warengruppe | Beschreibung Raab
0 | W0 | nicht rabattfähige Artikel (W0)
10 | W1 | EW-Rohrelemente (W1)
21 | W21 | Partikelabscheider (W21)
22 | W2 | EW-Formteile, ES-Türen (W2)
23 | W5 | Flexrohr incl.Flexzubehör (W5)
26 | W11 | Einteilige Verlängerung (W11)
27 | W27 | Ofenrohr lackiert (W27)
28 | W28 | Strukturplatten (W28)
29 | W7 | Leichtbau inkl.Stülpköpfe (W7)
31 | W9 | Dämmrohr (W9)
32 | W12 | Wellen + Abdeckungen (W12)
34 | W13 | Aufsätze aus Beton (W13)
35 | W35 | Abdeckplatten aus Leichtbeton (W35)
36 | W36 | Drehbare Aufsätze (W36)
37 | W65 | Linejekt (W65)
38 | W38 | Putztüren aus Beton (W38)
39 | W16 | Wanddurchführung (W16)
44 | W44 | DW25 OPTILIFE (W44)
45 | W6 | DW (W6)
50 | W20 | Diajekt und Zubehör (W20)
61 | W14 | DW + DW-Alkon WPG 1.4539 (W14)
62 | W15 | EW + EW-Alkon WPG 1.4539 (W15)
77 | W17 | AIR-STREAM (W17)
84 | W84 | PP Kunststoffabgassystem PG 1 (W84)
83 | W86 | PP Kunststoffabgassystem PG 2 (W85)
88 | W4 | Zubehör, Komponenten (W4)