## 0SysArti Version 358
SYS_NR | ARTID | BEZEICH_1 | PL_POS | DN1
11 | 11080001 | Kondensatschale | 10 | 80
11 | 11080039 | Bogen 87° mit Stützfuss | 15 | 80
11 | 11080423 | Auflageschiene 300 mm mit Gewindestab | 17 | 80
11 | 11080006 | T-Stück mit Bolzen | 20 | 80
11 | 11080306 | T-Stück mit Verschluß BHKW T200 H1 | 25 | 80
11 | 11080008 | RV-Deckel bis 400 °C | 26 | 80
11 | 31080012 | Quetschdeckel | 28 | 80
11 | 11080010 | Anschlussteil gl. Durchmesser mit WFS | 30 | 80
11 | 11080050 | Verlängerung f. Verbinder | 31 | 80
11 | 11080011 | Anschlussteil gl. Durchmesser mit WFS - 2 mm | 40 | 80
11 | 11080902 | Anschlussteil Red. mit WFS 120 mm | 65 | 80
11 | 11080013 | Prüf-/Reinigungsöffnung 140 x 200 | 80 | 80
11 | 11080116 | Feuerungsanschluss 87° druckdicht | 93 | 80
11 | 11080016 | Feuerungsanschluß 90° | 94 | 80
11 | 11080057 | Feuerungsanschluß 45° druckdicht | 96 | 80
11 | 11080017 | Feuerungsanschluß 45° | 97 | 80
11 | 11080051 | WFS | 98 | 80
11 | 11080019 | Doppeltes Wandfutter I | 99 | 80
11 | 11080500 | Red./Erw. variabel Da 78,5 - 93,0 | 130 | 80
11 | 11080678 | Reduzierung Typ 1 flach 80 X 0,60 - >SKIZZE< | 150 | 80
11 | 11080679 | Reduzierung Typ 2 Konus 80 X 0,60 - >SKIZZE< | 151 | 80
11 | 31080679 | Red/Erw/Kesselanschl. exzentr. 80 x 0,6 >Skizze< | 153 | 80
11 | 11080700 | Kesselanschluss 59 Aussen - 80 Muffe | 160 | 80
11 | 11080701 | Kesselanschluß 79 Aussen - 80 Muffe | 161 | 80
11 | 11080751 | Flansch DN 50 auf EW 80 exzentrisch | 175 | 80
11 | 11080755 | EW 80 auf Flansch DN 50 zentrisch | 178 | 80
11 | 11080780 | EC Power Kondensat-T-Stück MÖ L=200 - 59 außen | 180 | 80
11 | 11080781 | EC Power Kondensat-T-Stück MÖ L=400 - 59 außen | 181 | 80
11 | 31080033 | Spezialfederdichtung | 190 | 80
11 | 99999508 | Körperschallabsorber | 191 | 80
11 | 25099110 | Anschlussmanschette A1 90 - 250 mm (1 Paar) | 192 | 80
11 | 99080520 | Körperschallabsorber FKM bis 200 °C | 195 | 80
11 | 11080002 | Rohrelement 1000 mm | 200 | 80
11 | 11080003 | Rohrelement 1000 mm Schlaufe | 202 | 80
11 | 11080102 | Rohr 1000 mm Doppelmuffe | 204 | 80
11 | 11080004 | Rohrelement 500 mm | 208 | 80
11 | 11080005 | Rohrelement 250 mm | 210 | 80
11 | 11080117 | Steckverbinder | 213 | 80
11 | 11080030 | Rohrausgleichselement mit Klemmband | 214 | 80
11 | 11080029 | Rohrausgleichselement mit Klemmband FKM | 215 | 80
11 | 11080037 | Rohr m. Kondensatablauf | 216 | 80
11 | 11080038 | Rohr m. Meßöffnung | 218 | 80
11 | 11080040 | Rohr mit Messöffnung 1/2" T200 H1 | 219 | 80
11 | 11080032 | Bogen starr 15° | 250 | 80
11 | 11080033 | Bogen starr 30° | 255 | 80
11 | 11080034 | Bogen starr 45° | 260 | 80
11 | 11080035 | Bogen starr 87° | 265 | 80
11 | 11080335 | Bogen 87° mit Doppelmuffe | 267 | 80
11 | 11080036 | Bogen starr 90° | 270 | 80
11 | 11080138 | Bogen starr 87° mit RV DD | 272 | 80
11 | 11080338 | Bogen 87° mit RV BHKW T200 H1 | 273 | 80
11 | 11080139 | Bogen starr 90° mit RV DD | 274 | 80
11 | 11080339 | Bogen 90° mit RV BHKW T200 H1 | 275 | 80
11 | 11080341 | Bogen 93° mit Doppelsicke mit RV BHKW | 276 | 80
11 | 11080041 | Bogen starr 90° mit RV | 278 | 80
11 | 11080031 | Bogen verstellbar 0 - 30° | 280 | 80
11 | 11080042 | Bogen verstellbar 0 - 90° | 285 | 80
11 | 11080043 | Bogen verstellbar 0 - 90° mit RV | 290 | 80
11 | 99999045 | Schachtabdeckung Blech 340/340 | 300 | 80
11 | 99999046 | Schachtabdeckung Blech 400/400 | 302 | 80
11 | 99999047 | Schachtabdeckung Blech 500/500 | 304 | 80
11 | 99999059 | Regenkragen | 320 | 80
11 | 11080025 | Dehnfugenblech II. | 325 | 80
11 | 11080026 | Dehnfugenblech II. mit Hinterlüftung | 330 | 80
11 | 11080027 | Regenhaube mit Klemmband | 342 | 80
11 | 11080028 | Regenhaube mit Funkenflugsieb | 344 | 80
11 | 11080022 | Abstandschelle | 380 | 80
11 | 11080023 | Mauerschelle K | 380 | 80
11 | 11080024 | Mauerschelle | 384 | 80
11 | 99999400 | Putztür-Edelstahl 140 x 200 | 446 | 80
11 | 99999401 | Putztür-Edelstahl 150 x 300 | 447 | 80
11 | 99999402 | Putztür-Edelstahl 200 x 300 | 448 | 80
11 | 99999172 | Putztür-Edelstahl 140 x 200 mit Verl. 150 mm | 449 | 80
11 | 99999072 | Putztür-Edelstahl 140 x 200 mit Verl. 250 mm | 450 | 80
11 | 99999173 | Putztür-Edelstahl 150 x 300 mit Verl. 150 mm | 455 | 80
11 | 99999073 | Putztür-Edelstahl 150 x 300 mit Verl. 250 mm | 460 | 80
11 | 99999174 | Putztür-Edelstahl 200 x 300 mit Verl. 150 mm | 465 | 80
11 | 99999074 | Putztür-Edelstahl 200 x 300 mit Verl. 250 mm | 470 | 80
11 | 99999077 | Putztürverlängerung 140 x 200 | 475 | 80
11 | 99999078 | Putztürverlängerung 150 x 300 | 480 | 80
11 | 99999079 | Putztürverlängerung 200 x 300 | 485 | 80
11 | 99999080 | Kondensatsperre 140 x 200 | 490 | 80
11 | 99999403 | Putztür-ES 140 x 200 m. Lüftungsgitter | 510 | 80
11 | 99999410 | Putztür-ES 150 x 300 m. Lüftungsgitter | 515 | 80
11 | 99999411 | Putztür-ES 200 x 300 m. Lüftungsgitter | 520 | 80
11 | 99999075 | Putztür-ES 140 x 200 m. Lüftungsgitter mit Ve | 525 | 80
11 | 99999413 | Putztür-ES 200 x 300 m. Lüftungsgitter mit Ve | 535 | 80
11 | 99999076 | Lüftungsgitter 140/200 verzinkt | 540 | 80
11 | 11080141 | ZB Adapter für T-Stück Z 130 | 600 | 80
11 | 99999043 | Kondensatablaufrohr 18 x 1,0 L 250 mm | 701 | 80
11 | 99999044 | Kondensatablaufrohr 18 x 1,0 L 500 mm | 702 | 80
11 | 99999229 | Kondablauf Bogen | 703 | 80
11 | 99999032 | Kunststoffsiphon | 704 | 80
11 | 99999092 | Blitzschutz | 715 | 80
11 | 99999089 | Silikonkartusche 310 ml bis 230 °C | 750 | 80
11 | 11080125 | Lippendichtring EPDM bis 120 °C | 795 | 80
11 | 11080280 | FKM-Lippendichtring | 797 | 80
11 | 11999200 | Gleitmittel 150 g | 799 | 80
11 | 11080044 | Klemmband | 800 | 80
11 | 11080244 | Außendichtung für Klemmband | 805 | 80
11 | 11080249 | FKM Klemmbanddichtung 200°C 5000 Pa | 810 | 80
11 | 11080250 | Klemmband mit Viton-Dichtung | 811 | 80
11 | 11080245 | Dicht-Set FKM mit Klemmband | 812 | 80
11 | 99999097 | Dämmrohr S 20 | 880 | 80
11 | 99999109 | Dämmrohr R 30 | 890 | 80
11 | 99999135 | Modul-Schalldämpfer RAGM 500 < 15 dB | 900 | 80
11 | 99999156 | Modul-Schalldämpfer RAGM 860 < 25 dB | 910 | 80
11 | 11999431 | BHKW-Schalldämpfer AGG 760/50-80 EW | 920 | 80
11 | 11999432 | BHKW-Schalldämpfer AGG 1120/80 EW | 925 | 80
11 | 99080480 | Tiefton-Passiv-Schalldämpfer TTSA 1840/80-2 | 980 | 80
11 | 99999031 | Stopfen für Meßöffnung - lose | 1000 | 80
11 | 31080049 | Klemmband mit Meßöffnung | 1001 | 80
11 | 99080199 | Halter Boden-/Deckenbefestigung 500 mm | 1010 | 80
11 | 99999228 | Verlängerung 1000 mm für Halter | 1015 | 80
11 | 11000999 | Montageanleitung EW | 1500 | 80
11 | 99800900 | Fracht | 1600 | 80
11 | 11100001 | Kondensatschale | 10 | 100
11 | 11100039 | Bogen 87° mit Stützfuss | 15 | 100
11 | 11080423 | Auflageschiene 300 mm mit Gewindestab | 17 | 100
11 | 11100006 | T-Stück mit Bolzen | 20 | 100
11 | 11100306 | T-Stück mit Verschluß BHKW T200 H1 | 25 | 100
11 | 11100008 | RV-Deckel bis 400 °C | 26 | 100
11 | 31100012 | Quetschdeckel | 28 | 100
11 | 11100010 | Anschlussteil gl. Durchmesser mit WFS | 30 | 100
11 | 11100050 | Verlängerung f. Verbinder | 31 | 100
11 | 11100011 | Anschlussteil gl. Durchmesser mit WFS - 2 mm | 40 | 100
11 | 11100802 | Anschlussteil Erw. mit WFS 80 mm | 50 | 100
11 | 11100803 | Anschlussteil Erw. mit WFS 90 mm | 51 | 100
11 | 11100901 | Anschlussteil Red. mit WFS 110 mm | 65 | 100
11 | 11100902 | Anschlussteil Red. mit WFS 120 mm | 66 | 100
11 | 11100903 | Anschlussteil Red. mit WFS 130 mm | 67 | 100
11 | 11100013 | Prüf-/Reinigungsöffnung 140 x 200 | 80 | 100
11 | 11100116 | Feuerungsanschluss 87° druckdicht | 93 | 100
11 | 11100016 | Feuerungsanschluß 90° | 94 | 100
11 | 11100057 | Feuerungsanschluß 45° druckdicht | 96 | 100
11 | 11100017 | Feuerungsanschluß 45° | 97 | 100
11 | 11100051 | WFS | 98 | 100
11 | 11100019 | Doppeltes Wandfutter I | 99 | 100
11 | 11100501 | Erweiterung 80 - 100 | 110 | 100
11 | 11100525 | Erweiterung exzentrisch 80 - 100 | 114 | 100
11 | 11100601 | Reduzierung 100 - 80 | 115 | 100
11 | 11100500 | Red./Erw. variabel Da 98,5 - 113,0 | 130 | 100
11 | 11100678 | Reduzierung Typ 1 flach 100 X 0,60 - >SKIZZE< | 150 | 100
11 | 11100679 | Reduzierung Typ 2 Konus 100 X 0,60 - >SKIZZE< | 151 | 100
11 | 31100679 | Red/Erw/Kesselanschl. exzentr. 100 x 0,6 >Skizze< | 153 | 100
11 | 11100702 | Kesselanschluß 99 Aussen - 100 Muffe | 180 | 100
11 | 11100703 | Kesselanschluß 109 Aussen - 100 Muffe | 181 | 100
11 | 11100748 | Flansch DN 50 PN 6 auf EW 100 exz. EN 1092-1 | 183 | 100
11 | 11100749 | Flansch DN 65 PN 6 auf EW 100 exz. EN 1092-1 | 184 | 100
11 | 11100750 | Flansch DN 65 PN 10 auf EW 100 exzentrisch | 185 | 100
11 | 11100753 | EW 100 auf Flansch DN 50 PN 6 zentr. EN 1092-1 | 186 | 100
11 | 11100754 | EW 100 auf Flansch DN 65 PN 6 zentr. EN 1092-1 | 187 | 100
11 | 11100755 | EW 100 auf Flansch DN 63 zentrisch | 188 | 100
11 | 31100033 | Spezialfederdichtung | 189 | 100
11 | 99999126 | Körperschallabsorber | 190 | 100
11 | 99100520 | Körperschallabsorber FKM bis 200 °C | 191 | 100
11 | 25099110 | Anschlussmanschette A1 90 - 250 mm (1 Paar) | 192 | 100
11 | 11100002 | Rohrelement 1000 mm | 200 | 100
11 | 11100003 | Rohrelement 1000 mm Schlaufe | 202 | 100
11 | 11100102 | Rohr 1000 mm Doppelmuffe | 204 | 100
11 | 11100104 | Rohr 1000 mm Abstandhalter | 206 | 100
11 | 11100004 | Rohrelement 500 mm | 208 | 100
11 | 11100005 | Rohrelement 250 mm | 210 | 100
11 | 11100117 | Steckverbinder | 213 | 100
11 | 11100030 | Rohrausgleichselement mit Klemmband | 214 | 100
11 | 11100029 | Rohrausgleichselement mit Klemmband FKM | 215 | 100
11 | 11100037 | Rohr m. Kondensatablauf | 216 | 100
11 | 11100038 | Rohr m. Meßöffnung | 218 | 100
11 | 11100040 | Rohr mit Messöffnung 1/2" T200 H1 | 219 | 100
11 | 11100032 | Bogen starr 15° | 250 | 100
11 | 11100033 | Bogen starr 30° | 255 | 100
11 | 11100034 | Bogen starr 45° | 260 | 100
11 | 11100035 | Bogen starr 87° | 265 | 100
11 | 11100335 | Bogen 87° mit Doppelmuffe | 267 | 100
11 | 11100036 | Bogen starr 90° | 270 | 100
11 | 11100138 | Bogen starr 87° mit RV DD | 272 | 100
11 | 11100338 | Bogen 87° mit RV BHKW T200 H1 | 273 | 100
11 | 11100139 | Bogen starr 90° mit RV DD | 274 | 100
11 | 11100339 | Bogen 90° mit RV BHKW T200 H1 | 275 | 100
11 | 11100341 | Bogen 93° mit Doppelsicke mit RV BHKW | 276 | 100
11 | 11100041 | Bogen starr 90° mit RV | 278 | 100
11 | 11100031 | Bogen verstellbar 0 - 30° | 280 | 100
11 | 11100042 | Bogen verstellbar 0 - 90° | 285 | 100
11 | 11100043 | Bogen verstellbar 0 - 90° mit RV | 290 | 100
11 | 99999045 | Schachtabdeckung Blech 340/340 | 300 | 100
11 | 99999046 | Schachtabdeckung Blech 400/400 | 302 | 100
11 | 99999047 | Schachtabdeckung Blech 500/500 | 304 | 100
11 | 99999060 | Regenkragen | 320 | 100
11 | 11100025 | Dehnfugenblech II. | 325 | 100
11 | 11100026 | Dehnfugenblech II. mit Hinterlüftung | 330 | 100
11 | 40100140 | Düse EN Plus | 340 | 100
11 | 40100141 | Düse EN plus Blech 340/340 Einschub xxx yyy | 341 | 100
11 | 11100027 | Regenhaube mit Klemmband | 342 | 100
11 | 11100028 | Regenhaube mit Funkenflugsieb | 344 | 100
11 | 20200100 | Drehbarer Aufsatz RS5-DN100 S-Line | 346 | 100
11 | 11100022 | Abstandschelle | 380 | 100
11 | 11100023 | Mauerschelle K | 382 | 100
11 | 11100024 | Mauerschelle | 384 | 100
11 | 99999400 | Putztür-Edelstahl 140 x 200 | 446 | 100
11 | 99999401 | Putztür-Edelstahl 150 x 300 | 447 | 100
11 | 99999402 | Putztür-Edelstahl 200 x 300 | 448 | 100
11 | 99999172 | Putztür-Edelstahl 140 x 200 mit Verl. 150 mm | 449 | 100
11 | 99999072 | Putztür-Edelstahl 140 x 200 mit Verl. 250 mm | 450 | 100
11 | 99999173 | Putztür-Edelstahl 150 x 300 mit Verl. 150 mm | 455 | 100
11 | 99999073 | Putztür-Edelstahl 150 x 300 mit Verl. 250 mm | 460 | 100
11 | 99999174 | Putztür-Edelstahl 200 x 300 mit Verl. 150 mm | 465 | 100
11 | 99999074 | Putztür-Edelstahl 200 x 300 mit Verl. 250 mm | 470 | 100
11 | 99999077 | Putztürverlängerung 140 x 200 | 475 | 100
11 | 99999078 | Putztürverlängerung 150 x 300 | 480 | 100
11 | 99999079 | Putztürverlängerung 200 x 300 | 485 | 100
11 | 99999080 | Kondensatsperre 140 x 200 | 490 | 100
11 | 99999403 | Putztür-ES 140 x 200 m. Lüftungsgitter | 510 | 100
11 | 99999410 | Putztür-ES 150 x 300 m. Lüftungsgitter | 515 | 100
11 | 99999411 | Putztür-ES 200 x 300 m. Lüftungsgitter | 520 | 100
11 | 99999075 | Putztür-ES 140 x 200 m. Lüftungsgitter mit Ve | 525 | 100
11 | 99999413 | Putztür-ES 200 x 300 m. Lüftungsgitter mit Ve | 535 | 100
11 | 99999076 | Lüftungsgitter 140/200 verzinkt | 540 | 100
11 | 11100141 | ZB Adapter für T-Stück Z 130 | 600 | 100
11 | 99999043 | Kondensatablaufrohr 18 x 1,0 L 250 mm | 701 | 100
11 | 99999044 | Kondensatablaufrohr 18 x 1,0 L 500 mm | 702 | 100
11 | 99999229 | Kondablauf Bogen | 703 | 100
11 | 99999032 | Kunststoffsiphon | 704 | 100
11 | 99999092 | Blitzschutz | 715 | 100
11 | 99999089 | Silikonkartusche 310 ml bis 230 °C | 750 | 100
11 | 11100125 | Lippendichtring EPDM bis 120 °C | 795 | 100
11 | 11100280 | FKM-Lippendichtring | 797 | 100
11 | 11999200 | Gleitmittel 150 g | 799 | 100
11 | 11100044 | Klemmband | 800 | 100
11 | 11100244 | Außendichtung für Klemmband | 805 | 100
11 | 11100249 | FKM Klemmbanddichtung 200°C 5000 Pa | 810 | 100
11 | 11100250 | Klemmband mit Viton-Dichtung | 811 | 100
11 | 11100245 | Dicht-Set FKM mit Klemmband | 812 | 100
11 | 99999598 | Dämmrohr S 20 | 880 | 100
11 | 99999509 | Dämmrohr R 30 | 890 | 100
11 | 99999136 | Modul-Schalldämpfer AGM 500 < 15 dB | 900 | 100
11 | 99999157 | Modul-Schalldämpfer AGM 860 < 25 dB | 910 | 100
11 | 99100480 | Tiefton-Passiv-Schalldämpfer TTSA 1840/100-2 | 980 | 100
11 | 99999031 | Stopfen für Meßöffnung - lose | 1000 | 100
11 | 31080049 | Klemmband mit Meßöffnung | 1001 | 100
11 | 99100200 | Halter Boden-/Deckenbefestigung 500 mm | 1010 | 100
11 | 99999228 | Verlängerung 1000 mm für Halter | 1015 | 100
11 | 11000999 | Montageanleitung EW | 1500 | 100
11 | 99800900 | Fracht | 1600 | 100
11 | 11113001 | Kondensatschale | 10 | 113
11 | 11113039 | Bogen 87° mit Stützfuss | 15 | 113
11 | 11080423 | Auflageschiene 300 mm mit Gewindestab | 17 | 113
11 | 11113006 | T-Stück mit Bolzen | 20 | 113
11 | 11113008 | RV-Deckel bis 400 °C | 26 | 113
11 | 31113012 | Quetschdeckel | 28 | 113
11 | 11113010 | Anschlussteil gl. Durchmesser mit WFS | 30 | 113
11 | 11113050 | Verlängerung f. Verbinder | 31 | 113
11 | 11113009 | Anschlussteil Erw. WFS 80 mm für Stahlrohr 2 mm | 40 | 113
11 | 11113802 | Anschlussteil Erw. mit WFS 80 mm | 50 | 113
11 | 11113803 | Anschlussteil Erw. mit WFS 90 mm | 51 | 113
11 | 11113804 | Anschlussteil Erw. mit WFS 100 mm | 52 | 113
11 | 11113805 | Anschlussteil Erw. mit WFS 110 mm | 53 | 113
11 | 11113903 | Anschlussteil Red. mit WFS 130 mm | 65 | 113
11 | 11113904 | Anschlussteil Red. mit WFS 140 mm | 66 | 113
11 | 11113308 | Anschlussteil LAS-Ü für Bausatz LAS-K | 70 | 113
11 | 11113013 | Prüf-/Reinigungsöffnung 140 x 200 | 80 | 113
11 | 11113116 | Feuerungsanschluss 87° druckdicht | 93 | 113
11 | 11113016 | Feuerungsanschluß 90° | 94 | 113
11 | 11113057 | Feuerungsanschluß 45° druckdicht | 96 | 113
11 | 11113017 | Feuerungsanschluß 45° | 97 | 113
11 | 11113051 | WFS | 98 | 113
11 | 11113019 | Doppeltes Wandfutter I | 99 | 113
11 | 11113526 | Erweiterung exzentrisch 100 - 113 | 114 | 113
11 | 11113500 | Red./Erw. variabel Da 111,5 - 136,0 | 130 | 113
11 | 11113678 | Reduzierung Typ 1 flach 113 X 0,60 - >SKIZZE< | 150 | 113
11 | 11113679 | Reduzierung Typ 2 Konus 113 X 0,60 - >SKIZZE< | 151 | 113
11 | 31113678 | Red/Erw/Kesselanschl. exzentr. 113 x 0,6 >Skizze< | 153 | 113
11 | 11113703 | Kesselanschluß 109 Aussen - 113 Muffe | 180 | 113
11 | 31100033 | Spezialfederdichtung | 189 | 113
11 | 99999127 | Körperschallabsorber | 190 | 113
11 | 99113520 | Körperschallabsorber FKM bis 200 °C | 191 | 113
11 | 25099110 | Anschlussmanschette A1 90 - 250 mm (1 Paar) | 192 | 113
11 | 11113002 | Rohrelement 1000 mm | 200 | 113
11 | 11113003 | Rohrelement 1000 mm Schlaufe | 202 | 113
11 | 11113102 | Rohr 1000 mm Doppelmuffe | 204 | 113
11 | 11113104 | Rohr 1000 mm Abstandhalter | 206 | 113
11 | 11113004 | Rohrelement 500 mm | 208 | 113
11 | 11113005 | Rohrelement 250 mm | 210 | 113
11 | 11113117 | Steckverbinder | 213 | 113
11 | 11113030 | Rohrausgleichselement mit Klemmband | 214 | 113
11 | 11113029 | Rohrausgleichselement mit Klemmband FKM | 215 | 113
11 | 11113037 | Rohr m. Kondensatablauf | 216 | 113
11 | 11113038 | Rohr m. Meßöffnung | 218 | 113
11 | 11113032 | Bogen starr 15° | 250 | 113
11 | 11113033 | Bogen starr 30° | 255 | 113
11 | 11113034 | Bogen starr 45° | 260 | 113
11 | 11113035 | Bogen starr 87° | 265 | 113
11 | 11113036 | Bogen starr 90° | 270 | 113
11 | 11113138 | Bogen starr 87° mit RV DD | 272 | 113
11 | 11113139 | Bogen starr 90° mit RV DD | 274 | 113
11 | 11113041 | Bogen starr 90° mit RV | 278 | 113
11 | 11113031 | Bogen verstellbar 0 - 30° | 280 | 113
11 | 11113042 | Bogen verstellbar 0 - 90° | 285 | 113
11 | 11113043 | Bogen verstellbar 0 - 90° mit RV | 290 | 113
11 | 99999045 | Schachtabdeckung Blech 340/340 | 300 | 113
11 | 99999046 | Schachtabdeckung Blech 400/400 | 302 | 113
11 | 99999047 | Schachtabdeckung Blech 500/500 | 304 | 113
11 | 99999060 | Regenkragen | 320 | 113
11 | 11113025 | Dehnfugenblech II. | 325 | 113
11 | 11113026 | Dehnfugenblech II. mit Hinterlüftung | 330 | 113
11 | 40113140 | Düse EN Plus | 340 | 113
11 | 40113141 | Düse EN plus Blech 340/340 Einschub xxx yyy | 341 | 113
11 | 11113027 | Regenhaube mit Klemmband | 342 | 113
11 | 11113028 | Regenhaube mit Funkenflugsieb | 344 | 113
11 | 20200110 | Drehbarer Aufsatz RS5-DN110 S-Line | 346 | 113
11 | 11113022 | Abstandschelle | 380 | 113
11 | 11113023 | Mauerschelle K | 382 | 113
11 | 11113024 | Mauerschelle | 384 | 113
11 | 99999400 | Putztür-Edelstahl 140 x 200 | 446 | 113
11 | 99999401 | Putztür-Edelstahl 150 x 300 | 447 | 113
11 | 99999402 | Putztür-Edelstahl 200 x 300 | 448 | 113
11 | 99999172 | Putztür-Edelstahl 140 x 200 mit Verl. 150 mm | 449 | 113
11 | 99999072 | Putztür-Edelstahl 140 x 200 mit Verl. 250 mm | 450 | 113
11 | 99999173 | Putztür-Edelstahl 150 x 300 mit Verl. 150 mm | 455 | 113
11 | 99999073 | Putztür-Edelstahl 150 x 300 mit Verl. 250 mm | 460 | 113
11 | 99999174 | Putztür-Edelstahl 200 x 300 mit Verl. 150 mm | 465 | 113
11 | 99999074 | Putztür-Edelstahl 200 x 300 mit Verl. 250 mm | 470 | 113
11 | 99999077 | Putztürverlängerung 140 x 200 | 475 | 113
11 | 99999078 | Putztürverlängerung 150 x 300 | 480 | 113
11 | 99999079 | Putztürverlängerung 200 x 300 | 485 | 113
11 | 99999080 | Kondensatsperre 140 x 200 | 490 | 113
11 | 99999403 | Putztür-ES 140 x 200 m. Lüftungsgitter | 510 | 113
11 | 99999410 | Putztür-ES 150 x 300 m. Lüftungsgitter | 515 | 113
11 | 99999411 | Putztür-ES 200 x 300 m. Lüftungsgitter | 520 | 113
11 | 99999075 | Putztür-ES 140 x 200 m. Lüftungsgitter mit Ve | 525 | 113
11 | 99999413 | Putztür-ES 200 x 300 m. Lüftungsgitter mit Ve | 535 | 113
11 | 99999076 | Lüftungsgitter 140/200 verzinkt | 540 | 113
11 | 11113141 | ZB Adapter für T-Stück Z 130 | 600 | 113
11 | 11130139 | Übergang Z 130 für Feuerungsanschl. 113 | 640 | 113
11 | 99999350 | Zugbegrenzer Z 130 | 650 | 113
11 | 99999351 | Zugbegrenzer ZUK 130 | 651 | 113
11 | 25999920 | Filteraufsatz 130 | 652 | 113
11 | 99999360 | Zugbegrenzer Z 150 S | 654 | 113
11 | 99999361 | Zugbegrenzer ZUK 150 S | 655 | 113
11 | 25999922 | Filteraufsatz 150 | 656 | 113
11 | 99999043 | Kondensatablaufrohr 18 x 1,0 L 250 mm | 701 | 113
11 | 99999044 | Kondensatablaufrohr 18 x 1,0 L 500 mm | 702 | 113
11 | 99999229 | Kondablauf Bogen | 703 | 113
11 | 99999032 | Kunststoffsiphon | 704 | 113
11 | 99999092 | Blitzschutz | 715 | 113
11 | 99999089 | Silikonkartusche 310 ml bis 230 °C | 750 | 113
11 | 11113125 | Lippendichtring EPDM bis 120 °C | 795 | 113
11 | 11113280 | FKM-Lippendichtring | 797 | 113
11 | 11999200 | Gleitmittel 150 g | 799 | 113
11 | 11113044 | Klemmband | 800 | 113
11 | 11113244 | Außendichtung für Klemmband | 805 | 113
11 | 99999098 | Dämmrohr S 20 | 880 | 113
11 | 99999110 | Dämmrohr R 30 | 890 | 113
11 | 99999031 | Stopfen für Meßöffnung - lose | 1000 | 113
11 | 31080049 | Klemmband mit Meßöffnung | 1001 | 113
11 | 99113201 | Halter Boden-/Deckenbefestigung 500 mm | 1010 | 113
11 | 99999228 | Verlängerung 1000 mm für Halter | 1015 | 113
11 | 11113208 | Zuschlag für Einschub eckig <= 115x115 mm | 1260 | 113
11 | 11000999 | Montageanleitung EW | 1500 | 113
11 | 99800900 | Fracht | 1600 | 113
11 | 11120001 | Kondensatschale | 10 | 120
11 | 11120039 | Bogen 87° mit Stützfuss | 15 | 120
11 | 11120006 | T-Stück mit Bolzen | 20 | 120
11 | 11120008 | RV-Deckel bis 400 °C | 26 | 120
11 | 31120012 | Quetschdeckel | 28 | 120
11 | 11120010 | Anschlussteil gl. Durchmesser mit WFS | 30 | 120
11 | 11120050 | Verlängerung f. Verbinder | 31 | 120
11 | 11120009 | Anschlussteil Erw. WFS 80 mm für Stahlrohr 2 mm | 40 | 120
11 | 11120802 | Anschlussteil Erw. mit WFS 80 mm | 50 | 120
11 | 11120803 | Anschlussteil Erw. mit WFS 90 mm | 51 | 120
11 | 11120804 | Anschlussteil Erw. mit WFS 100 mm | 52 | 120
11 | 11120805 | Anschlussteil Erw. mit WFS 110 mm | 53 | 120
11 | 11120806 | Anschlussteil Erw. mit WFS 113 mm | 54 | 120
11 | 11120903 | Anschlussteil Red. mit WFS 130 mm | 65 | 120
11 | 11120905 | Anschlussteil Red. mit WFS 150 mm | 66 | 120
11 | 11120013 | Prüf-/Reinigungsöffnung 140 x 200 | 80 | 120
11 | 11120016 | Feuerungsanschluß 90° | 94 | 120
11 | 11120017 | Feuerungsanschluß 45° | 97 | 120
11 | 11120051 | WFS | 98 | 120
11 | 11120019 | Doppeltes Wandfutter I | 99 | 120
11 | 11120502 | Erweiterung 100 - 120 | 110 | 120
11 | 11120602 | Reduzierung 120 - 100 | 115 | 120
11 | 11120500 | Red./Erw. variabel Da 118,5 - 143,0 | 130 | 120
11 | 11120678 | Reduzierung Typ 1 flach 120 X 0,60 - >SKIZZE< | 150 | 120
11 | 11120679 | Reduzierung Typ 2 Konus 120 X 0,60 - >SKIZZE< | 151 | 120
11 | 31120679 | Red/Erw/Kesselanschl. exzentr. 120 x 0,6 >Skizze< | 153 | 120
11 | 31120033 | Spezialfederdichtung | 189 | 120
11 | 11120002 | Rohrelement 1000 mm | 200 | 120
11 | 11120003 | Rohrelement 1000 mm Schlaufe | 202 | 120
11 | 11120102 | Rohr 1000 mm Doppelmuffe | 204 | 120
11 | 11120104 | Rohr 1000 mm Abstandhalter | 206 | 120
11 | 11120004 | Rohrelement 500 mm | 208 | 120
11 | 11120005 | Rohrelement 250 mm | 210 | 120
11 | 11120117 | Steckverbinder | 213 | 120
11 | 11120030 | Rohrausgleichselement mit Klemmband | 214 | 120
11 | 11120037 | Rohr m. Kondensatablauf | 216 | 120
11 | 11120038 | Rohr m. Meßöffnung | 218 | 120
11 | 11120032 | Bogen starr 15° | 250 | 120
11 | 11120033 | Bogen starr 30° | 255 | 120
11 | 11120034 | Bogen starr 45° | 260 | 120
11 | 11120035 | Bogen starr 87° | 265 | 120
11 | 11120036 | Bogen starr 90° | 270 | 120
11 | 11120041 | Bogen starr 90° mit RV | 278 | 120
11 | 11120031 | Bogen verstellbar 0 - 30° | 280 | 120
11 | 11120042 | Bogen verstellbar 0 - 90° | 285 | 120
11 | 11120043 | Bogen verstellbar 0 - 90° mit RV | 290 | 120
11 | 99999045 | Schachtabdeckung Blech 340/340 | 300 | 120
11 | 99999046 | Schachtabdeckung Blech 400/400 | 302 | 120
11 | 99999047 | Schachtabdeckung Blech 500/500 | 304 | 120
11 | 99999060 | Regenkragen | 320 | 120
11 | 11120025 | Dehnfugenblech II. | 325 | 120
11 | 11120026 | Dehnfugenblech II. mit Hinterlüftung | 330 | 120
11 | 40120140 | Düse EN Plus | 340 | 120
11 | 40120141 | Düse EN plus Blech 340/340 Einschub xxx yyy | 341 | 120
11 | 11120027 | Regenhaube mit Klemmband | 342 | 120
11 | 11120028 | Regenhaube mit Funkenflugsieb | 344 | 120
11 | 20200120 | Drehbarer Aufsatz RS5-DN120 S-Line | 346 | 120
11 | 11120022 | Abstandschelle | 380 | 120
11 | 11120023 | Mauerschelle K | 382 | 120
11 | 11120024 | Mauerschelle | 384 | 120
11 | 99999400 | Putztür-Edelstahl 140 x 200 | 446 | 120
11 | 99999401 | Putztür-Edelstahl 150 x 300 | 447 | 120
11 | 99999402 | Putztür-Edelstahl 200 x 300 | 448 | 120
11 | 99999172 | Putztür-Edelstahl 140 x 200 mit Verl. 150 mm | 449 | 120
11 | 99999072 | Putztür-Edelstahl 140 x 200 mit Verl. 250 mm | 450 | 120
11 | 99999173 | Putztür-Edelstahl 150 x 300 mit Verl. 150 mm | 455 | 120
11 | 99999073 | Putztür-Edelstahl 150 x 300 mit Verl. 250 mm | 460 | 120
11 | 99999174 | Putztür-Edelstahl 200 x 300 mit Verl. 150 mm | 465 | 120
11 | 99999074 | Putztür-Edelstahl 200 x 300 mit Verl. 250 mm | 470 | 120
11 | 99999077 | Putztürverlängerung 140 x 200 | 475 | 120
11 | 99999078 | Putztürverlängerung 150 x 300 | 480 | 120
11 | 99999079 | Putztürverlängerung 200 x 300 | 485 | 120
11 | 99999080 | Kondensatsperre 140 x 200 | 490 | 120
11 | 99999403 | Putztür-ES 140 x 200 m. Lüftungsgitter | 510 | 120
11 | 99999410 | Putztür-ES 150 x 300 m. Lüftungsgitter | 515 | 120
11 | 99999411 | Putztür-ES 200 x 300 m. Lüftungsgitter | 520 | 120
11 | 99999075 | Putztür-ES 140 x 200 m. Lüftungsgitter mit Ve | 525 | 120
11 | 99999413 | Putztür-ES 200 x 300 m. Lüftungsgitter mit Ve | 535 | 120
11 | 99999076 | Lüftungsgitter 140/200 verzinkt | 540 | 120
11 | 11120141 | ZB Adapter für T-Stück Z 130 | 600 | 120
11 | 99999350 | Zugbegrenzer Z 130 | 650 | 120
11 | 99999351 | Zugbegrenzer ZUK 130 | 651 | 120
11 | 25999920 | Filteraufsatz 130 | 652 | 120
11 | 99999360 | Zugbegrenzer Z 150 S | 654 | 120
11 | 99999361 | Zugbegrenzer ZUK 150 S | 655 | 120
11 | 25999922 | Filteraufsatz 150 | 656 | 120
11 | 99999043 | Kondensatablaufrohr 18 x 1,0 L 250 mm | 701 | 120
11 | 99999044 | Kondensatablaufrohr 18 x 1,0 L 500 mm | 702 | 120
11 | 99999229 | Kondablauf Bogen | 703 | 120
11 | 99999032 | Kunststoffsiphon | 704 | 120
11 | 99999092 | Blitzschutz | 715 | 120
11 | 99999089 | Silikonkartusche 310 ml bis 230 °C | 750 | 120
11 | 11120125 | Lippendichtring EPDM bis 120 °C | 795 | 120
11 | 11999200 | Gleitmittel 150 g | 799 | 120
11 | 11120044 | Klemmband | 800 | 120
11 | 11120244 | Außendichtung für Klemmband | 805 | 120
11 | 99999099 | Dämmrohr S 20 | 880 | 120
11 | 99999111 | Dämmrohr R 30 | 890 | 120
11 | 99999112 | Dämmrohr R 30 | 890 | 120
11 | 99999031 | Stopfen für Meßöffnung - lose | 1000 | 120
11 | 31080049 | Klemmband mit Meßöffnung | 1001 | 120
11 | 99120202 | Halter Boden-/Deckenbefestigung 500 mm | 1010 | 120
11 | 99999228 | Verlängerung 1000 mm für Halter | 1015 | 120
11 | 11120212 | Abspannring | 1320 | 120
11 | 99400902 | Abspannseil | 1340 | 120
11 | 99400904 | Kauschen zu Drahtseil | 1341 | 120
11 | 99400905 | Seilklemme zu Drahtseil | 1342 | 120
11 | 11000999 | Montageanleitung EW | 1500 | 120
11 | 99800900 | Fracht | 1600 | 120
11 | 11130001 | Kondensatschale | 10 | 130
11 | 11130039 | Bogen 87° mit Stützfuss | 15 | 130
11 | 11080423 | Auflageschiene 300 mm mit Gewindestab | 17 | 130
11 | 11130006 | T-Stück mit Bolzen | 20 | 130
11 | 11130306 | T-Stück mit Verschluß BHKW T200 H1 | 25 | 130
11 | 11130008 | RV-Deckel bis 400 °C | 26 | 130
11 | 31130012 | Quetschdeckel | 27 | 130
11 | 11130010 | Anschlussteil gl. Durchmesser mit WFS | 30 | 130
11 | 11130050 | Verlängerung f. Verbinder | 31 | 130
11 | 11130011 | Anschlussteil gl. Durchmesser mit WFS - 2 mm | 40 | 130
11 | 11130009 | Anschlussteil Erw. WFS 80 mm für Stahlrohr 2 mm | 41 | 130
11 | 11130012 | Anschlussteil Erw. WFS 100 mm für Stahlrohr 2 mm | 42 | 130
11 | 11130802 | Anschlussteil Erw. mit WFS 80 mm | 50 | 130
11 | 11130803 | Anschlussteil Erw. mit WFS 90 mm | 51 | 130
11 | 11130804 | Anschlussteil Erw. mit WFS 100 mm | 52 | 130
11 | 11130805 | Anschlussteil Erw. mit WFS 110 mm | 53 | 130
11 | 11130806 | Anschlussteil Erw. mit WFS 113 mm | 54 | 130
11 | 11130807 | Anschlussteil Erw. mit WFS 120 mm | 55 | 130
11 | 11130905 | Anschlussteil Red. mit WFS 150 mm | 65 | 130
11 | 11130906 | Anschlussteil Red. mit WFS 160 mm | 66 | 130
11 | 11130106 | T-Stück 90° AG 113 für Bausatz LAS-K | 70 | 130
11 | 11113308 | Anschlussteil LAS-Ü für Bausatz LAS-K | 71 | 130
11 | 11130013 | Prüf-/Reinigungsöffnung 140 x 200 | 80 | 130
11 | 11130116 | Feuerungsanschluss 87° druckdicht | 92 | 130
11 | 11130016 | Feuerungsanschluß 90° | 94 | 130
11 | 11130057 | Feuerungsanschluß 45° druckdicht | 96 | 130
11 | 11130017 | Feuerungsanschluß 45° | 97 | 130
11 | 11130051 | WFS | 98 | 130
11 | 11130019 | Doppeltes Wandfutter I | 99 | 130
11 | 11130503 | Erweiterung 100 - 130 | 110 | 130
11 | 11130504 | Erweiterung 113 - 130 | 111 | 130
11 | 11130505 | Erweiterung 120 - 130 | 112 | 130
11 | 11130527 | Erweiterung exzentrisch 113 - 130 | 114 | 130
11 | 11130603 | Reduzierung 130 - 100 | 115 | 130
11 | 11130604 | Reduzierung 130 - 113 | 116 | 130
11 | 11130605 | Reduzierung 130 - 120 | 117 | 130
11 | 11130500 | Red./Erw. variabel Da 128,5 - 153,0 | 130 | 130
11 | 11130678 | Reduzierung Typ 1 flach 130 X 0,60 - >SKIZZE< | 150 | 130
11 | 11130679 | Reduzierung Typ 2 Konus 130 X 0,60 - >SKIZZE< | 151 | 130
11 | 31130680 | Red/Erw/Kesselanschl. exzentr. 130 x 0,6 >Skizze< | 153 | 130
11 | 11130704 | Kesselanschluß 124 Aussen - 130 Muffe | 180 | 130
11 | 11130750 | Flansch DN 100 auf EW 130 exzentrisch | 185 | 130
11 | 11130755 | EW 130 auf Flansch DN 100 zentrisch | 188 | 130
11 | 31120033 | Spezialfederdichtung | 189 | 130
11 | 99999129 | Körperschallabsorber | 190 | 130
11 | 99130520 | Körperschallabsorber FKM bis 200 °C | 191 | 130
11 | 25099110 | Anschlussmanschette A1 90 - 250 mm (1 Paar) | 192 | 130
11 | 11130002 | Rohrelement 1000 mm | 200 | 130
11 | 11130003 | Rohrelement 1000 mm Schlaufe | 202 | 130
11 | 11130102 | Rohr 1000 mm Doppelmuffe | 204 | 130
11 | 11130104 | Rohr 1000 mm Abstandhalter | 206 | 130
11 | 11130004 | Rohrelement 500 mm | 208 | 130
11 | 11130005 | Rohrelement 250 mm | 210 | 130
11 | 11130117 | Steckverbinder | 213 | 130
11 | 11130030 | Rohrausgleichselement mit Klemmband | 214 | 130
11 | 11130029 | Rohrausgleichselement mit Klemmband FKM | 215 | 130
11 | 11130037 | Rohr m. Kondensatablauf | 216 | 130
11 | 11130038 | Rohr m. Meßöffnung | 218 | 130
11 | 11130040 | Rohr mit Messöffnung 1/2" T200 H1 | 219 | 130
11 | 11130032 | Bogen starr 15° | 250 | 130
11 | 11130033 | Bogen starr 30° | 255 | 130
11 | 11130034 | Bogen starr 45° | 260 | 130
11 | 11130035 | Bogen starr 87° | 265 | 130
11 | 11130335 | Bogen 87° mit Doppelmuffe | 267 | 130
11 | 11130036 | Bogen starr 90° | 270 | 130
11 | 11130138 | Bogen starr 87° mit RV DD | 272 | 130
11 | 11130338 | Bogen 87° mit RV BHKW T200 H1 | 273 | 130
11 | 11130139 | Bogen starr 90° mit RV DD | 274 | 130
11 | 11130339 | Bogen 90° mit RV BHKW T200 H1 | 275 | 130
11 | 11130341 | Bogen 93° mit Doppelsicke mit RV BHKW | 276 | 130
11 | 11130041 | Bogen starr 90° mit RV | 278 | 130
11 | 11130031 | Bogen verstellbar 0 - 30° | 280 | 130
11 | 11130042 | Bogen verstellbar 0 - 90° | 285 | 130
11 | 11130043 | Bogen verstellbar 0 - 90° mit RV | 290 | 130
11 | 99999048 | Schachtabdeckung Blech 400/400 | 302 | 130
11 | 99999049 | Schachtabdeckung Blech 500/500 | 304 | 130
11 | 99999061 | Regenkragen | 320 | 130
11 | 11130025 | Dehnfugenblech II. | 325 | 130
11 | 11130026 | Dehnfugenblech II. mit Hinterlüftung | 330 | 130
11 | 40130140 | Düse EN Plus | 340 | 130
11 | 40130141 | Düse EN plus Blech 340/340 Einschub xxx yyy | 341 | 130
11 | 11130027 | Regenhaube mit Klemmband | 342 | 130
11 | 11130028 | Regenhaube mit Funkenflugsieb | 344 | 130
11 | 20220130 | Montageplatte für RS5-DN130 1.4301 2 R | 345 | 130
11 | 20200130 | Drehbarer Aufsatz RS5-DN130 S-Line | 346 | 130
11 | 20210130 | Drehbarer Aufsatz RS5-DN130 Swing S-Line aufklappbar | 347 | 130
11 | 11130022 | Abstandschelle | 380 | 130
11 | 11130023 | Mauerschelle K | 382 | 130
11 | 11130024 | Mauerschelle | 384 | 130
11 | 99999400 | Putztür-Edelstahl 140 x 200 | 446 | 130
11 | 99999401 | Putztür-Edelstahl 150 x 300 | 447 | 130
11 | 99999402 | Putztür-Edelstahl 200 x 300 | 448 | 130
11 | 99999172 | Putztür-Edelstahl 140 x 200 mit Verl. 150 mm | 449 | 130
11 | 99999072 | Putztür-Edelstahl 140 x 200 mit Verl. 250 mm | 450 | 130
11 | 99999173 | Putztür-Edelstahl 150 x 300 mit Verl. 150 mm | 455 | 130
11 | 99999073 | Putztür-Edelstahl 150 x 300 mit Verl. 250 mm | 460 | 130
11 | 99999174 | Putztür-Edelstahl 200 x 300 mit Verl. 150 mm | 465 | 130
11 | 99999074 | Putztür-Edelstahl 200 x 300 mit Verl. 250 mm | 470 | 130
11 | 99999077 | Putztürverlängerung 140 x 200 | 475 | 130
11 | 99999078 | Putztürverlängerung 150 x 300 | 480 | 130
11 | 99999079 | Putztürverlängerung 200 x 300 | 485 | 130
11 | 99999080 | Kondensatsperre 140 x 200 | 490 | 130
11 | 99999403 | Putztür-ES 140 x 200 m. Lüftungsgitter | 510 | 130
11 | 99999410 | Putztür-ES 150 x 300 m. Lüftungsgitter | 515 | 130
11 | 99999411 | Putztür-ES 200 x 300 m. Lüftungsgitter | 520 | 130
11 | 99999075 | Putztür-ES 140 x 200 m. Lüftungsgitter mit Ve | 525 | 130
11 | 99999413 | Putztür-ES 200 x 300 m. Lüftungsgitter mit Ve | 535 | 130
11 | 99999076 | Lüftungsgitter 140/200 verzinkt | 540 | 130
11 | 11130141 | ZB Adapter für T-Stück Z 130 | 600 | 130
11 | 11130142 | ZB Adapter für T-Stück Z 150 | 620 | 130
11 | 11130140 | Übergang Z 130 für Feuerungsanschl. 130 | 640 | 130
11 | 11130241 | Übergang Z 150 für Feuerungsanschl. 130 | 640 | 130
11 | 99999350 | Zugbegrenzer Z 130 | 650 | 130
11 | 99999351 | Zugbegrenzer ZUK 130 | 651 | 130
11 | 25999920 | Filteraufsatz 130 | 652 | 130
11 | 99999360 | Zugbegrenzer Z 150 S | 654 | 130
11 | 99999361 | Zugbegrenzer ZUK 150 S | 655 | 130
11 | 25999922 | Filteraufsatz 150 | 656 | 130
11 | 25099700 | Feinstaubabscheider Airjekt 1 Ø 130-250 | 698 | 130
11 | 11130960 | T-Stück mit Bolzen für Airjekt1 | 699 | 130
11 | 99999043 | Kondensatablaufrohr 18 x 1,0 L 250 mm | 701 | 130
11 | 99999044 | Kondensatablaufrohr 18 x 1,0 L 500 mm | 702 | 130
11 | 99999229 | Kondablauf Bogen | 703 | 130
11 | 99999032 | Kunststoffsiphon | 704 | 130
11 | 99999092 | Blitzschutz | 715 | 130
11 | 99999089 | Silikonkartusche 310 ml bis 230 °C | 750 | 130
11 | 11130125 | Lippendichtring EPDM bis 120 °C | 795 | 130
11 | 11130280 | FKM-Lippendichtring | 797 | 130
11 | 11999200 | Gleitmittel 150 g | 799 | 130
11 | 11130044 | Klemmband | 800 | 130
11 | 11130244 | Außendichtung für Klemmband | 805 | 130
11 | 11130249 | FKM Klemmbanddichtung 200°C 5000 Pa | 810 | 130
11 | 11130250 | Klemmband mit Viton-Dichtung | 811 | 130
11 | 11130245 | Dicht-Set FKM mit Klemmband 130 mm | 812 | 130
11 | 99999101 | Dämmrohr S 20 | 880 | 130
11 | 99999113 | Dämmrohr R 30 | 890 | 130
11 | 99999139 | Modul-Schalldämpfer AGM 500 < 15 dB | 900 | 130
11 | 99999160 | Modul-Schalldämpfer AGM 860 < 25 dB | 910 | 130
11 | 99130480 | Tiefton-Passiv-Schalldämpfer TTSA 1840/130-2 | 980 | 130
11 | 99999031 | Stopfen für Meßöffnung - lose | 1000 | 130
11 | 31080049 | Klemmband mit Meßöffnung | 1001 | 130
11 | 99130203 | Halter Boden-/Deckenbefestigung 500 mm | 1010 | 130
11 | 99999228 | Verlängerung 1000 mm für Halter | 1015 | 130
11 | 11130201 | Schornsteinverlängerung einteilig 500 mm | 1200 | 130
11 | 11130202 | Schornsteinverlängerung einteilig 750 mm | 1210 | 130
11 | 11130203 | Schornsteinverlängerung einteilig 1000 mm | 1220 | 130
11 | 11130206 | Einschub rund | 1250 | 130
11 | 11130208 | Zuschlag für Einschub eckig <= 125x125 mm | 1260 | 130
11 | 11130211 | Zuschlag für seitlichen Schieber | 1310 | 130
11 | 11130212 | Abspannring | 1320 | 130
11 | 99400902 | Abspannseil | 1340 | 130
11 | 99400904 | Kauschen zu Drahtseil | 1341 | 130
11 | 99400905 | Seilklemme zu Drahtseil | 1342 | 130
11 | 11000999 | Montageanleitung EW | 1500 | 130
11 | 99800900 | Fracht | 1600 | 130
11 | 11140001 | Kondensatschale | 10 | 140
11 | 11140039 | Bogen 87° mit Stützfuss | 15 | 140
11 | 11140006 | T-Stück mit Bolzen | 20 | 140
11 | 11140008 | RV-Deckel bis 400 °C | 26 | 140
11 | 31140012 | Quetschdeckel bis 200 °C | 28 | 140
11 | 11140010 | Anschlussteil gl. Durchmesser mit WFS | 30 | 140
11 | 11140050 | Verlängerung f. Verbinder | 31 | 140
11 | 11140802 | Anschlussteil Erw. mit WFS 80 mm | 50 | 140
11 | 11140803 | Anschlussteil Erw. mit WFS 90 mm | 51 | 140
11 | 11140804 | Anschlussteil Erw. mit WFS 100 mm | 52 | 140
11 | 11140805 | Anschlussteil Erw. mit WFS 110 mm | 53 | 140
11 | 11140807 | Anschlussteil Erw. mit WFS 120 mm | 55 | 140
11 | 11140808 | Anschlussteil Erw. mit WFS 130 mm | 56 | 140
11 | 11140905 | Anschlussteil Red. mit WFS 150 mm | 65 | 140
11 | 11140906 | Anschlussteil Red. mit WFS 160 mm | 66 | 140
11 | 11140013 | Prüf-/Reinigungsöffnung 140 x 200 | 80 | 140
11 | 11140016 | Feuerungsanschluß 90° | 94 | 140
11 | 11140017 | Feuerungsanschluß 45° | 97 | 140
11 | 11140051 | WFS | 98 | 140
11 | 11140019 | Doppeltes Wandfutter I | 99 | 140
11 | 11140506 | Erweiterung 130 - 140 | 110 | 140
11 | 11140606 | Reduzierung 140 - 130 | 115 | 140
11 | 11140500 | Red./Erw. variabel Da 138,5 - 163,0 | 130 | 140
11 | 11140678 | Reduzierung Typ 1 flach 140 X 0,60 - >SKIZZE< | 150 | 140
11 | 11140679 | Reduzierung Typ 2 Konus 140 X 0,60 - >SKIZZE< | 151 | 140
11 | 31140679 | Red/Erw/Kesselanschl. exzentr. 140 x 0,6 >Skizze< | 153 | 140
11 | 31140033 | Spezialfederdichtung | 189 | 140
11 | 11140002 | Rohrelement 1000 mm | 200 | 140
11 | 11140003 | Rohrelement 1000 mm Schlaufe | 202 | 140
11 | 11140102 | Rohr 1000 mm Doppelmuffe | 204 | 140
11 | 11140104 | Rohr 1000 mm Abstandhalter | 206 | 140
11 | 11140004 | Rohrelement 500 mm | 208 | 140
11 | 11140005 | Rohrelement 250 mm | 210 | 140
11 | 11140117 | Steckverbinder | 213 | 140
11 | 11140030 | Rohrausgleichselement mit Klemmband | 214 | 140
11 | 11140037 | Rohr m. Kondensatablauf | 216 | 140
11 | 11140038 | Rohr m. Meßöffnung | 218 | 140
11 | 11140032 | Bogen starr 15° | 250 | 140
11 | 11140033 | Bogen starr 30° | 255 | 140
11 | 11140034 | Bogen starr 45° | 260 | 140
11 | 11140036 | Bogen starr 90° | 270 | 140
11 | 11140041 | Bogen starr 90° mit RV | 278 | 140
11 | 11140031 | Bogen verstellbar 0 - 30° | 280 | 140
11 | 11140042 | Bogen verstellbar 0 - 90° | 285 | 140
11 | 11140043 | Bogen verstellbar 0 - 90° mit RV | 290 | 140
11 | 99999048 | Schachtabdeckung Blech 400/400 | 302 | 140
11 | 99999049 | Schachtabdeckung Blech 500/500 | 304 | 140
11 | 99999061 | Regenkragen | 320 | 140
11 | 11140025 | Dehnfugenblech II. | 325 | 140
11 | 11140026 | Dehnfugenblech II. mit Hinterlüftung | 330 | 140
11 | 40140140 | Düse EN Plus | 340 | 140
11 | 40140141 | Düse EN plus Blech 340/340 Einschub xxx yyy | 341 | 140
11 | 11140027 | Regenhaube mit Klemmband | 342 | 140
11 | 11140028 | Regenhaube mit Funkenflugsieb | 344 | 140
11 | 20220140 | Montageplatte für RS5-DN140 1.4301 2 R | 345 | 140
11 | 20200140 | Drehbarer Aufsatz RS5-DN140 S-Line | 346 | 140
11 | 20210140 | Drehbarer Aufsatz RS5-DN140 Swing S-Line aufklappbar | 347 | 140
11 | 11140022 | Abstandschelle | 380 | 140
11 | 11140023 | Mauerschelle K | 382 | 140
11 | 11140024 | Mauerschelle | 384 | 140
11 | 99999400 | Putztür-Edelstahl 140 x 200 | 446 | 140
11 | 99999401 | Putztür-Edelstahl 150 x 300 | 447 | 140
11 | 99999402 | Putztür-Edelstahl 200 x 300 | 448 | 140
11 | 99999172 | Putztür-Edelstahl 140 x 200 mit Verl. 150 mm | 449 | 140
11 | 99999072 | Putztür-Edelstahl 140 x 200 mit Verl. 250 mm | 450 | 140
11 | 99999173 | Putztür-Edelstahl 150 x 300 mit Verl. 150 mm | 455 | 140
11 | 99999073 | Putztür-Edelstahl 150 x 300 mit Verl. 250 mm | 460 | 140
11 | 99999174 | Putztür-Edelstahl 200 x 300 mit Verl. 150 mm | 465 | 140
11 | 99999074 | Putztür-Edelstahl 200 x 300 mit Verl. 250 mm | 470 | 140
11 | 99999077 | Putztürverlängerung 140 x 200 | 475 | 140
11 | 99999078 | Putztürverlängerung 150 x 300 | 480 | 140
11 | 99999079 | Putztürverlängerung 200 x 300 | 485 | 140
11 | 99999080 | Kondensatsperre 140 x 200 | 490 | 140
11 | 99999403 | Putztür-ES 140 x 200 m. Lüftungsgitter | 510 | 140
11 | 99999410 | Putztür-ES 150 x 300 m. Lüftungsgitter | 515 | 140
11 | 99999411 | Putztür-ES 200 x 300 m. Lüftungsgitter | 520 | 140
11 | 99999075 | Putztür-ES 140 x 200 m. Lüftungsgitter mit Ve | 525 | 140
11 | 99999413 | Putztür-ES 200 x 300 m. Lüftungsgitter mit Ve | 535 | 140
11 | 99999076 | Lüftungsgitter 140/200 verzinkt | 540 | 140
11 | 11140142 | ZB Adapter für T-Stück Z 150 | 620 | 140
11 | 11140140 | Übergang Z 130 für Feuerungsanschl. 140 | 640 | 140
11 | 11140241 | Übergang Z 150 für Feuerungsanschl. 140 | 640 | 140
11 | 99999350 | Zugbegrenzer Z 130 | 650 | 140
11 | 99999351 | Zugbegrenzer ZUK 130 | 651 | 140
11 | 25999920 | Filteraufsatz 130 | 652 | 140
11 | 99999360 | Zugbegrenzer Z 150 S | 654 | 140
11 | 99999361 | Zugbegrenzer ZUK 150 S | 655 | 140
11 | 25999922 | Filteraufsatz 150 | 656 | 140
11 | 99999043 | Kondensatablaufrohr 18 x 1,0 L 250 mm | 701 | 140
11 | 99999044 | Kondensatablaufrohr 18 x 1,0 L 500 mm | 702 | 140
11 | 99999229 | Kondablauf Bogen | 703 | 140
11 | 99999032 | Kunststoffsiphon | 704 | 140
11 | 99999092 | Blitzschutz | 715 | 140
11 | 99999089 | Silikonkartusche 310 ml bis 230 °C | 750 | 140
11 | 11999200 | Gleitmittel 150 g | 799 | 140
11 | 11140044 | Klemmband | 800 | 140
11 | 99999102 | Dämmrohr S 20 | 880 | 140
11 | 99999114 | Dämmrohr R 30 | 890 | 140
11 | 99999031 | Stopfen für Meßöffnung - lose | 1000 | 140
11 | 31080049 | Klemmband mit Meßöffnung | 1001 | 140
11 | 99140204 | Halter Boden-/Deckenbefestigung 500 mm | 1010 | 140
11 | 99999228 | Verlängerung 1000 mm für Halter | 1015 | 140
11 | 11140212 | Abspannring | 1320 | 140
11 | 99400902 | Abspannseil | 1340 | 140
11 | 99400904 | Kauschen zu Drahtseil | 1341 | 140
11 | 99400905 | Seilklemme zu Drahtseil | 1342 | 140
11 | 11000999 | Montageanleitung EW | 1500 | 140
11 | 99800900 | Fracht | 1600 | 140
11 | 11150001 | Kondensatschale | 10 | 150
11 | 11150039 | Bogen 87° mit Stützfuss | 15 | 150
11 | 11080423 | Auflageschiene 300 mm mit Gewindestab | 17 | 150
11 | 11150006 | T-Stück mit Bolzen | 20 | 150
11 | 11150306 | T-Stück mit Verschluß BHKW T200 H1 | 25 | 150
11 | 11150008 | RV-Deckel bis 400 °C | 26 | 150
11 | 31150012 | Quetschdeckel | 28 | 150
11 | 11150010 | Anschlussteil gl. Durchmesser mit WFS | 30 | 150
11 | 11150050 | Verlängerung f. Verbinder | 31 | 150
11 | 11150012 | Anschlussteil Erw. WFS 130 mm für Stahlrohr 2 mm | 40 | 150
11 | 11150011 | Anschlussteil gl. Durchmesser mit WFS - 2 mm | 40 | 150
11 | 11150802 | Anschlussteil Erw. mit WFS 80 mm | 50 | 150
11 | 11150803 | Anschlussteil Erw. mit WFS 90 mm | 51 | 150
11 | 11150804 | Anschlussteil Erw. mit WFS 100 mm | 52 | 150
11 | 11150805 | Anschlussteil Erw. mit WFS 110 mm | 53 | 150
11 | 11150806 | Anschlussteil Erw. mit WFS 113 mm | 54 | 150
11 | 11150807 | Anschlussteil Erw. mit WFS 120 mm | 55 | 150
11 | 11150808 | Anschlussteil Erw. mit WFS 130 mm | 56 | 150
11 | 11150906 | Anschlussteil Red. mit WFS 160 mm | 65 | 150
11 | 11150907 | Anschlussteil Red. mit WFS 180 mm | 66 | 150
11 | 11150106 | T-Stück 90° AG 113 für Bausatz LAS-K | 70 | 150
11 | 11113308 | Anschlussteil LAS-Ü für Bausatz LAS-K | 71 | 150
11 | 11150013 | Prüf-/Reinigungsöffnung 140 x 200 | 80 | 150
11 | 11150014 | Prüf-/Reinigungsöffnung 150 x 300 | 85 | 150
11 | 11150116 | Feuerungsanschluss 87° druckdicht | 92 | 150
11 | 11150016 | Feuerungsanschluß 90° | 94 | 150
11 | 11150057 | Feuerungsanschluß 45° druckdicht | 96 | 150
11 | 11150017 | Feuerungsanschluß 45° | 97 | 150
11 | 11150051 | WFS | 98 | 150
11 | 11150019 | Doppeltes Wandfutter I | 99 | 150
11 | 11150507 | Erweiterung 130 - 150 | 110 | 150
11 | 11150508 | Erweiterung 140 - 150 | 111 | 150
11 | 11150528 | Erweiterung exzentrisch 130 - 150 | 114 | 150
11 | 11150607 | Reduzierung 150 - 130 | 115 | 150
11 | 11150608 | Reduzierung 150 - 140 | 116 | 150
11 | 11150500 | Red./Erw. variabel Da 148,5 - 173,0 | 130 | 150
11 | 11150678 | Reduzierung Typ 1 flach 150 X 0,60 - >SKIZZE< | 150 | 150
11 | 11150679 | Reduzierung Typ 2 Konus 150 X 0,60 - >SKIZZE< | 151 | 150
11 | 31150679 | Red/Erw/Kesselanschl. exzentr. 150 x 0,6 >Skizze< | 153 | 150
11 | 11150705 | Kesselanschluß 159 Aussen - 150 Muffe | 180 | 150
11 | 11150750 | Flansch DN 125 auf EW 150 exzentrisch | 185 | 150
11 | 11150755 | EW 150 auf Flansch DN 125 zentrisch | 188 | 150
11 | 31140033 | Spezialfederdichtung | 189 | 150
11 | 99999131 | Körperschallabsorber | 190 | 150
11 | 99150520 | Körperschallabsorber FKM bis 200 °C | 191 | 150
11 | 25099110 | Anschlussmanschette A1 90 - 250 mm (1 Paar) | 192 | 150
11 | 11150002 | Rohrelement 1000 mm | 200 | 150
11 | 11150003 | Rohrelement 1000 mm Schlaufe | 202 | 150
11 | 11150102 | Rohr 1000 mm Doppelmuffe | 204 | 150
11 | 11150104 | Rohr 1000 mm Abstandhalter | 206 | 150
11 | 11150004 | Rohrelement 500 mm | 208 | 150
11 | 11150005 | Rohrelement 250 mm | 210 | 150
11 | 11150117 | Steckverbinder | 213 | 150
11 | 11150030 | Rohrausgleichselement mit Klemmband | 214 | 150
11 | 11150029 | Rohrausgleichselement mit Klemmband FKM | 215 | 150
11 | 11150037 | Rohr m. Kondensatablauf | 216 | 150
11 | 11150038 | Rohr m. Meßöffnung | 218 | 150
11 | 11150040 | Rohr mit Messöffnung 1/2" T200 H1 | 219 | 150
11 | 11150032 | Bogen starr 15° | 250 | 150
11 | 11150033 | Bogen starr 30° | 255 | 150
11 | 11150034 | Bogen starr 45° | 260 | 150
11 | 11150035 | Bogen starr 87° | 265 | 150
11 | 11150335 | Bogen 87° mit Doppelmuffe | 267 | 150
11 | 11150036 | Bogen starr 90° | 270 | 150
11 | 11150138 | Bogen starr 87° mit RV DD | 272 | 150
11 | 11150338 | Bogen 87° mit RV BHKW T200 H1 | 273 | 150
11 | 11150139 | Bogen starr 90° mit RV DD | 274 | 150
11 | 11150339 | Bogen 90° mit RV BHKW T200 H1 | 275 | 150
11 | 11150341 | Bogen 93° mit Doppelsicke mit RV BHKW | 276 | 150
11 | 11150041 | Bogen starr 90° mit RV | 278 | 150
11 | 11150031 | Bogen verstellbar 0 - 30° | 280 | 150
11 | 11150042 | Bogen verstellbar 0 - 90° | 285 | 150
11 | 11150043 | Bogen verstellbar 0 - 90° mit RV | 290 | 150
11 | 99999048 | Schachtabdeckung Blech 400/400 | 302 | 150
11 | 99999049 | Schachtabdeckung Blech 500/500 | 304 | 150
11 | 99999062 | Regenkragen | 320 | 150
11 | 11150947 | Wandrosette | 321 | 150
11 | 11150025 | Dehnfugenblech II. | 325 | 150
11 | 11150026 | Dehnfugenblech II. mit Hinterlüftung | 330 | 150
11 | 40150140 | Düse EN Plus | 340 | 150
11 | 40150141 | Düse EN plus Blech 340/340 Einschub xxx yyy | 341 | 150
11 | 11150027 | Regenhaube mit Klemmband | 342 | 150
11 | 11150028 | Regenhaube mit Funkenflugsieb | 344 | 150
11 | 20220150 | Montageplatte für RS5-DN150 1.4301 2 R | 345 | 150
11 | 20200150 | Drehbarer Aufsatz RS5-DN150 S-Line | 346 | 150
11 | 20210150 | Drehbarer Aufsatz RS5-DN150 Swing S-Line aufklappbar | 347 | 150
11 | 11150022 | Abstandschelle | 380 | 150
11 | 11150023 | Mauerschelle K | 382 | 150
11 | 11150024 | Mauerschelle | 384 | 150
11 | 99999400 | Putztür-Edelstahl 140 x 200 | 446 | 150
11 | 99999401 | Putztür-Edelstahl 150 x 300 | 447 | 150
11 | 99999402 | Putztür-Edelstahl 200 x 300 | 448 | 150
11 | 99999172 | Putztür-Edelstahl 140 x 200 mit Verl. 150 mm | 449 | 150
11 | 99999072 | Putztür-Edelstahl 140 x 200 mit Verl. 250 mm | 450 | 150
11 | 99999173 | Putztür-Edelstahl 150 x 300 mit Verl. 150 mm | 455 | 150
11 | 99999073 | Putztür-Edelstahl 150 x 300 mit Verl. 250 mm | 460 | 150
11 | 99999174 | Putztür-Edelstahl 200 x 300 mit Verl. 150 mm | 465 | 150
11 | 99999074 | Putztür-Edelstahl 200 x 300 mit Verl. 250 mm | 470 | 150
11 | 99999077 | Putztürverlängerung 140 x 200 | 475 | 150
11 | 99999078 | Putztürverlängerung 150 x 300 | 480 | 150
11 | 99999079 | Putztürverlängerung 200 x 300 | 485 | 150
11 | 99999080 | Kondensatsperre 140 x 200 | 490 | 150
11 | 99999081 | Kondensatsperre 150 x 300 | 495 | 150
11 | 99999403 | Putztür-ES 140 x 200 m. Lüftungsgitter | 510 | 150
11 | 99999410 | Putztür-ES 150 x 300 m. Lüftungsgitter | 515 | 150
11 | 99999411 | Putztür-ES 200 x 300 m. Lüftungsgitter | 520 | 150
11 | 99999075 | Putztür-ES 140 x 200 m. Lüftungsgitter mit Ve | 525 | 150
11 | 99999413 | Putztür-ES 200 x 300 m. Lüftungsgitter mit Ve | 535 | 150
11 | 99999076 | Lüftungsgitter 140/200 verzinkt | 540 | 150
11 | 11150141 | ZB Adapter für T-Stück Z 130 | 600 | 150
11 | 11150142 | ZB Adapter für T-Stück Z 150 | 620 | 150
11 | 11140241 | Übergang Z 130 für Feuerungsanschl. 150 | 640 | 150
11 | 11150241 | Übergang Z 150 für Feuerungsanschl. 150 | 640 | 150
11 | 99999350 | Zugbegrenzer Z 130 | 650 | 150
11 | 99999351 | Zugbegrenzer ZUK 130 | 651 | 150
11 | 25999920 | Filteraufsatz 130 | 652 | 150
11 | 99999360 | Zugbegrenzer Z 150 S | 654 | 150
11 | 99999361 | Zugbegrenzer ZUK 150 S | 655 | 150
11 | 25999922 | Filteraufsatz 150 | 656 | 150
11 | 99999352 | Zugbegrenzer Z 180 | 658 | 150
11 | 99999353 | Zugbegrenzer ZUK 180 | 660 | 150
11 | 25999924 | Filteraufsatz 180 | 661 | 150
11 | 25099700 | Feinstaubabscheider Airjekt 1 Ø 130-250 | 698 | 150
11 | 11150960 | T-Stück mit Bolzen für Airjekt1 | 699 | 150
11 | 99999043 | Kondensatablaufrohr 18 x 1,0 L 250 mm | 701 | 150
11 | 99999044 | Kondensatablaufrohr 18 x 1,0 L 500 mm | 702 | 150
11 | 99999229 | Kondablauf Bogen | 703 | 150
11 | 99999032 | Kunststoffsiphon | 704 | 150
11 | 99999092 | Blitzschutz | 715 | 150
11 | 99999089 | Silikonkartusche 310 ml bis 230 °C | 750 | 150
11 | 11150125 | Lippendichtring EPDM bis 120 °C | 795 | 150
11 | 11150280 | FKM-Lippendichtring | 797 | 150
11 | 11999200 | Gleitmittel 150 g | 799 | 150
11 | 11150044 | Klemmband | 800 | 150
11 | 11150244 | Außendichtung für Klemmband | 805 | 150
11 | 11150249 | FKM Klemmbanddichtung 200°C 5000 Pa | 810 | 150
11 | 11150250 | Klemmband mit Viton-Dichtung | 811 | 150
11 | 11150245 | Dicht-Set FKM mit Klemmband | 812 | 150
11 | 99999104 | Dämmrohr S 20 | 880 | 150
11 | 99999115 | Dämmrohr R 30 | 890 | 150
11 | 99999141 | Modul-Schalldämpfer AGM 500 < 15 dB | 900 | 150
11 | 99999162 | Modul-Schalldämpfer AGM 860 < 25 dB | 910 | 150
11 | 99150480 | Tiefton-Passiv-Schalldämpfer TTSA 1840/150-2 | 980 | 150
11 | 99999031 | Stopfen für Meßöffnung - lose | 1000 | 150
11 | 31080049 | Klemmband mit Meßöffnung | 1001 | 150
11 | 99150205 | Halter Boden-/Deckenbefestigung 500 mm | 1010 | 150
11 | 99999228 | Verlängerung 1000 mm für Halter | 1015 | 150
11 | 11150201 | Schornsteinverlängerung einteilig 500 mm | 1200 | 150
11 | 11150202 | Schornsteinverlängerung einteilig 750 mm | 1210 | 150
11 | 11150203 | Schornsteinverlängerung einteilig 1000 mm | 1220 | 150
11 | 11150206 | Einschub rund | 1250 | 150
11 | 11150208 | Zuschlag für Einschub eckig <= 130x130 mm | 1260 | 150
11 | 11150211 | Zuschlag für seitlichen Schieber | 1310 | 150
11 | 11150212 | Abspannring | 1320 | 150
11 | 99400902 | Abspannseil | 1340 | 150
11 | 99400904 | Kauschen zu Drahtseil | 1341 | 150
11 | 99400905 | Seilklemme zu Drahtseil | 1342 | 150
11 | 11000999 | Montageanleitung EW | 1500 | 150
11 | 99800900 | Fracht | 1600 | 150
11 | 11160001 | Kondensatschale | 10 | 160
11 | 11160039 | Bogen 87° mit Stützfuss | 15 | 160
11 | 11160006 | T-Stück mit Bolzen | 20 | 160
11 | 11160008 | RV-Deckel bis 400 °C | 26 | 160
11 | 31160012 | Quetschdeckel | 28 | 160
11 | 11160010 | Anschlussteil gl. Durchmesser mit WFS | 30 | 160
11 | 11160050 | Verlängerung f. Verbinder | 31 | 160
11 | 11160011 | Anschlussteil gl. Durchmesser mit WFS - 2 mm | 40 | 160
11 | 11160012 | Anschlussteil Erw. WFS 150 mm für Stahlrohr 2 mm | 41 | 160
11 | 11160803 | Anschlussteil Erw. mit WFS 90 mm | 51 | 160
11 | 11160804 | Anschlussteil Erw. mit WFS 100 mm | 52 | 160
11 | 11160805 | Anschlussteil Erw. mit WFS 110 mm | 53 | 160
11 | 11160807 | Anschlussteil Erw. mit WFS 120 mm | 55 | 160
11 | 11160808 | Anschlussteil Erw. mit WFS 130 mm | 56 | 160
11 | 11160809 | Anschlussteil Erw. mit WFS 150 mm | 57 | 160
11 | 11160907 | Anschlussteil Red. mit WFS 180 mm | 65 | 160
11 | 11160908 | Anschlussteil Red. mit WFS 200 mm | 65 | 160
11 | 11160013 | Prüf-/Reinigungsöffnung 140 x 200 | 80 | 160
11 | 11160014 | Prüf-/Reinigungsöffnung 150 x 300 | 85 | 160
11 | 11160015 | Prüf-/Reinigungsöffnung 200 x 300 | 90 | 160
11 | 11160116 | Feuerungsanschluss 87° druckdicht | 92 | 160
11 | 11160016 | Feuerungsanschluß 90° | 94 | 160
11 | 11160057 | Feuerungsanschluß 45° druckdicht | 96 | 160
11 | 11160017 | Feuerungsanschluß 45° | 97 | 160
11 | 11160051 | WFS | 98 | 160
11 | 11160019 | Doppeltes Wandfutter I | 99 | 160
11 | 11160509 | Erweiterung 150 - 160 | 110 | 160
11 | 11160609 | Reduzierung 160 - 150 | 115 | 160
11 | 11160500 | Red./Erw. variabel Da 158,5 - 183,0 | 130 | 160
11 | 11160678 | Reduzierung Typ 1 flach 160 X 0,60 - >SKIZZE< | 150 | 160
11 | 11160679 | Reduzierung Typ 2 Konus 160 X 0,60 - >SKIZZE< | 151 | 160
11 | 31160679 | Red/Erw/Kesselanschl. exzentr. 160 x 0,6 >Skizze< | 153 | 160
11 | 99999132 | Körperschallabsorber | 190 | 160
11 | 99160520 | Körperschallabsorber FKM bis 200 °C | 191 | 160
11 | 25099110 | Anschlussmanschette A1 90 - 250 mm (1 Paar) | 192 | 160
11 | 11160002 | Rohrelement 1000 mm | 200 | 160
11 | 11160003 | Rohrelement 1000 mm Schlaufe | 202 | 160
11 | 11160102 | Rohr 1000 mm Doppelmuffe | 204 | 160
11 | 11160104 | Rohr 1000 mm Abstandhalter | 206 | 160
11 | 11160004 | Rohrelement 500 mm | 208 | 160
11 | 11160005 | Rohrelement 250 mm | 210 | 160
11 | 11160117 | Steckverbinder | 213 | 160
11 | 11160030 | Rohrausgleichselement mit Klemmband | 214 | 160
11 | 11160037 | Rohr m. Kondensatablauf | 216 | 160
11 | 11160038 | Rohr m. Meßöffnung | 218 | 160
11 | 11160032 | Bogen starr 15° | 250 | 160
11 | 11160033 | Bogen starr 30° | 255 | 160
11 | 11160034 | Bogen starr 45° | 260 | 160
11 | 11160035 | Bogen starr 87° | 265 | 160
11 | 11160036 | Bogen starr 90° | 270 | 160
11 | 11160138 | Bogen starr 87° mit RV DD | 272 | 160
11 | 11160139 | Bogen starr 90° mit RV DD | 274 | 160
11 | 11160041 | Bogen starr 90° mit RV | 278 | 160
11 | 11160031 | Bogen verstellbar 0 - 30° | 280 | 160
11 | 11160042 | Bogen verstellbar 0 - 90° | 285 | 160
11 | 11160043 | Bogen verstellbar 0 - 90° mit RV | 290 | 160
11 | 99999048 | Schachtabdeckung Blech 400/400 | 302 | 160
11 | 99999049 | Schachtabdeckung Blech 500/500 | 304 | 160
11 | 99999062 | Regenkragen | 320 | 160
11 | 11160025 | Dehnfugenblech II. | 325 | 160
11 | 11160026 | Dehnfugenblech II. mit Hinterlüftung | 330 | 160
11 | 40160140 | Düse EN Plus | 340 | 160
11 | 40160141 | Düse EN plus Blech 340/340 Einschub xxx yyy | 341 | 160
11 | 11160027 | Regenhaube mit Klemmband | 342 | 160
11 | 11160028 | Regenhaube mit Funkenflugsieb | 344 | 160
11 | 20220160 | Montageplatte für RS5-DN160 1.4301 2 R | 345 | 160
11 | 20200160 | Drehbarer Aufsatz RS5-DN160 S-Line | 346 | 160
11 | 20210160 | Drehbarer Aufsatz RS5-DN160 Swing S-Line aufklappbar | 347 | 160
11 | 11160022 | Abstandschelle | 380 | 160
11 | 11160023 | Mauerschelle K | 382 | 160
11 | 11160024 | Mauerschelle | 384 | 160
11 | 99999400 | Putztür-Edelstahl 140 x 200 | 446 | 160
11 | 99999401 | Putztür-Edelstahl 150 x 300 | 447 | 160
11 | 99999402 | Putztür-Edelstahl 200 x 300 | 448 | 160
11 | 99999172 | Putztür-Edelstahl 140 x 200 mit Verl. 150 mm | 449 | 160
11 | 99999072 | Putztür-Edelstahl 140 x 200 mit Verl. 250 mm | 450 | 160
11 | 99999173 | Putztür-Edelstahl 150 x 300 mit Verl. 150 mm | 455 | 160
11 | 99999073 | Putztür-Edelstahl 150 x 300 mit Verl. 250 mm | 460 | 160
11 | 99999174 | Putztür-Edelstahl 200 x 300 mit Verl. 150 mm | 465 | 160
11 | 99999074 | Putztür-Edelstahl 200 x 300 mit Verl. 250 mm | 470 | 160
11 | 99999077 | Putztürverlängerung 140 x 200 | 475 | 160
11 | 99999078 | Putztürverlängerung 150 x 300 | 480 | 160
11 | 99999079 | Putztürverlängerung 200 x 300 | 485 | 160
11 | 99999080 | Kondensatsperre 140 x 200 | 490 | 160
11 | 99999081 | Kondensatsperre 150 x 300 | 495 | 160
11 | 99999403 | Putztür-ES 140 x 200 m. Lüftungsgitter | 510 | 160
11 | 99999410 | Putztür-ES 150 x 300 m. Lüftungsgitter | 515 | 160
11 | 99999411 | Putztür-ES 200 x 300 m. Lüftungsgitter | 520 | 160
11 | 99999075 | Putztür-ES 140 x 200 m. Lüftungsgitter mit Ve | 525 | 160
11 | 99999413 | Putztür-ES 200 x 300 m. Lüftungsgitter mit Ve | 535 | 160
11 | 99999076 | Lüftungsgitter 140/200 verzinkt | 540 | 160
11 | 11160142 | ZB Adapter für T-Stück Z 150 | 620 | 160
11 | 11160241 | Übergang Z 150 für Feuerungsanschl. 160 | 640 | 160
11 | 99999350 | Zugbegrenzer Z 130 | 650 | 160
11 | 25999920 | Filteraufsatz 130 | 652 | 160
11 | 99999360 | Zugbegrenzer Z 150 S | 654 | 160
11 | 99999361 | Zugbegrenzer ZUK 150 S | 655 | 160
11 | 25999922 | Filteraufsatz 150 | 656 | 160
11 | 99999352 | Zugbegrenzer Z 180 | 658 | 160
11 | 99999353 | Zugbegrenzer ZUK 180 | 660 | 160
11 | 25999924 | Filteraufsatz 180 | 661 | 160
11 | 25099700 | Feinstaubabscheider Airjekt 1 Ø 130-250 | 698 | 160
11 | 11160960 | T-Stück mit Bolzen für Airjekt1 | 699 | 160
11 | 99999043 | Kondensatablaufrohr 18 x 1,0 L 250 mm | 701 | 160
11 | 99999044 | Kondensatablaufrohr 18 x 1,0 L 500 mm | 702 | 160
11 | 99999229 | Kondablauf Bogen | 703 | 160
11 | 99999032 | Kunststoffsiphon | 704 | 160
11 | 99999092 | Blitzschutz | 715 | 160
11 | 99999089 | Silikonkartusche 310 ml bis 230 °C | 750 | 160
11 | 11160125 | Lippendichtring EPDM bis 120 °C | 795 | 160
11 | 11999200 | Gleitmittel 150 g | 799 | 160
11 | 11160044 | Klemmband | 800 | 160
11 | 11160244 | Außendichtung für Klemmband | 805 | 160
11 | 99999106 | Dämmrohr S 20 | 880 | 160
11 | 99999117 | Dämmrohr R 30 | 890 | 160
11 | 99160480 | Tiefton-Passiv-Schalldämpfer TTSA 1840/160-2 | 980 | 160
11 | 99999031 | Stopfen für Meßöffnung - lose | 1000 | 160
11 | 31080049 | Klemmband mit Meßöffnung | 1001 | 160
11 | 99160206 | Halter Boden-/Deckenbefestigung 500 mm | 1010 | 160
11 | 99999228 | Verlängerung 1000 mm für Halter | 1015 | 160
11 | 11160201 | Schornsteinverlängerung einteilig 500 mm | 1200 | 160
11 | 11160202 | Schornsteinverlängerung einteilig 750 mm | 1210 | 160
11 | 11160203 | Schornsteinverlängerung einteilig 1000 mm | 1220 | 160
11 | 11160206 | Einschub rund | 1250 | 160
11 | 11160208 | Zuschlag für Einschub eckig <= 160x160 mm | 1260 | 160
11 | 11160211 | Zuschlag für seitlichen Schieber | 1310 | 160
11 | 11160212 | Abspannring | 1320 | 160
11 | 99400902 | Abspannseil | 1340 | 160
11 | 99400904 | Kauschen zu Drahtseil | 1341 | 160
11 | 99400905 | Seilklemme zu Drahtseil | 1342 | 160
11 | 11000999 | Montageanleitung EW | 1500 | 160
11 | 99800900 | Fracht | 1600 | 160
11 | 11180001 | Kondensatschale | 10 | 180
11 | 11180039 | Bogen 87° mit Stützfuss | 15 | 180
11 | 11180006 | T-Stück mit Bolzen | 20 | 180
11 | 11180306 | T-Stück mit Verschluß BHKW T200 H1 | 25 | 180
11 | 11180008 | RV-Deckel bis 400 °C | 26 | 180
11 | 31180012 | Quetschdeckel | 28 | 180
11 | 11180010 | Anschlussteil gl. Durchmesser mit WFS | 30 | 180
11 | 11180050 | Verlängerung f. Verbinder | 31 | 180
11 | 11180011 | Anschlussteil gl. Durchmesser mit WFS - 2 mm | 40 | 180
11 | 11180009 | Anschlussteil Erw. WFS 150 mm für Stahlrohr 2 mm | 41 | 180
11 | 11180012 | Anschlussteil Erw. WFS 160 mm für Stahlrohr 2 mm | 42 | 180
11 | 11180804 | Anschlussteil Erw. mit WFS 100 mm | 52 | 180
11 | 11180805 | Anschlussteil Erw. mit WFS 110 mm | 53 | 180
11 | 11180808 | Anschlussteil Erw. mit WFS 130 mm | 56 | 180
11 | 11180809 | Anschlussteil Erw. mit WFS 150 mm | 57 | 180
11 | 11180810 | Anschlussteil Erw. mit WFS 160 mm | 58 | 180
11 | 11180908 | Anschlussteil Red. mit WFS 200 mm | 65 | 180
11 | 11180907 | Anschlussteil Red. mit WFS 180 mm | 66 | 180
11 | 11180909 | Anschlussteil Red. mit WFS 225 mm | 66 | 180
11 | 11180106 | T-Stück 90° AG 113 für Bausatz LAS-K | 70 | 180
11 | 11113308 | Anschlussteil LAS-Ü für Bausatz LAS-K | 71 | 180
11 | 11180013 | Prüf-/Reinigungsöffnung 140 x 200 | 80 | 180
11 | 11180014 | Prüf-/Reinigungsöffnung 150 x 300 | 85 | 180
11 | 11180015 | Prüf-/Reinigungsöffnung 200 x 300 | 90 | 180
11 | 11180116 | Feuerungsanschluss 87° druckdicht | 92 | 180
11 | 11180016 | Feuerungsanschluß 90° | 94 | 180
11 | 11180057 | Feuerungsanschluß 45° druckdicht | 96 | 180
11 | 11180017 | Feuerungsanschluß 45° | 97 | 180
11 | 11180051 | WFS | 98 | 180
11 | 11180019 | Doppeltes Wandfutter I | 99 | 180
11 | 11180510 | Erweiterung 150 - 180 | 110 | 180
11 | 11180511 | Erweiterung 160 - 180 | 111 | 180
11 | 11180529 | Erweiterung exzentrisch 160 - 180 | 114 | 180
11 | 11180610 | Reduzierung 180 - 150 | 115 | 180
11 | 11180611 | Reduzierung 180 - 160 | 116 | 180
11 | 11180500 | Red./Erw. variabel Da 178,5 - 203,0 | 130 | 180
11 | 11180678 | Reduzierung Typ 1 flach 180 X 0,60 - >SKIZZE< | 150 | 180
11 | 11180679 | Reduzierung Typ 2 Konus 180 X 0,60 - >SKIZZE< | 151 | 180
11 | 31180679 | Red/Erw/Kesselanschl. exzentr. 180 x 0,6 >Skizze< | 153 | 180
11 | 11180706 | Kesselanschluß 199 Aussen - 180 Muffe | 180 | 180
11 | 11180750 | Flansch DN 150 auf EW 180 exzentrisch | 185 | 180
11 | 11180755 | EW 180 auf Flansch DN 150 zentrisch | 188 | 180
11 | 31180033 | Spezialfederdichtung | 189 | 180
11 | 99999133 | Körperschallabsorber | 190 | 180
11 | 99180520 | Körperschallabsorber FKM bis 200 °C | 191 | 180
11 | 25099110 | Anschlussmanschette A1 90 - 250 mm (1 Paar) | 192 | 180
11 | 11180002 | Rohrelement 1000 mm | 200 | 180
11 | 11180003 | Rohrelement 1000 mm Schlaufe | 202 | 180
11 | 11180102 | Rohr 1000 mm Doppelmuffe | 204 | 180
11 | 11180104 | Rohr 1000 mm Abstandhalter | 206 | 180
11 | 11180004 | Rohrelement 500 mm | 208 | 180
11 | 11180005 | Rohrelement 250 mm | 210 | 180
11 | 11180117 | Steckverbinder | 213 | 180
11 | 11180030 | Rohrausgleichselement mit Klemmband | 214 | 180
11 | 11180029 | Rohrausgleichselement mit Klemmband FKM | 215 | 180
11 | 11180037 | Rohr m. Kondensatablauf | 216 | 180
11 | 11180038 | Rohr m. Meßöffnung | 218 | 180
11 | 11180040 | Rohr mit Messöffnung 1/2" T200 H1 | 219 | 180
11 | 11180032 | Bogen starr 15° | 250 | 180
11 | 11180033 | Bogen starr 30° | 255 | 180
11 | 11180034 | Bogen starr 45° | 260 | 180
11 | 11180035 | Bogen starr 87° | 265 | 180
11 | 11180335 | Bogen 87° mit Doppelmuffe | 267 | 180
11 | 11180036 | Bogen starr 90° | 270 | 180
11 | 11180138 | Bogen starr 87° mit RV DD | 272 | 180
11 | 11180338 | Bogen 87° mit RV BHKW T200 H1 | 273 | 180
11 | 11180139 | Bogen starr 90° mit RV DD | 274 | 180
11 | 11180339 | Bogen 90° mit RV BHKW T200 H1 | 275 | 180
11 | 11180341 | Bogen 93° mit Doppelsicke mit RV BHKW | 276 | 180
11 | 11180041 | Bogen starr 90° mit RV | 278 | 180
11 | 11180031 | Bogen verstellbar 0 - 30° | 280 | 180
11 | 11180042 | Bogen verstellbar 0 - 90° | 285 | 180
11 | 11180043 | Bogen verstellbar 0 - 90° mit RV | 290 | 180
11 | 99999050 | Schachtabdeckung Blech 500/500 | 304 | 180
11 | 99999063 | Regenkragen | 320 | 180
11 | 11180025 | Dehnfugenblech II. | 325 | 180
11 | 11180026 | Dehnfugenblech II. mit Hinterlüftung | 330 | 180
11 | 40180140 | Düse EN Plus | 340 | 180
11 | 40180141 | Düse EN plus Blech 400/400 Einschub xxx yyy | 341 | 180
11 | 11180027 | Regenhaube mit Klemmband | 342 | 180
11 | 11180028 | Regenhaube mit Funkenflugsieb | 344 | 180
11 | 20220180 | Montageplatte für RS5-DN180 1.4301 2 R | 345 | 180
11 | 20200170 | Drehbarer Aufsatz RS5-DN170 S-Line | 346 | 180
11 | 20200180 | Drehbarer Aufsatz RS5-DN180 S-Line | 346 | 180
11 | 20210170 | Drehbarer Aufsatz RS5-DN170 Swing S-Line aufklappbar | 347 | 180
11 | 20210180 | Drehbarer Aufsatz RS5-DN180 Swing S-Line aufklappbar | 347 | 180
11 | 11180022 | Abstandschelle | 380 | 180
11 | 11180023 | Mauerschelle K | 382 | 180
11 | 11180024 | Mauerschelle | 384 | 180
11 | 99999400 | Putztür-Edelstahl 140 x 200 | 446 | 180
11 | 99999401 | Putztür-Edelstahl 150 x 300 | 447 | 180
11 | 99999402 | Putztür-Edelstahl 200 x 300 | 448 | 180
11 | 99999172 | Putztür-Edelstahl 140 x 200 mit Verl. 150 mm | 449 | 180
11 | 99999072 | Putztür-Edelstahl 140 x 200 mit Verl. 250 mm | 450 | 180
11 | 99999173 | Putztür-Edelstahl 150 x 300 mit Verl. 150 mm | 455 | 180
11 | 99999073 | Putztür-Edelstahl 150 x 300 mit Verl. 250 mm | 460 | 180
11 | 99999174 | Putztür-Edelstahl 200 x 300 mit Verl. 150 mm | 465 | 180
11 | 99999074 | Putztür-Edelstahl 200 x 300 mit Verl. 250 mm | 470 | 180
11 | 99999077 | Putztürverlängerung 140 x 200 | 475 | 180
11 | 99999078 | Putztürverlängerung 150 x 300 | 480 | 180
11 | 99999079 | Putztürverlängerung 200 x 300 | 485 | 180
11 | 99999080 | Kondensatsperre 140 x 200 | 490 | 180
11 | 99999081 | Kondensatsperre 150 x 300 | 495 | 180
11 | 99999403 | Putztür-ES 140 x 200 m. Lüftungsgitter | 510 | 180
11 | 99999410 | Putztür-ES 150 x 300 m. Lüftungsgitter | 515 | 180
11 | 99999411 | Putztür-ES 200 x 300 m. Lüftungsgitter | 520 | 180
11 | 99999075 | Putztür-ES 140 x 200 m. Lüftungsgitter mit Ve | 525 | 180
11 | 99999413 | Putztür-ES 200 x 300 m. Lüftungsgitter mit Ve | 535 | 180
11 | 99999076 | Lüftungsgitter 140/200 verzinkt | 540 | 180
11 | 11180142 | ZB Adapter für T-Stück Z 150 | 620 | 180
11 | 11180143 | ZB Adapter für T-Stück Z 180 | 630 | 180
11 | 11180241 | Übergang Z 150 für Feuerungsanschl. 180 | 640 | 180
11 | 11180242 | Übergang Z 180 für Feuerungsanschl. 180 | 640 | 180
11 | 99999360 | Zugbegrenzer Z 150 S | 654 | 180
11 | 99999361 | Zugbegrenzer ZUK 150 S | 655 | 180
11 | 25999922 | Filteraufsatz 150 | 656 | 180
11 | 99999352 | Zugbegrenzer Z 180 | 658 | 180
11 | 99999353 | Zugbegrenzer ZUK 180 | 660 | 180
11 | 25999924 | Filteraufsatz 180 | 661 | 180
11 | 25099700 | Feinstaubabscheider Airjekt 1 Ø 130-250 | 698 | 180
11 | 11180960 | T-Stück mit Bolzen für Airjekt1 | 699 | 180
11 | 99999043 | Kondensatablaufrohr 18 x 1,0 L 250 mm | 701 | 180
11 | 99999044 | Kondensatablaufrohr 18 x 1,0 L 500 mm | 702 | 180
11 | 99999229 | Kondablauf Bogen | 703 | 180
11 | 99999032 | Kunststoffsiphon | 704 | 180
11 | 99999092 | Blitzschutz | 715 | 180
11 | 99999089 | Silikonkartusche 310 ml bis 230 °C | 750 | 180
11 | 11180125 | Lippendichtring EPDM bis 120 °C | 795 | 180
11 | 11180280 | FKM-Lippendichtring | 797 | 180
11 | 11999200 | Gleitmittel 150 g | 799 | 180
11 | 11180044 | Klemmband | 800 | 180
11 | 11180244 | Außendichtung für Klemmband | 805 | 180
11 | 11180249 | FKM Klemmbanddichtung 200°C 5000 Pa | 810 | 180
11 | 11180250 | Klemmband mit Viton-Dichtung | 811 | 180
11 | 99999107 | Dämmrohr S 20 | 880 | 180
11 | 99999118 | Dämmrohr R 30 | 890 | 180
11 | 99999143 | Modul-Schalldämpfer AGM 680 < 15 dB | 900 | 180
11 | 99999164 | Modul-Schalldämpfer AGM 1140 < 25 dB | 910 | 180
11 | 99180480 | Tiefton-Passiv-Schalldämpfer TTSA 2020/180-2 | 980 | 180
11 | 99999031 | Stopfen für Meßöffnung - lose | 1000 | 180
11 | 31080049 | Klemmband mit Meßöffnung | 1001 | 180
11 | 99180207 | Halter Boden-/Deckenbefestigung 500 mm | 1010 | 180
11 | 99999228 | Verlängerung 1000 mm für Halter | 1015 | 180
11 | 11180201 | Schornsteinverlängerung einteilig 500 mm | 1200 | 180
11 | 11180202 | Schornsteinverlängerung einteilig 750 mm | 1210 | 180
11 | 11180203 | Schornsteinverlängerung einteilig 1000 mm | 1220 | 180
11 | 11180206 | Einschub rund | 1250 | 180
11 | 11180208 | Zuschlag für Einschub eckig <= 180x180 mm | 1260 | 180
11 | 11180211 | Zuschlag für seitlichen Schieber | 1310 | 180
11 | 11180212 | Abspannring | 1320 | 180
11 | 99400902 | Abspannseil | 1340 | 180
11 | 99400904 | Kauschen zu Drahtseil | 1341 | 180
11 | 99400905 | Seilklemme zu Drahtseil | 1342 | 180
11 | 11000999 | Montageanleitung EW | 1500 | 180
11 | 99800900 | Fracht | 1600 | 180
11 | 11200001 | Kondensatschale | 10 | 200
11 | 11200039 | Bogen 87° mit Stützfuss | 15 | 200
11 | 11200006 | T-Stück mit Bolzen | 20 | 200
11 | 11200306 | T-Stück mit Verschluß BHKW T200 H1 | 25 | 200
11 | 11200008 | RV-Deckel bis 400 °C | 26 | 200
11 | 31200012 | Quetschdeckel | 28 | 200
11 | 11200010 | Anschlussteil gl. Durchmesser mit WFS | 30 | 200
11 | 11200050 | Verlängerung f. Verbinder | 31 | 200
11 | 11200011 | Anschlussteil gl. Durchmesser mit WFS - 2 mm | 40 | 200
11 | 11200012 | Anschlussteil Erw. WFS 180 mm für Stahlrohr 2 mm | 41 | 200
11 | 11200810 | Anschlussteil Erw. mit WFS 150 mm | 58 | 200
11 | 11200811 | Anschlussteil Erw. mit WFS 180 mm | 59 | 200
11 | 11200908 | Anschlussteil Red. mit WFS 250 mm | 65 | 200
11 | 11200013 | Prüf-/Reinigungsöffnung 140 x 200 | 80 | 200
11 | 11200014 | Prüf-/Reinigungsöffnung 150 x 300 | 85 | 200
11 | 11200015 | Prüf-/Reinigungsöffnung 200 x 300 | 90 | 200
11 | 11200116 | Feuerungsanschluss 87° druckdicht | 92 | 200
11 | 11200016 | Feuerungsanschluß 90° | 94 | 200
11 | 11200057 | Feuerungsanschluß 45° druckdicht | 96 | 200
11 | 11200017 | Feuerungsanschluß 45° | 97 | 200
11 | 11200051 | WFS | 98 | 200
11 | 11200019 | Doppeltes Wandfutter I | 99 | 200
11 | 11200511 | Erweiterung 150 - 200 | 110 | 200
11 | 11200512 | Erweiterung 180 - 200 | 111 | 200
11 | 11200530 | Erweiterung exzentrisch 180 - 200 | 114 | 200
11 | 11200612 | Reduzierung 200 - 180 | 115 | 200
11 | 11200500 | Red./Erw. variabel Da 198,5 - 223,0 | 130 | 200
11 | 11200678 | Reduzierung Typ 1 flach 200 X 0,60 - >SKIZZE< | 150 | 200
11 | 11200679 | Reduzierung Typ 2 Konus 200 X 0,60 - >SKIZZE< | 151 | 200
11 | 31200679 | Red/Erw/Kesselanschl. exzentr. 200 x 0,6 >Skizze< | 153 | 200
11 | 11200707 | Kesselanschluß 199 Aussen - 200 Muffe | 180 | 200
11 | 31200033 | Spezialfederdichtung | 189 | 200
11 | 99999134 | Körperschallabsorber | 190 | 200
11 | 99200520 | Körperschallabsorber FKM bis 200 °C | 191 | 200
11 | 25099110 | Anschlussmanschette A1 90 - 250 mm (1 Paar) | 192 | 200
11 | 11200002 | Rohrelement 1000 mm | 200 | 200
11 | 11200003 | Rohrelement 1000 mm Schlaufe | 202 | 200
11 | 11200102 | Rohr 1000 mm Doppelmuffe | 204 | 200
11 | 11200104 | Rohr 1000 mm Abstandhalter | 206 | 200
11 | 11200004 | Rohrelement 500 mm | 208 | 200
11 | 11200005 | Rohrelement 250 mm | 210 | 200
11 | 11200117 | Steckverbinder | 213 | 200
11 | 11200030 | Rohrausgleichselement mit Klemmband | 214 | 200
11 | 11200029 | Rohrausgleichselement mit Klemmband FKM | 215 | 200
11 | 11200037 | Rohr m. Kondensatablauf | 216 | 200
11 | 11200038 | Rohr m. Meßöffnung | 218 | 200
11 | 11200040 | Rohr mit Messöffnung 1/2" T200 H1 | 219 | 200
11 | 11200032 | Bogen starr 15° | 250 | 200
11 | 11200033 | Bogen starr 30° | 255 | 200
11 | 11200034 | Bogen starr 45° | 260 | 200
11 | 11200035 | Bogen starr 87° | 265 | 200
11 | 11200335 | Bogen 87° mit Doppelmuffe | 267 | 200
11 | 11200036 | Bogen starr 90° | 270 | 200
11 | 11200138 | Bogen starr 87° mit RV DD | 272 | 200
11 | 11200338 | Bogen 87° mit RV BHKW T200 H1 | 273 | 200
11 | 11200139 | Bogen starr 90° mit RV DD | 274 | 200
11 | 11200339 | Bogen 90° mit RV BHKW T200 H1 | 275 | 200
11 | 11200341 | Bogen 93° mit Doppelsicke mit RV BHKW | 276 | 200
11 | 11200041 | Bogen starr 90° mit RV | 278 | 200
11 | 11200031 | Bogen verstellbar 0 - 30° | 280 | 200
11 | 11200042 | Bogen verstellbar 0 - 90° | 285 | 200
11 | 11200043 | Bogen verstellbar 0 - 90° mit RV | 290 | 200
11 | 99999050 | Schachtabdeckung Blech 500/500 | 304 | 200
11 | 99999063 | Regenkragen | 320 | 200
11 | 11200947 | Wandrosette | 321 | 200
11 | 11200025 | Dehnfugenblech II. | 325 | 200
11 | 11200026 | Dehnfugenblech II. mit Hinterlüftung | 330 | 200
11 | 40200140 | Düse EN Plus | 340 | 200
11 | 40200141 | Düse EN plus Blech 400/400 Einschub xxx yyy | 341 | 200
11 | 11200027 | Regenhaube mit Klemmband | 342 | 200
11 | 11200028 | Regenhaube mit Funkenflugsieb | 344 | 200
11 | 20220200 | Montageplatte für RS5-DN200 1.4301 2 R | 345 | 200
11 | 20200190 | Drehbarer Aufsatz RS5-DN190 S-Line | 346 | 200
11 | 20200200 | Drehbarer Aufsatz RS5-DN200 S-Line | 346 | 200
11 | 20210190 | Drehbarer Aufsatz RS5-DN190 Swing S-Line aufklappbar | 347 | 200
11 | 20210200 | Drehbarer Aufsatz RS5-DN200 Swing S-Line aufklappbar | 347 | 200
11 | 11200022 | Abstandschelle | 380 | 200
11 | 11200023 | Mauerschelle K | 382 | 200
11 | 11200024 | Mauerschelle | 384 | 200
11 | 99999400 | Putztür-Edelstahl 140 x 200 | 446 | 200
11 | 99999401 | Putztür-Edelstahl 150 x 300 | 447 | 200
11 | 99999402 | Putztür-Edelstahl 200 x 300 | 448 | 200
11 | 99999172 | Putztür-Edelstahl 140 x 200 mit Verl. 150 mm | 449 | 200
11 | 99999072 | Putztür-Edelstahl 140 x 200 mit Verl. 250 mm | 450 | 200
11 | 99999173 | Putztür-Edelstahl 150 x 300 mit Verl. 150 mm | 455 | 200
11 | 99999073 | Putztür-Edelstahl 150 x 300 mit Verl. 250 mm | 460 | 200
11 | 99999174 | Putztür-Edelstahl 200 x 300 mit Verl. 150 mm | 465 | 200
11 | 99999074 | Putztür-Edelstahl 200 x 300 mit Verl. 250 mm | 470 | 200
11 | 99999077 | Putztürverlängerung 140 x 200 | 475 | 200
11 | 99999078 | Putztürverlängerung 150 x 300 | 480 | 200
11 | 99999079 | Putztürverlängerung 200 x 300 | 485 | 200
11 | 99999080 | Kondensatsperre 140 x 200 | 490 | 200
11 | 99999081 | Kondensatsperre 150 x 300 | 495 | 200
11 | 99999082 | Kondensatsperre 200 x 300 | 500 | 200
11 | 99999403 | Putztür-ES 140 x 200 m. Lüftungsgitter | 510 | 200
11 | 99999410 | Putztür-ES 150 x 300 m. Lüftungsgitter | 515 | 200
11 | 99999411 | Putztür-ES 200 x 300 m. Lüftungsgitter | 520 | 200
11 | 99999075 | Putztür-ES 140 x 200 m. Lüftungsgitter mit Ve | 525 | 200
11 | 99999413 | Putztür-ES 200 x 300 m. Lüftungsgitter mit Ve | 535 | 200
11 | 99999076 | Lüftungsgitter 140/200 verzinkt | 540 | 200
11 | 11200142 | ZB Adapter für T-Stück Z 150 | 620 | 200
11 | 11200143 | ZB Adapter für T-Stück Z 180 | 630 | 200
11 | 11200242 | Übergang Z 180 für Feuerungsanschl. 200 | 640 | 200
11 | 99999360 | Zugbegrenzer Z 150 S | 654 | 200
11 | 99999361 | Zugbegrenzer ZUK 150 S | 655 | 200
11 | 25999922 | Filteraufsatz 150 | 656 | 200
11 | 99999352 | Zugbegrenzer Z 180 | 658 | 200
11 | 99999353 | Zugbegrenzer ZUK 180 | 660 | 200
11 | 25999924 | Filteraufsatz 180 | 661 | 200
11 | 99999354 | Zugbegrenzer ZUK 250 | 670 | 200
11 | 99999355 | Zugbegrenzer ZUK 250 SG | 672 | 200
11 | 99999357 | Abgasrohranschluß A 250 E für ZUK 250 - 200 | 680 | 200
11 | 99999356 | Schornsteinanschluß F 250 E für ZUK 250 | 685 | 200
11 | 25099700 | Feinstaubabscheider Airjekt 1 Ø 130-250 | 698 | 200
11 | 11200960 | T-Stück mit Bolzen für Airjekt1 | 699 | 200
11 | 99999043 | Kondensatablaufrohr 18 x 1,0 L 250 mm | 701 | 200
11 | 99999044 | Kondensatablaufrohr 18 x 1,0 L 500 mm | 702 | 200
11 | 99999229 | Kondablauf Bogen | 703 | 200
11 | 99999032 | Kunststoffsiphon | 704 | 200
11 | 99999092 | Blitzschutz | 715 | 200
11 | 99999089 | Silikonkartusche 310 ml bis 230 °C | 750 | 200
11 | 11200125 | Lippendichtring EPDM bis 120 °C | 795 | 200
11 | 11200180 | FKM-Lippendichtring | 797 | 200
11 | 11999200 | Gleitmittel 150 g | 799 | 200
11 | 11200044 | Klemmband | 800 | 200
11 | 11200244 | Außendichtung für Klemmband | 805 | 200
11 | 11200249 | FKM Klemmbanddichtung 200°C 5000 Pa | 810 | 200
11 | 11200250 | Klemmband mit Viton-Dichtung | 811 | 200
11 | 99999108 | Dämmrohr S 20 | 880 | 200
11 | 99999119 | Dämmrohr R 30 | 890 | 200
11 | 99999144 | Modul-Schalldämpfer AGM 680 < 15 dB | 900 | 200
11 | 99999165 | Modul-Schalldämpfer AGM 1140 < 25 dB | 910 | 200
11 | 99200480 | Tiefton-Passiv-Schalldämpfer TTSA 2020/200-2 | 980 | 200
11 | 99999031 | Stopfen für Meßöffnung - lose | 1000 | 200
11 | 31080049 | Klemmband mit Meßöffnung | 1001 | 200
11 | 99200209 | Halter Boden-/Deckenbefestigung 500 mm | 1010 | 200
11 | 99999228 | Verlängerung 1000 mm für Halter | 1015 | 200
11 | 11200201 | Schornsteinverlängerung einteilig 500 mm | 1200 | 200
11 | 11200202 | Schornsteinverlängerung einteilig 750 mm | 1210 | 200
11 | 11200203 | Schornsteinverlängerung einteilig 1000 mm | 1220 | 200
11 | 11200206 | Einschub rund | 1250 | 200
11 | 11200208 | Zuschlag für Einschub eckig <= 200x200 mm | 1260 | 200
11 | 11200211 | Zuschlag für seitlichen Schieber | 1310 | 200
11 | 11200212 | Abspannring | 1320 | 200
11 | 99400902 | Abspannseil | 1340 | 200
11 | 99400904 | Kauschen zu Drahtseil | 1341 | 200
11 | 99400905 | Seilklemme zu Drahtseil | 1342 | 200
11 | 11000999 | Montageanleitung EW | 1500 | 200
11 | 99800900 | Fracht | 1600 | 200
11 | 11225001 | Kondensatschale | 10 | 225
11 | 11225039 | Bogen 87° mit Stützfuss | 15 | 225
11 | 11225006 | T-Stück mit Bolzen | 20 | 225
11 | 11225007 | T-Stück mit Bolzen für RV Abg. 180 | 22 | 225
11 | 11180008 | RV-Deckel bis 400 °C | 26 | 225
11 | 31180012 | Quetschdeckel | 28 | 225
11 | 11225010 | Anschlussteil gl. Durchmesser mit WFS | 30 | 225
11 | 11225050 | Verlängerung f. Verbinder | 31 | 225
11 | 11225812 | Anschlussteil Erw. mit WFS 200 mm | 60 | 225
11 | 11225013 | Prüf-/Reinigungsöffnung 140 x 200 | 80 | 225
11 | 11225014 | Prüf-/Reinigungsöffnung 150 x 300 | 85 | 225
11 | 11225015 | Prüf-/Reinigungsöffnung 200 x 300 | 90 | 225
11 | 11225116 | Feuerungsanschluss 87° druckdicht | 92 | 225
11 | 11225016 | Feuerungsanschluß 90° | 94 | 225
11 | 11225057 | Feuerungsanschluß 45° druckdicht | 96 | 225
11 | 11225017 | Feuerungsanschluß 45° | 97 | 225
11 | 11225051 | WFS | 98 | 225
11 | 11225019 | Doppeltes Wandfutter I | 99 | 225
11 | 11225513 | Erweiterung 200 - 225 | 110 | 225
11 | 11225613 | Reduzierung 225 - 200 | 115 | 225
11 | 11225500 | Red./Erw. variabel Da 223,5 - 248,0 | 130 | 225
11 | 11225678 | Reduzierung Typ 1 flach 225 X 0,60 - >SKIZZE< | 150 | 225
11 | 11225679 | Reduzierung Typ 2 Konus 225 X 0,60 - >SKIZZE< | 151 | 225
11 | 31225679 | Red/Erw/Kesselanschl. exzentr. 225 x 0,6 >Skizze< | 153 | 225
11 | 11225708 | Kesselanschluß 249 Aussen - 225 Muffe | 180 | 225
11 | 99999501 | Körperschallabsorber | 190 | 225
11 | 99225520 | Körperschallabsorber FKM bis 200 °C | 191 | 225
11 | 25099110 | Anschlussmanschette A1 90 - 250 mm (1 Paar) | 192 | 225
11 | 11225002 | Rohrelement 1000 mm | 200 | 225
11 | 11225003 | Rohrelement 1000 mm Schlaufe | 202 | 225
11 | 11225102 | Rohr 1000 mm Doppelmuffe | 204 | 225
11 | 11225004 | Rohrelement 500 mm | 208 | 225
11 | 11225005 | Rohrelement 250 mm | 210 | 225
11 | 11225117 | Steckverbinder | 213 | 225
11 | 11225030 | Rohrausgleichselement mit Klemmband | 214 | 225
11 | 11225037 | Rohr m. Kondensatablauf | 216 | 225
11 | 11225038 | Rohr m. Meßöffnung | 218 | 225
11 | 11225032 | Bogen starr 15° | 250 | 225
11 | 11225033 | Bogen starr 30° | 255 | 225
11 | 11225034 | Bogen starr 45° | 260 | 225
11 | 11225035 | Bogen starr 87° | 265 | 225
11 | 11225036 | Bogen starr 90° | 270 | 225
11 | 11225138 | Bogen starr 87° mit RV DD | 272 | 225
11 | 11225139 | Bogen starr 90° mit RV DD | 274 | 225
11 | 11225041 | Bogen starr 90° mit RV | 278 | 225
11 | 11225031 | Bogen verstellbar 0 - 30° | 280 | 225
11 | 11225042 | Bogen verstellbar 0 - 90° | 285 | 225
11 | 11225043 | Bogen verstellbar 0 - 90° mit RV | 290 | 225
11 | 99999051 | Schachtabdeckung Blech 500/500 | 304 | 225
11 | 99999064 | Regenkragen | 320 | 225
11 | 11225025 | Dehnfugenblech II. | 325 | 225
11 | 11225026 | Dehnfugenblech II. mit Hinterlüftung | 330 | 225
11 | 40225140 | Düse EN Plus | 340 | 225
11 | 40225141 | Düse EN plus Blech 400/400 Einschub xxx yyy | 341 | 225
11 | 11225027 | Regenhaube mit Klemmband | 342 | 225
11 | 11225028 | Regenhaube mit Funkenflugsieb | 344 | 225
11 | 20200220 | Drehbarer Aufsatz RS5-DN220 S-Line | 346 | 225
11 | 20200230 | Drehbarer Aufsatz RS5-DN230 S-Line | 346 | 225
11 | 11225022 | Abstandschelle | 380 | 225
11 | 11225023 | Mauerschelle K | 382 | 225
11 | 11225024 | Mauerschelle | 384 | 225
11 | 99999400 | Putztür-Edelstahl 140 x 200 | 446 | 225
11 | 99999401 | Putztür-Edelstahl 150 x 300 | 447 | 225
11 | 99999402 | Putztür-Edelstahl 200 x 300 | 448 | 225
11 | 99999172 | Putztür-Edelstahl 140 x 200 mit Verl. 150 mm | 449 | 225
11 | 99999072 | Putztür-Edelstahl 140 x 200 mit Verl. 250 mm | 450 | 225
11 | 99999173 | Putztür-Edelstahl 150 x 300 mit Verl. 150 mm | 455 | 225
11 | 99999073 | Putztür-Edelstahl 150 x 300 mit Verl. 250 mm | 460 | 225
11 | 99999174 | Putztür-Edelstahl 200 x 300 mit Verl. 150 mm | 465 | 225
11 | 99999074 | Putztür-Edelstahl 200 x 300 mit Verl. 250 mm | 470 | 225
11 | 99999077 | Putztürverlängerung 140 x 200 | 475 | 225
11 | 99999078 | Putztürverlängerung 150 x 300 | 480 | 225
11 | 99999079 | Putztürverlängerung 200 x 300 | 485 | 225
11 | 99999080 | Kondensatsperre 140 x 200 | 490 | 225
11 | 99999081 | Kondensatsperre 150 x 300 | 495 | 225
11 | 99999082 | Kondensatsperre 200 x 300 | 500 | 225
11 | 99999403 | Putztür-ES 140 x 200 m. Lüftungsgitter | 510 | 225
11 | 99999410 | Putztür-ES 150 x 300 m. Lüftungsgitter | 515 | 225
11 | 99999411 | Putztür-ES 200 x 300 m. Lüftungsgitter | 520 | 225
11 | 99999075 | Putztür-ES 140 x 200 m. Lüftungsgitter mit Ve | 525 | 225
11 | 99999413 | Putztür-ES 200 x 300 m. Lüftungsgitter mit Ve | 535 | 225
11 | 99999076 | Lüftungsgitter 140/200 verzinkt | 540 | 225
11 | 11225143 | ZB Adapter für T-Stück Z 180 | 630 | 225
11 | 11225242 | Übergang Z 180 für Feuerungsanschl. 225 | 640 | 225
11 | 99999352 | Zugbegrenzer Z 180 | 658 | 225
11 | 99999353 | Zugbegrenzer ZUK 180 | 660 | 225
11 | 25999924 | Filteraufsatz 180 | 661 | 225
11 | 99999354 | Zugbegrenzer ZUK 250 | 670 | 225
11 | 99999355 | Zugbegrenzer ZUK 250 SG | 672 | 225
11 | 99999358 | Abgasrohranschluß A 250 E für ZUK 250 | 680 | 225
11 | 99999356 | Schornsteinanschluß F 250 E für ZUK 250 | 685 | 225
11 | 99999043 | Kondensatablaufrohr 18 x 1,0 L 250 mm | 701 | 225
11 | 99999044 | Kondensatablaufrohr 18 x 1,0 L 500 mm | 702 | 225
11 | 99999229 | Kondablauf Bogen | 703 | 225
11 | 99999032 | Kunststoffsiphon | 704 | 225
11 | 99999092 | Blitzschutz | 715 | 225
11 | 99999089 | Silikonkartusche 310 ml bis 230 °C | 750 | 225
11 | 11225125 | Lippendichtring EPDM bis 120 °C | 795 | 225
11 | 11999200 | Gleitmittel 150 g | 799 | 225
11 | 11225044 | Klemmband | 800 | 225
11 | 11225244 | Außendichtung für Klemmband | 805 | 225
11 | 99999520 | Dämmrohr S 20 | 880 | 225
11 | 99999120 | Dämmrohr R 30 | 890 | 225
11 | 99999031 | Stopfen für Meßöffnung - lose | 1000 | 225
11 | 31080049 | Klemmband mit Meßöffnung | 1001 | 225
11 | 99225212 | Halter Boden-/Deckenbefestigung 500 mm | 1010 | 225
11 | 99999228 | Verlängerung 1000 mm für Halter | 1015 | 225
11 | 11225201 | Schornsteinverlängerung einteilig 500 mm | 1200 | 225
11 | 11225202 | Schornsteinverlängerung einteilig 750 mm | 1210 | 225
11 | 11225203 | Schornsteinverlängerung einteilig 1000 mm | 1220 | 225
11 | 11225206 | Einschub rund | 1250 | 225
11 | 11225208 | Zuschlag für Einschub eckig <= 220x220 mm | 1260 | 225
11 | 11225211 | Zuschlag für seitlichen Schieber | 1310 | 225
11 | 11225212 | Abspannring | 1320 | 225
11 | 99400902 | Abspannseil | 1340 | 225
11 | 99400904 | Kauschen zu Drahtseil | 1341 | 225
11 | 99400905 | Seilklemme zu Drahtseil | 1342 | 225
11 | 11000999 | Montageanleitung EW | 1500 | 225
11 | 99800900 | Fracht | 1600 | 225
11 | 11250001 | Kondensatschale | 10 | 250
11 | 11250039 | Bogen 87° mit Stützfuss | 15 | 250
11 | 11250006 | T-Stück mit Bolzen | 20 | 250
11 | 11250007 | T-Stück mit Bolzen für RV Abg. 180 | 22 | 250
11 | 11250306 | T-Stück mit Verschluß BHKW T200 H1 | 25 | 250
11 | 11180008 | RV-Deckel bis 400 °C | 26 | 250
11 | 31180012 | Quetschdeckel | 28 | 250
11 | 11250010 | Anschlussteil gl. Durchmesser mit WFS | 30 | 250
11 | 11250050 | Verlängerung f. Verbinder | 31 | 250
11 | 11250011 | Anschlussteil gl. Durchmesser mit WFS - 2 mm | 40 | 250
11 | 11250812 | Anschlussteil Erw. mit WFS 200 mm | 60 | 250
11 | 11250910 | Anschlussteil Red. mit WFS 300 mm | 66 | 250
11 | 11250013 | Prüf-/Reinigungsöffnung 140 x 200 | 80 | 250
11 | 11250014 | Prüf-/Reinigungsöffnung 150 x 300 | 85 | 250
11 | 11250015 | Prüf-/Reinigungsöffnung 200 x 300 | 90 | 250
11 | 11250116 | Feuerungsanschluss 87° druckdicht | 92 | 250
11 | 11250016 | Feuerungsanschluß 90° | 94 | 250
11 | 11250057 | Feuerungsanschluß 45° druckdicht | 96 | 250
11 | 11250017 | Feuerungsanschluß 45° | 97 | 250
11 | 11250051 | WFS | 98 | 250
11 | 11250019 | Doppeltes Wandfutter I | 99 | 250
11 | 11250514 | Erweiterung 200 - 250 | 110 | 250
11 | 11250515 | Erweiterung 225 - 250 | 111 | 250
11 | 11250531 | Erweiterung exzentrisch 200 - 250 | 114 | 250
11 | 11250614 | Reduzierung 250 - 200 | 115 | 250
11 | 11250615 | Reduzierung 250 - 225 | 116 | 250
11 | 11250500 | Red./Erw. variabel Da 248,5 - 273,0 | 130 | 250
11 | 11250678 | Reduzierung Typ 1 flach 250 X 0,60 - >SKIZZE< | 150 | 250
11 | 11250679 | Reduzierung Typ 2 Konus 250 X 0,60 - >SKIZZE< | 151 | 250
11 | 31250680 | Red/Erw/Kesselanschl. exzentr. 250 x 0,6 >Skizze< | 153 | 250
11 | 11250709 | Kesselanschluß 249 Aussen - 250 Muffe | 180 | 250
11 | 31250033 | Spezialfederdichtung | 189 | 250
11 | 99999502 | Körperschallabsorber | 190 | 250
11 | 99250520 | Körperschallabsorber FKM bis 200 °C | 191 | 250
11 | 25099110 | Anschlussmanschette A1 90 - 250 mm (1 Paar) | 192 | 250
11 | 11250002 | Rohrelement 1000 mm | 200 | 250
11 | 11250003 | Rohrelement 1000 mm Schlaufe | 202 | 250
11 | 11250102 | Rohr 1000 mm Doppelmuffe | 204 | 250
11 | 11250004 | Rohrelement 500 mm | 208 | 250
11 | 11250005 | Rohrelement 250 mm | 210 | 250
11 | 11250117 | Steckverbinder | 213 | 250
11 | 11250030 | Rohrausgleichselement mit Klemmband | 214 | 250
11 | 11250029 | Rohrausgleichselement mit Klemmband FKM | 215 | 250
11 | 11250037 | Rohr m. Kondensatablauf | 216 | 250
11 | 11250038 | Rohr m. Meßöffnung | 218 | 250
11 | 11250040 | Rohr mit Messöffnung 1/2" T200 H1 | 219 | 250
11 | 11250032 | Bogen starr 15° | 250 | 250
11 | 11250033 | Bogen starr 30° | 255 | 250
11 | 11250034 | Bogen starr 45° | 260 | 250
11 | 11250035 | Bogen starr 87° | 265 | 250
11 | 11250335 | Bogen 87° mit Doppelmuffe | 267 | 250
11 | 11250036 | Bogen starr 90° | 270 | 250
11 | 11250138 | Bogen starr 87° mit RV DD | 272 | 250
11 | 11250338 | Bogen 87° mit RV BHKW T200 H1 | 273 | 250
11 | 11250139 | Bogen starr 90° mit RV DD | 274 | 250
11 | 11250339 | Bogen 90° mit RV BHKW T200 H1 | 275 | 250
11 | 11250341 | Bogen 93° mit Doppelsicke mit RV BHKW | 276 | 250
11 | 11250041 | Bogen starr 90° mit RV | 278 | 250
11 | 11250031 | Bogen verstellbar 0 - 30° | 280 | 250
11 | 11250042 | Bogen verstellbar 0 - 90° | 285 | 250
11 | 11250043 | Bogen verstellbar 0 - 90° mit RV | 290 | 250
11 | 99999051 | Schachtabdeckung Blech 500/500 | 304 | 250
11 | 99999064 | Regenkragen | 320 | 250
11 | 11250025 | Dehnfugenblech II. | 325 | 250
11 | 11250026 | Dehnfugenblech II. mit Hinterlüftung | 330 | 250
11 | 40250140 | Düse EN Plus | 340 | 250
11 | 40250141 | Düse EN plus Blech 500/500 Einschub xxx yyy | 341 | 250
11 | 11250027 | Regenhaube mit Klemmband | 342 | 250
11 | 11250028 | Regenhaube mit Funkenflugsieb | 344 | 250
11 | 20220250 | Montageplatte für RS5-DN250 1.4301 2 R | 345 | 250
11 | 20200240 | Drehbarer Aufsatz RS5-DN240 S-Line | 346 | 250
11 | 20200250 | Drehbarer Aufsatz RS5-DN250 S-Line | 346 | 250
11 | 20210240 | Drehbarer Aufsatz RS5-DN240 Swing S-Line aufklappbar | 347 | 250
11 | 20210250 | Drehbarer Aufsatz RS5-DN250 Swing S-Line aufklappbar | 347 | 250
11 | 11250022 | Abstandschelle | 380 | 250
11 | 11250023 | Mauerschelle K | 382 | 250
11 | 11250024 | Mauerschelle | 384 | 250
11 | 99999400 | Putztür-Edelstahl 140 x 200 | 446 | 250
11 | 99999401 | Putztür-Edelstahl 150 x 300 | 447 | 250
11 | 99999402 | Putztür-Edelstahl 200 x 300 | 448 | 250
11 | 99999172 | Putztür-Edelstahl 140 x 200 mit Verl. 150 mm | 449 | 250
11 | 99999072 | Putztür-Edelstahl 140 x 200 mit Verl. 250 mm | 450 | 250
11 | 99999173 | Putztür-Edelstahl 150 x 300 mit Verl. 150 mm | 455 | 250
11 | 99999073 | Putztür-Edelstahl 150 x 300 mit Verl. 250 mm | 460 | 250
11 | 99999174 | Putztür-Edelstahl 200 x 300 mit Verl. 150 mm | 465 | 250
11 | 99999074 | Putztür-Edelstahl 200 x 300 mit Verl. 250 mm | 470 | 250
11 | 99999077 | Putztürverlängerung 140 x 200 | 475 | 250
11 | 99999078 | Putztürverlängerung 150 x 300 | 480 | 250
11 | 99999079 | Putztürverlängerung 200 x 300 | 485 | 250
11 | 99999080 | Kondensatsperre 140 x 200 | 490 | 250
11 | 99999081 | Kondensatsperre 150 x 300 | 495 | 250
11 | 99999082 | Kondensatsperre 200 x 300 | 500 | 250
11 | 99999403 | Putztür-ES 140 x 200 m. Lüftungsgitter | 510 | 250
11 | 99999410 | Putztür-ES 150 x 300 m. Lüftungsgitter | 515 | 250
11 | 99999411 | Putztür-ES 200 x 300 m. Lüftungsgitter | 520 | 250
11 | 99999075 | Putztür-ES 140 x 200 m. Lüftungsgitter mit Ve | 525 | 250
11 | 99999413 | Putztür-ES 200 x 300 m. Lüftungsgitter mit Ve | 535 | 250
11 | 99999076 | Lüftungsgitter 140/200 verzinkt | 540 | 250
11 | 99999352 | Zugbegrenzer Z 180 | 658 | 250
11 | 99999353 | Zugbegrenzer ZUK 180 | 660 | 250
11 | 25999924 | Filteraufsatz 180 | 661 | 250
11 | 99999354 | Zugbegrenzer ZUK 250 | 670 | 250
11 | 99999355 | Zugbegrenzer ZUK 250 SG | 672 | 250
11 | 11250800 | T-Stück EW für Zugbegrenzner ZUK250(SG) | 679 | 250
11 | 99999358 | Abgasrohranschluß A 250 E für ZUK 250 | 680 | 250
11 | 99999356 | Schornsteinanschluß F 250 E für ZUK 250 | 685 | 250
11 | 99250250 | Implosionsklappe IK 250 Stutzen EW 0,6 | 690 | 250
11 | 11250950 | EW T-Stück 93° für IK 250 | 695 | 250
11 | 25099700 | Feinstaubabscheider Airjekt 1 Ø 130-250 | 698 | 250
11 | 11250960 | T-Stück mit Bolzen für Airjekt1 | 699 | 250
11 | 99999043 | Kondensatablaufrohr 18 x 1,0 L 250 mm | 701 | 250
11 | 99999044 | Kondensatablaufrohr 18 x 1,0 L 500 mm | 702 | 250
11 | 99999229 | Kondablauf Bogen | 703 | 250
11 | 99999032 | Kunststoffsiphon | 704 | 250
11 | 99999092 | Blitzschutz | 715 | 250
11 | 99999089 | Silikonkartusche 310 ml bis 230 °C | 750 | 250
11 | 11250125 | Lippendichtring EPDM bis 120 °C | 795 | 250
11 | 11250180 | FKM-Lippendichtring | 797 | 250
11 | 11999200 | Gleitmittel 150 g | 799 | 250
11 | 11250044 | Klemmband | 800 | 250
11 | 11250244 | Außendichtung für Klemmband | 805 | 250
11 | 11250249 | FKM Klemmbanddichtung 200°C 5000 Pa | 810 | 250
11 | 11250250 | Klemmband mit Viton-Dichtung | 811 | 250
11 | 99999521 | Dämmrohr S 20 | 880 | 250
11 | 99999121 | Dämmrohr R 30 | 890 | 250
11 | 99999146 | Modul-Schalldämpfer AGM 680 < 15 dB | 900 | 250
11 | 99999167 | Modul-Schalldämpfer AGM 1145 < 25 dB | 910 | 250
11 | 99250480 | Tiefton-Passiv-Schalldämpfer TTSA 2020/250-2 | 980 | 250
11 | 99999031 | Stopfen für Meßöffnung - lose | 1000 | 250
11 | 31080049 | Klemmband mit Meßöffnung | 1001 | 250
11 | 99250214 | Halter Boden-/Deckenbefestigung 500 mm | 1010 | 250
11 | 99999228 | Verlängerung 1000 mm für Halter | 1015 | 250
11 | 11250201 | Schornsteinverlängerung einteilig 500 mm | 1200 | 250
11 | 11250202 | Schornsteinverlängerung einteilig 750 mm | 1210 | 250
11 | 11250203 | Schornsteinverlängerung einteilig 1000 mm | 1220 | 250
11 | 11250206 | Einschub rund | 1250 | 250
11 | 11250208 | Zuschlag für Einschub eckig <= 270x270 mm | 1260 | 250
11 | 11250211 | Zuschlag für seitlichen Schieber | 1310 | 250
11 | 11250212 | Abspannring | 1320 | 250
11 | 99400902 | Abspannseil | 1340 | 250
11 | 99400904 | Kauschen zu Drahtseil | 1341 | 250
11 | 99400905 | Seilklemme zu Drahtseil | 1342 | 250
11 | 11000999 | Montageanleitung EW | 1500 | 250
11 | 99800900 | Fracht | 1600 | 250
11 | 11300001 | Kondensatschale | 10 | 300
11 | 11300039 | Bogen 87° mit Stützfuss | 15 | 300
11 | 11300006 | T-Stück mit Bolzen | 20 | 300
11 | 11300007 | T-Stück mit Bolzen für RV Abg. 180 | 22 | 300
11 | 11300306 | T-Stück mit Verschluß BHKW T200 H1 | 25 | 300
11 | 11180008 | RV-Deckel bis 400 °C | 26 | 300
11 | 31180012 | Quetschdeckel | 28 | 300
11 | 11300010 | Anschlussteil gl. Durchmesser mit WFS | 30 | 300
11 | 11300013 | Prüf-/Reinigungsöffnung 140 x 200 | 80 | 300
11 | 11300014 | Prüf-/Reinigungsöffnung 150 x 300 | 85 | 300
11 | 11300015 | Prüf-/Reinigungsöffnung 200 x 300 | 90 | 300
11 | 11300116 | Feuerungsanschluss 87° druckdicht | 92 | 300
11 | 11300016 | Feuerungsanschluß 90° | 94 | 300
11 | 11300057 | Feuerungsanschluß 45° druckdicht | 96 | 300
11 | 11300017 | Feuerungsanschluß 45° | 97 | 300
11 | 11300051 | WFS | 98 | 300
11 | 11300019 | Doppeltes Wandfutter I | 99 | 300
11 | 11300516 | Erweiterung 250 - 300 | 110 | 300
11 | 11300532 | Erweiterung exzentrisch 250 - 300 | 114 | 300
11 | 11300616 | Reduzierung 300 - 200 | 115 | 300
11 | 11300617 | Reduzierung 300 - 250 | 116 | 300
11 | 11300500 | Red./Erw. variabel Da 298,5 - 323,0 | 130 | 300
11 | 11300678 | Reduzierung Typ 1 flach 300 X 0,60 - >SKIZZE< | 150 | 300
11 | 11300679 | Reduzierung Typ 2 Konus 300 X 0,60 - >SKIZZE< | 151 | 300
11 | 31300679 | Red/Erw/Kesselanschl. exzentr. 300 x 0,6 >Skizze< | 153 | 300
11 | 31300033 | Spezialfederdichtung | 189 | 300
11 | 99999503 | Körperschallabsorber | 190 | 300
11 | 99300520 | Körperschallabsorber FKM bis 200 °C | 191 | 300
11 | 25099111 | Anschlussmanschette A2 260 - 400 mm (1 Paar) | 192 | 300
11 | 11300002 | Rohrelement 1000 mm | 200 | 300
11 | 11300003 | Rohrelement 1000 mm Schlaufe | 202 | 300
11 | 11300102 | Rohr 1000 mm Doppelmuffe | 204 | 300
11 | 11300004 | Rohrelement 500 mm | 208 | 300
11 | 11300005 | Rohrelement 250 mm | 210 | 300
11 | 11300117 | Steckverbinder | 213 | 300
11 | 11300030 | Rohrausgleichselement mit Klemmband | 214 | 300
11 | 11300029 | Rohrausgleichselement mit Klemmband FKM | 215 | 300
11 | 11300037 | Rohr m. Kondensatablauf | 216 | 300
11 | 11300038 | Rohr m. Meßöffnung | 218 | 300
11 | 11300040 | Rohr mit Messöffnung 1/2" T200 H1 | 219 | 300
11 | 11300032 | Bogen starr 15° | 250 | 300
11 | 11300033 | Bogen starr 30° | 255 | 300
11 | 11300034 | Bogen starr 45° | 260 | 300
11 | 11300035 | Bogen starr 87° | 265 | 300
11 | 11300036 | Bogen starr 90° | 270 | 300
11 | 11300138 | Bogen starr 87° mit RV DD | 272 | 300
11 | 11300338 | Bogen 87° mit RV BHKW T200 H1 | 273 | 300
11 | 11300139 | Bogen starr 90° mit RV DD | 274 | 300
11 | 11300339 | Bogen 90° mit RV BHKW T200 H1 | 275 | 300
11 | 11300041 | Bogen starr 90° mit RV | 278 | 300
11 | 11300031 | Bogen verstellbar 0 - 30° | 280 | 300
11 | 11300042 | Bogen verstellbar 0 - 90° | 285 | 300
11 | 11300043 | Bogen verstellbar 0 - 90° mit RV | 290 | 300
11 | 99999052 | Schachtabdeckung Blech 500/500 | 304 | 300
11 | 99999065 | Regenkragen | 320 | 300
11 | 11300025 | Dehnfugenblech II. | 325 | 300
11 | 11300026 | Dehnfugenblech II. mit Hinterlüftung | 330 | 300
11 | 40300140 | Düse EN Plus | 340 | 300
11 | 40300141 | Düse EN plus Blech 500/500 Einschub xxx yyy | 341 | 300
11 | 11300027 | Regenhaube mit Klemmband | 342 | 300
11 | 11300028 | Regenhaube mit Funkenflugsieb | 344 | 300
11 | 20220300 | Montageplatte für RS5-DN300 1.4301 2 R | 345 | 300
11 | 20200300 | Drehbarer Aufsatz RS5-DN300 S-Line | 346 | 300
11 | 20210300 | Drehbarer Aufsatz RS5-DN300 Swing S-Line aufklappbar | 347 | 300
11 | 11300022 | Abstandschelle | 380 | 300
11 | 11300023 | Mauerschelle K | 382 | 300
11 | 11300024 | Mauerschelle | 384 | 300
11 | 99999400 | Putztür-Edelstahl 140 x 200 | 446 | 300
11 | 99999401 | Putztür-Edelstahl 150 x 300 | 447 | 300
11 | 99999402 | Putztür-Edelstahl 200 x 300 | 448 | 300
11 | 99999172 | Putztür-Edelstahl 140 x 200 mit Verl. 150 mm | 449 | 300
11 | 99999072 | Putztür-Edelstahl 140 x 200 mit Verl. 250 mm | 450 | 300
11 | 99999173 | Putztür-Edelstahl 150 x 300 mit Verl. 150 mm | 455 | 300
11 | 99999073 | Putztür-Edelstahl 150 x 300 mit Verl. 250 mm | 460 | 300
11 | 99999174 | Putztür-Edelstahl 200 x 300 mit Verl. 150 mm | 465 | 300
11 | 99999074 | Putztür-Edelstahl 200 x 300 mit Verl. 250 mm | 470 | 300
11 | 99999077 | Putztürverlängerung 140 x 200 | 475 | 300
11 | 99999078 | Putztürverlängerung 150 x 300 | 480 | 300
11 | 99999079 | Putztürverlängerung 200 x 300 | 485 | 300
11 | 99999080 | Kondensatsperre 140 x 200 | 490 | 300
11 | 99999081 | Kondensatsperre 150 x 300 | 495 | 300
11 | 99999082 | Kondensatsperre 200 x 300 | 500 | 300
11 | 99999403 | Putztür-ES 140 x 200 m. Lüftungsgitter | 510 | 300
11 | 99999410 | Putztür-ES 150 x 300 m. Lüftungsgitter | 515 | 300
11 | 99999411 | Putztür-ES 200 x 300 m. Lüftungsgitter | 520 | 300
11 | 99999075 | Putztür-ES 140 x 200 m. Lüftungsgitter mit Ve | 525 | 300
11 | 99999413 | Putztür-ES 200 x 300 m. Lüftungsgitter mit Ve | 535 | 300
11 | 99999076 | Lüftungsgitter 140/200 verzinkt | 540 | 300
11 | 99999352 | Zugbegrenzer Z 180 | 658 | 300
11 | 99999353 | Zugbegrenzer ZUK 180 | 660 | 300
11 | 25999924 | Filteraufsatz 180 | 661 | 300
11 | 99999354 | Zugbegrenzer ZUK 250 | 670 | 300
11 | 99999355 | Zugbegrenzer ZUK 250 SG | 672 | 300
11 | 11300800 | T-Stück EW für Zugbegrenzner ZUK250(SG) | 679 | 300
11 | 99999358 | Abgasrohranschluß A 250 E für ZUK 250 | 680 | 300
11 | 99999356 | Schornsteinanschluß F 250 E für ZUK 250 | 685 | 300
11 | 99250250 | Implosionsklappe IK 250 Stutzen EW 0,6 | 690 | 300
11 | 11300950 | EW T-Stück 93° für IK 250 | 695 | 300
11 | 99999043 | Kondensatablaufrohr 18 x 1,0 L 250 mm | 701 | 300
11 | 99999044 | Kondensatablaufrohr 18 x 1,0 L 500 mm | 702 | 300
11 | 99999229 | Kondablauf Bogen | 703 | 300
11 | 99999032 | Kunststoffsiphon | 704 | 300
11 | 99999092 | Blitzschutz | 715 | 300
11 | 99999089 | Silikonkartusche 310 ml bis 230 °C | 750 | 300
11 | 11300125 | Lippendichtring EPDM bis 120 °C | 795 | 300
11 | 11300180 | FKM-Lippendichtring | 797 | 300
11 | 11999200 | Gleitmittel 150 g | 799 | 300
11 | 11300044 | Klemmband | 800 | 300
11 | 11300244 | Außendichtung für Klemmband | 805 | 300
11 | 11300249 | FKM Klemmbanddichtung 200°C 5000 Pa | 810 | 300
11 | 99999122 | Dämmrohr R 30 | 890 | 300
11 | 99999147 | Modul-Schalldämpfer AGM 680 < 15 dB | 900 | 300
11 | 99999168 | Modul-Schalldämpfer AGM 1145 < 25 dB | 910 | 300
11 | 99300480 | Tiefton-Passiv-Schalldämpfer TTSA 2020/300-2 | 980 | 300
11 | 99999031 | Stopfen für Meßöffnung - lose | 1000 | 300
11 | 31300049 | Klemmband mit Meßöffnung | 1001 | 300
11 | 99300217 | Halter Boden-/Deckenbefestigung 500 mm | 1010 | 300
11 | 99999228 | Verlängerung 1000 mm für Halter | 1015 | 300
11 | 99300299 | Befestigungspaket Deckenbefestigung | 1016 | 300
11 | 11300201 | Schornsteinverlängerung einteilig 500 mm | 1200 | 300
11 | 11300202 | Schornsteinverlängerung einteilig 750 mm | 1210 | 300
11 | 11300203 | Schornsteinverlängerung einteilig 1000 mm | 1220 | 300
11 | 11300206 | Einschub rund | 1250 | 300
11 | 11300208 | Zuschlag für Einschub eckig <= 310x310 mm | 1260 | 300
11 | 11300211 | Zuschlag für seitlichen Schieber | 1310 | 300
11 | 11300212 | Abspannring | 1320 | 300
11 | 99400902 | Abspannseil | 1340 | 300
11 | 99400904 | Kauschen zu Drahtseil | 1341 | 300
11 | 99400905 | Seilklemme zu Drahtseil | 1342 | 300
11 | 11000999 | Montageanleitung EW | 1500 | 300
11 | 99800900 | Fracht | 1600 | 300
11 | 11350001 | Kondensatschale | 10 | 350
11 | 11350007 | T-Stück mit Bolzen für RV Abg. 180 | 22 | 350
11 | 11180008 | RV-Deckel bis 400 °C | 26 | 350
11 | 31180012 | Quetschdeckel | 28 | 350
11 | 11350013 | Prüf-/Reinigungsöffnung 140 x 200 | 80 | 350
11 | 11350014 | Prüf-/Reinigungsöffnung 150 x 300 | 85 | 350
11 | 11350015 | Prüf-/Reinigungsöffnung 200 x 300 | 90 | 350
11 | 11350016 | Feuerungsanschluß 90° | 94 | 350
11 | 11350017 | Feuerungsanschluß 45° | 97 | 350
11 | 11350051 | WFS | 98 | 350
11 | 11350019 | Doppeltes Wandfutter I | 99 | 350
11 | 11350517 | Erweiterung 300 - 350 | 110 | 350
11 | 11350533 | Erweiterung exzentrisch 300 - 350 | 114 | 350
11 | 11350618 | Reduzierung 350 - 300 | 115 | 350
11 | 11350500 | Red./Erw. variabel Da 348,5 - 373,0 | 130 | 350
11 | 11350678 | Reduzierung Typ 1 flach 350 X 0,60 - >SKIZZE< | 150 | 350
11 | 11350679 | Reduzierung Typ 2 Konus 350 X 0,60 - >SKIZZE< | 151 | 350
11 | 31350679 | Red/Erw/Kesselanschl. exzentr. 350 x 0,6 >Skizze< | 153 | 350
11 | 99999504 | Körperschallabsorber | 190 | 350
11 | 99350520 | Körperschallabsorber FKM bis 200 °C | 191 | 350
11 | 25099111 | Anschlussmanschette A2 260 - 400 mm (1 Paar) | 192 | 350
11 | 11350002 | Rohrelement 1000 mm | 200 | 350
11 | 11350003 | Rohrelement 1000 mm Schlaufe | 202 | 350
11 | 11350102 | Rohr 1000 mm Doppelmuffe | 204 | 350
11 | 11350004 | Rohrelement 500 mm | 208 | 350
11 | 11350005 | Rohrelement 250 mm | 210 | 350
11 | 11350117 | Steckverbinder | 213 | 350
11 | 11350030 | Rohrausgleichselement mit Klemmband | 214 | 350
11 | 11350037 | Rohr m. Kondensatablauf | 216 | 350
11 | 11350038 | Rohr m. Meßöffnung | 218 | 350
11 | 11350032 | Bogen starr 15° | 250 | 350
11 | 11350033 | Bogen starr 30° | 255 | 350
11 | 11350034 | Bogen starr 45° | 260 | 350
11 | 11350035 | Bogen starr 87° | 265 | 350
11 | 11350036 | Bogen starr 90° | 270 | 350
11 | 11350041 | Bogen starr 90° mit RV | 278 | 350
11 | 11350031 | Bogen verstellbar 0 - 30° | 280 | 350
11 | 11350042 | Bogen verstellbar 0 - 90° | 285 | 350
11 | 11350043 | Bogen verstellbar 0 - 90° mit RV | 290 | 350
11 | 99999053 | Schachtabdeckung Blech 600/600 | 306 | 350
11 | 99999066 | Regenkragen | 320 | 350
11 | 11350025 | Dehnfugenblech II. | 325 | 350
11 | 11350026 | Dehnfugenblech II. mit Hinterlüftung | 330 | 350
11 | 11350027 | Regenhaube mit Klemmband | 342 | 350
11 | 11350028 | Regenhaube mit Funkenflugsieb | 344 | 350
11 | 11350022 | Abstandschelle | 380 | 350
11 | 11350023 | Mauerschelle K | 382 | 350
11 | 11350024 | Mauerschelle | 384 | 350
11 | 99999400 | Putztür-Edelstahl 140 x 200 | 446 | 350
11 | 99999401 | Putztür-Edelstahl 150 x 300 | 447 | 350
11 | 99999402 | Putztür-Edelstahl 200 x 300 | 448 | 350
11 | 99999172 | Putztür-Edelstahl 140 x 200 mit Verl. 150 mm | 449 | 350
11 | 99999072 | Putztür-Edelstahl 140 x 200 mit Verl. 250 mm | 450 | 350
11 | 99999173 | Putztür-Edelstahl 150 x 300 mit Verl. 150 mm | 455 | 350
11 | 99999073 | Putztür-Edelstahl 150 x 300 mit Verl. 250 mm | 460 | 350
11 | 99999174 | Putztür-Edelstahl 200 x 300 mit Verl. 150 mm | 465 | 350
11 | 99999074 | Putztür-Edelstahl 200 x 300 mit Verl. 250 mm | 470 | 350
11 | 99999077 | Putztürverlängerung 140 x 200 | 475 | 350
11 | 99999078 | Putztürverlängerung 150 x 300 | 480 | 350
11 | 99999079 | Putztürverlängerung 200 x 300 | 485 | 350
11 | 99999080 | Kondensatsperre 140 x 200 | 490 | 350
11 | 99999081 | Kondensatsperre 150 x 300 | 495 | 350
11 | 99999082 | Kondensatsperre 200 x 300 | 500 | 350
11 | 99999403 | Putztür-ES 140 x 200 m. Lüftungsgitter | 510 | 350
11 | 99999410 | Putztür-ES 150 x 300 m. Lüftungsgitter | 515 | 350
11 | 99999411 | Putztür-ES 200 x 300 m. Lüftungsgitter | 520 | 350
11 | 99999075 | Putztür-ES 140 x 200 m. Lüftungsgitter mit Ve | 525 | 350
11 | 99999413 | Putztür-ES 200 x 300 m. Lüftungsgitter mit Ve | 535 | 350
11 | 99999076 | Lüftungsgitter 140/200 verzinkt | 540 | 350
11 | 99999352 | Zugbegrenzer Z 180 | 658 | 350
11 | 99999353 | Zugbegrenzer ZUK 180 | 660 | 350
11 | 25999924 | Filteraufsatz 180 | 661 | 350
11 | 99999354 | Zugbegrenzer ZUK 250 | 670 | 350
11 | 99999355 | Zugbegrenzer ZUK 250 SG | 672 | 350
11 | 11350800 | T-Stück EW für Zugbegrenzner ZUK250(SG) | 679 | 350
11 | 99999358 | Abgasrohranschluß A 250 E für ZUK 250 | 680 | 350
11 | 99999356 | Schornsteinanschluß F 250 E für ZUK 250 | 685 | 350
11 | 99999043 | Kondensatablaufrohr 18 x 1,0 L 250 mm | 701 | 350
11 | 99999044 | Kondensatablaufrohr 18 x 1,0 L 500 mm | 702 | 350
11 | 99999229 | Kondablauf Bogen | 703 | 350
11 | 99999032 | Kunststoffsiphon | 704 | 350
11 | 99999092 | Blitzschutz | 715 | 350
11 | 99999089 | Silikonkartusche 310 ml bis 230 °C | 750 | 350
11 | 11350044 | Klemmband | 800 | 350
11 | 11350244 | Außendichtung für Klemmband | 805 | 350
11 | 99999522 | Dämmrohr R 30 | 890 | 350
11 | 99999315 | Modul-Schalldämpfer AGM 640 < 15 dB | 900 | 350
11 | 99999316 | Modul-Schalldämpfer AGM 1140 < 25 dB | 910 | 350
11 | 99350480 | Tiefton-Passiv-Schalldämpfer TTSA 2520/350-2 | 980 | 350
11 | 31350049 | Klemmband mit Meßöffnung | 1001 | 350
11 | 99350219 | Halter Boden-/Deckenbefestigung 500 mm | 1010 | 350
11 | 99999228 | Verlängerung 1000 mm für Halter | 1015 | 350
11 | 99350299 | Befestigungspaket Deckenbefestigung | 1016 | 350
11 | 11350201 | Schornsteinverlängerung einteilig 500 mm | 1200 | 350
11 | 11350202 | Schornsteinverlängerung einteilig 750 mm | 1210 | 350
11 | 11350203 | Schornsteinverlängerung einteilig 1000 mm | 1220 | 350
11 | 11350206 | Einschub rund | 1250 | 350
11 | 11350208 | Zuschlag für Einschub eckig <= 335x335 mm | 1260 | 350
11 | 11350211 | Zuschlag für seitlichen Schieber | 1310 | 350
11 | 99400902 | Abspannseil | 1340 | 350
11 | 99400904 | Kauschen zu Drahtseil | 1341 | 350
11 | 99400904 | Kauschen zu Drahtseil | 1341 | 350
11 | 99400905 | Seilklemme zu Drahtseil | 1342 | 350
11 | 99400905 | Seilklemme zu Drahtseil | 1342 | 350
11 | 11000999 | Montageanleitung EW | 1500 | 350
11 | 99800900 | Fracht | 1600 | 350
11 | 11400001 | Kondensatschale | 10 | 400
11 | 11400007 | T-Stück mit Bolzen für RV Abg. 180 | 22 | 400
11 | 11180008 | RV-Deckel bis 400 °C | 26 | 400
11 | 11400015 | Prüf-/Reinigungsöffnung 200 x 300 | 90 | 400
11 | 11400016 | Feuerungsanschluß 90° | 94 | 400
11 | 11400017 | Feuerungsanschluß 45° | 97 | 400
11 | 11400051 | WFS | 98 | 400
11 | 11400019 | Doppeltes Wandfutter I | 99 | 400
11 | 11400518 | Erweiterung 350 - 400 | 110 | 400
11 | 11400534 | Erweiterung exzentrisch 350 - 400 | 114 | 400
11 | 11400619 | Reduzierung 400 - 350 | 115 | 400
11 | 11400678 | Reduzierung Typ 1 flach 400 X 0,60 - >SKIZZE< | 150 | 400
11 | 11400679 | Reduzierung Typ 2 Konus 400 X 0,60 - >SKIZZE< | 151 | 400
11 | 31400679 | Red/Erw/Kesselanschl. exzentr. 400 x 0,6 >Skizze< | 153 | 400
11 | 99999505 | Körperschallabsorber | 190 | 400
11 | 99400520 | Körperschallabsorber FKM bis 200 °C | 191 | 400
11 | 25099111 | Anschlussmanschette A2 260 - 400 mm (1 Paar) | 192 | 400
11 | 11400002 | Rohrelement 1000 mm | 200 | 400
11 | 11400003 | Rohrelement 1000 mm Schlaufe | 202 | 400
11 | 11400004 | Rohrelement 500 mm | 208 | 400
11 | 11400005 | Rohrelement 250 mm | 210 | 400
11 | 11400117 | Steckverbinder | 213 | 400
11 | 11400030 | Rohrausgleichselement mit Klemmband | 214 | 400
11 | 11400037 | Rohr m. Kondensatablauf | 216 | 400
11 | 11400038 | Rohr m. Meßöffnung | 218 | 400
11 | 11400032 | Bogen starr 15° | 250 | 400
11 | 11400033 | Bogen starr 30° | 255 | 400
11 | 11400034 | Bogen starr 45° | 260 | 400
11 | 11400036 | Bogen starr 90° | 270 | 400
11 | 11400041 | Bogen starr 90° mit RV | 278 | 400
11 | 99999054 | Schachtabdeckung Blech 600/600 | 306 | 400
11 | 99999067 | Regenkragen | 320 | 400
11 | 11400027 | Regenhaube mit Klemmband | 342 | 400
11 | 11400028 | Regenhaube mit Funkenflugsieb | 344 | 400
11 | 11400022 | Abstandschelle | 380 | 400
11 | 11400023 | Mauerschelle K | 382 | 400
11 | 11400024 | Mauerschelle | 384 | 400
11 | 99999174 | Putztür-Edelstahl 200 x 300 mit Verl. 150 mm | 465 | 400
11 | 99999074 | Putztür-Edelstahl 200 x 300 mit Verl. 250 mm | 470 | 400
11 | 99999355 | Zugbegrenzer ZUK 250 SG | 672 | 400
11 | 11400800 | T-Stück EW für Zugbegrenzner ZUK250(SG) | 679 | 400
11 | 99999358 | Abgasrohranschluß A 250 E für ZUK 250 | 680 | 400
11 | 99999356 | Schornsteinanschluß F 250 E für ZUK 250 | 685 | 400
11 | 99999043 | Kondensatablaufrohr 18 x 1,0 L 250 mm | 701 | 400
11 | 99999044 | Kondensatablaufrohr 18 x 1,0 L 500 mm | 702 | 400
11 | 99999032 | Kunststoffsiphon | 704 | 400
11 | 99999092 | Blitzschutz | 715 | 400
11 | 99999089 | Silikonkartusche 310 ml bis 230 °C | 750 | 400
11 | 11400044 | Klemmband | 800 | 400
11 | 11400244 | Außendichtung für Klemmband | 805 | 400
11 | 99999123 | Dämmrohr R 30 | 890 | 400
11 | 99999301 | Schalldämpfer ARE 940 | 960 | 400
11 | 99999302 | Schalldämpfer ARE 1480 | 965 | 400
11 | 31400049 | Klemmband mit Meßöffnung | 1001 | 400
11 | 99400221 | Halter Boden-/Deckenbefestigung 500 mm | 1010 | 400
11 | 11400201 | Schornsteinverlängerung einteilig 500 mm | 1200 | 400
11 | 11400202 | Schornsteinverlängerung einteilig 750 mm | 1210 | 400
11 | 11400203 | Schornsteinverlängerung einteilig 1000 mm | 1220 | 400
11 | 11400206 | Einschub rund | 1250 | 400
11 | 11400211 | Zuschlag für seitlichen Schieber | 1310 | 400
11 | 99400902 | Abspannseil | 1340 | 400
11 | 11000999 | Montageanleitung EW | 1500 | 400
11 | 99800900 | Fracht | 1600 | 400
11 | 11450001 | Reserviert EW 0,6 mm DN 450 | 10 | 450
11 | 99999068 | Regenkragen 400 mm | 20 | 450
11 | 11500001 | Kondensatschale | 10 | 500
11 | 11500007 | T-Stück mit Bolzen für RV Abg. 180 | 22 | 500
11 | 11180008 | RV-Deckel bis 400 °C | 26 | 500
11 | 11500016 | Feuerungsanschluß 90° | 94 | 500
11 | 11500051 | WFS | 98 | 500
11 | 11500019 | Doppeltes Wandfutter I | 99 | 500
11 | 11500519 | Erweiterung 350 - 500 | 110 | 500
11 | 11500520 | Erweiterung 400 - 500 | 111 | 500
11 | 11500535 | Erweiterung exzentrisch 400 - 500 | 114 | 500
11 | 11500620 | Reduzierung 500 - 350 | 115 | 500
11 | 11500621 | Reduzierung 500 - 400 | 116 | 500
11 | 11500679 | Reduzierung Typ 2 Konus 500 X 0,60 - >SKIZZE< | 151 | 500
11 | 31500679 | Red/Erw/Kesselanschl. exzentr. 500 x 0,6 >Skizze< | 153 | 500
11 | 99999506 | Körperschallabsorber | 190 | 500
11 | 99500520 | Körperschallabsorber FKM bis 200 °C | 191 | 500
11 | 25099112 | Anschlussmanschette A3 410 - 600 mm (1 Paar) | 192 | 500
11 | 11500002 | Rohrelement 1000 mm | 200 | 500
11 | 11500004 | Rohrelement 500 mm | 208 | 500
11 | 11500005 | Rohrelement 250 mm | 210 | 500
11 | 11500030 | Rohrausgleichselement mit Klemmband | 214 | 500
11 | 11500037 | Rohr m. Kondensatablauf | 216 | 500
11 | 11500038 | Rohr m. Meßöffnung | 218 | 500
11 | 11500032 | Bogen starr 15° | 250 | 500
11 | 11500033 | Bogen starr 30° | 255 | 500
11 | 11500034 | Bogen starr 45° | 260 | 500
11 | 11500036 | Bogen starr 90° | 270 | 500
11 | 11500041 | Bogen starr 90° mit RV | 278 | 500
11 | 99999056 | Schachtabdeckung Blech 700/700 | 306 | 500
11 | 99999069 | Regenkragen | 320 | 500
11 | 11500027 | Regenhaube mit Klemmband | 342 | 500
11 | 11500028 | Regenhaube mit Funkenflugsieb | 344 | 500
11 | 11500022 | Abstandschelle | 380 | 500
11 | 11500023 | Mauerschelle K | 382 | 500
11 | 11500024 | Mauerschelle | 384 | 500
11 | 99999174 | Putztür-Edelstahl 200 x 300 mit Verl. 150 mm | 465 | 500
11 | 99999074 | Putztür-Edelstahl 200 x 300 mit Verl. 250 mm | 470 | 500
11 | 99999355 | Zugbegrenzer ZUK 250 SG | 672 | 500
11 | 11500800 | T-Stück EW für Zugbegrenzner ZUK250(SG) | 679 | 500
11 | 99999358 | Abgasrohranschluß A 250 E für ZUK 250 | 680 | 500
11 | 99999356 | Schornsteinanschluß F 250 E für ZUK 250 | 685 | 500
11 | 99999043 | Kondensatablaufrohr 18 x 1,0 L 250 mm | 701 | 500
11 | 99999044 | Kondensatablaufrohr 18 x 1,0 L 500 mm | 702 | 500
11 | 99999032 | Kunststoffsiphon | 704 | 500
11 | 99999092 | Blitzschutz | 715 | 500
11 | 99999089 | Silikonkartusche 310 ml bis 230 °C | 750 | 500
11 | 11500044 | Klemmband | 800 | 500
11 | 11500244 | Außendichtung für Klemmband | 805 | 500
11 | 99999124 | Dämmrohr R 30 | 890 | 500
11 | 99999303 | Schalldämpfer ARE 1120 | 960 | 500
11 | 99999304 | Schalldämpfer ARE 1660 | 965 | 500
11 | 31500049 | Klemmband mit Meßöffnung | 1001 | 500
11 | 99500224 | Halter Boden-/Deckenbefestigung 500 mm | 1010 | 500
11 | 99400902 | Abspannseil | 1340 | 500
11 | 99400904 | Kauschen zu Drahtseil | 1341 | 500
11 | 99400905 | Seilklemme zu Drahtseil | 1342 | 500
11 | 11000999 | Montageanleitung EW | 1500 | 500
11 | 99800900 | Fracht | 1600 | 500
11 | 11550001 | Reserviert EW 0,6 mm DN 450 | 10 | 550
11 | 99999070 | Regenkragen 550 | 20 | 550
11 | 11600001 | Kondensatschale | 10 | 600
11 | 11600007 | T-Stück mit Bolzen für RV Abg. 180 | 22 | 600
11 | 11180008 | RV-Deckel bis 400 °C | 26 | 600
11 | 11600016 | Feuerungsanschluß 90° | 94 | 600
11 | 11600051 | WFS | 98 | 600
11 | 11600019 | Doppeltes Wandfutter I | 99 | 600
11 | 11600521 | Erweiterung 400 - 600 | 110 | 600
11 | 11600522 | Erweiterung 500 - 600 | 111 | 600
11 | 11600536 | Erweiterung exzentrisch 500 - 600 | 114 | 600
11 | 11600622 | Reduzierung 600 - 400 | 115 | 600
11 | 11600623 | Reduzierung 600 - 500 | 116 | 600
11 | 11600678 | Reduzierung Typ 1 flach 600 X 0,60 - >SKIZZE< | 150 | 600
11 | 11600679 | Reduzierung Typ 2 Konus 600 X 0,60 - >SKIZZE< | 151 | 600
11 | 31600679 | Red/Erw/Kesselanschl. exzentr. 600 x 0,6 >Skizze< | 153 | 600
11 | 99999507 | Körperschallabsorber | 190 | 600
11 | 25099112 | Anschlussmanschette A3 410 - 600 mm (1 Paar) | 192 | 600
11 | 11600002 | Rohrelement 1000 mm | 200 | 600
11 | 11600004 | Rohrelement 500 mm | 208 | 600
11 | 11600005 | Rohrelement 250 mm | 210 | 600
11 | 11600037 | Rohr m. Kondensatablauf | 216 | 600
11 | 11600038 | Rohr m. Meßöffnung | 218 | 600
11 | 11600032 | Bogen starr 15° | 250 | 600
11 | 11600033 | Bogen starr 30° | 255 | 600
11 | 11600034 | Bogen starr 45° | 260 | 600
11 | 11600036 | Bogen starr 90° | 270 | 600
11 | 99999058 | Schachtabdeckung Blech 800/800 | 306 | 600
11 | 99999071 | Regenkragen | 320 | 600
11 | 11600027 | Regenhaube mit Klemmband | 342 | 600
11 | 11600028 | Regenhaube mit Funkenflugsieb | 344 | 600
11 | 11600022 | Abstandschelle | 380 | 600
11 | 11600023 | Mauerschelle K | 382 | 600
11 | 11600024 | Mauerschelle | 384 | 600
11 | 99999174 | Putztür-Edelstahl 200 x 300 mit Verl. 150 mm | 465 | 600
11 | 99999074 | Putztür-Edelstahl 200 x 300 mit Verl. 250 mm | 470 | 600
11 | 99999355 | Zugbegrenzer ZUK 250 SG | 672 | 600
11 | 11600800 | T-Stück EW für Zugbegrenzner ZUK250(SG) | 679 | 600
11 | 99999358 | Abgasrohranschluß A 250 E für ZUK 250 | 680 | 600
11 | 99999356 | Schornsteinanschluß F 250 E für ZUK 250 | 685 | 600
11 | 99999043 | Kondensatablaufrohr 18 x 1,0 L 250 mm | 701 | 600
11 | 99999044 | Kondensatablaufrohr 18 x 1,0 L 500 mm | 702 | 600
11 | 99999032 | Kunststoffsiphon | 704 | 600
11 | 99999092 | Blitzschutz | 715 | 600
11 | 99999089 | Silikonkartusche 310 ml bis 230 °C | 750 | 600
11 | 11600044 | Klemmband | 800 | 600
11 | 11600244 | Außendichtung für Klemmband | 805 | 600
11 | 99999125 | Dämmrohr R 30 | 890 | 600
11 | 99999305 | Schalldämpfer ARE 1300 | 960 | 600
11 | 99999306 | Schalldämpfer ARE 1840 | 965 | 600
11 | 31600049 | Klemmband mit Meßöffnung | 1001 | 600
11 | 99600226 | Halter Boden-/Deckenbefestigung 500 mm | 1010 | 600
11 | 99400902 | Abspannseil | 1340 | 600
11 | 99400904 | Kauschen zu Drahtseil | 1341 | 600
11 | 99400905 | Seilklemme zu Drahtseil | 1342 | 600
11 | 11000999 | Montageanleitung EW | 1500 | 600
11 | 99800900 | Fracht | 1600 | 600
13 | 11080001 | Kondensatschale | 10 | 80
13 | 11080008 | RV-Deckel bis 400 °C | 78 | 80
13 | 11080051 | WFS | 98 | 80
13 | 13080002 | Rohrelement 1000 mm | 108 | 80
13 | 13080004 | Rohrelement 460 mm | 110 | 80
13 | 13080005 | Rohrelement 260 mm | 115 | 80
13 | 11080027 | Regenhaube für Rohr | 120 | 80
13 | 11080028 | Regenhaube für Dehnfugenblech | 125 | 80
13 | 99999045 | Schachtabdeckung Blech 340/340 | 160 | 80
13 | 99999046 | Schachtabdeckung Blech 400/400 | 165 | 80
13 | 99999047 | Schachtabdeckung Blech 500/500 | 170 | 80
13 | 99999059 | Regenkragen | 200 | 80
13 | 11080022 | Abstandschelle | 210 | 80
13 | 11080023 | Mauerschelle K | 220 | 80
13 | 11080024 | Mauerschelle | 225 | 80
13 | 99999097 | Dämmrohr S 20 | 280 | 80
13 | 99999109 | Dämmrohr R 30 | 290 | 80
13 | 99999400 | Putztür-Edelstahl 140 x 200 | 446 | 80
13 | 99999401 | Putztür-Edelstahl 150 x 300 | 447 | 80
13 | 99999402 | Putztür-Edelstahl 200 x 300 | 448 | 80
13 | 99999072 | Putztür 140 x 200 m Verl | 450 | 80
13 | 99999073 | Putztür 150 x 300 m Verl | 460 | 80
13 | 99999074 | Putztür 200 x 300 m Verl | 470 | 80
13 | 99999077 | Putztürverlängerung 140 x 200 | 475 | 80
13 | 99999078 | Putztürverlängerung 150 x 300 | 480 | 80
13 | 99999079 | Putztürverlängerung 200 x 300 | 485 | 80
13 | 99999080 | Kondensatsperre 140 x 200 | 490 | 80
13 | 99999403 | Putztür-ES 140 x 200 m. Lüftungsgitter | 510 | 80
13 | 99999410 | Putztür-ES 150 x 300 m. Lüftungsgitter | 515 | 80
13 | 99999411 | Putztür-ES 200 x 300 m. Lüftungsgitter | 520 | 80
13 | 99999075 | Putztür-ES 140 x 200 m. Lüftgitter m Verl | 525 | 80
13 | 99999413 | Putztür-ES 200 x 300 m. Lüftgitter m Verl | 535 | 80
13 | 99999076 | Lüftungsgitter 140/200 verzinkt | 540 | 80
13 | 99999043 | Kondensatablaufrohr 18 x 1,0 L 250 mm | 601 | 80
13 | 99999044 | Kondensatablaufrohr 18 x 1,0 L 500 mm | 602 | 80
13 | 99999229 | Kondablaufbogen | 603 | 80
13 | 99999032 | Kunststoffsiphon | 604 | 80
13 | 99999092 | Blitzschutz | 615 | 80
13 | 99999089 | Silikonkartusche 310 ml bis 230 °C | 620 | 80
13 | 11080050 | Verlängerung f. Verbinder | 700 | 80
13 | 11080019 | Doppeltes Wandfutter I | 705 | 80
13 | 11080044 | Klemmband | 800 | 80
13 | 11080245 | Klemmbanddichtung | 804 | 80
13 | 11080244 | Klemmbanddichtung | 805 | 80
13 | 25099110 | Anschlussmanschette A1 90 - 250 mm (1 Paar) | 812 | 80
13 | 99999031 | Stopfen für Meßöffnung - lose | 1000 | 80
13 | 31080049 | Klemmband mit Meßöffnung | 1001 | 80
13 | 99080199 | Halter Boden-/Deckenbefestigung 500 mm | 1010 | 80
13 | 99999228 | Verlängerung 1000 mm für Halter | 1015 | 80
13 | 31000999 | Montageanleitung EW-Alkon | 1500 | 80
13 | 99800900 | Fracht | 1600 | 80
13 | 11100001 | Kondensatschale | 10 | 100
13 | 11100802 | Anschlussteil Erw. mit WFS 80 mm | 61 | 100
13 | 11100803 | Anschlussteil Erw. mit WFS 90 mm | 62 | 100
13 | 11100008 | RV-Deckel bis 400 °C | 78 | 100
13 | 11100051 | WFS | 98 | 100
13 | 13100002 | Rohrelement 1000 mm | 108 | 100
13 | 13100004 | Rohrelement 460 mm | 110 | 100
13 | 13100005 | Rohrelement 260 mm | 115 | 100
13 | 11100027 | Regenhaube für Rohr | 120 | 100
13 | 11100028 | Regenhaube für Dehnfugenblech | 125 | 100
13 | 99999045 | Schachtabdeckung Blech 340/340 | 160 | 100
13 | 99999046 | Schachtabdeckung Blech 400/400 | 165 | 100
13 | 99999047 | Schachtabdeckung Blech 500/500 | 170 | 100
13 | 99999060 | Regenkragen | 200 | 100
13 | 11100022 | Abstandschelle | 210 | 100
13 | 11100023 | Mauerschelle K | 220 | 100
13 | 11100024 | Mauerschelle | 225 | 100
13 | 99999598 | Dämmrohr S 20 | 280 | 100
13 | 99999509 | Dämmrohr R 30 | 290 | 100
13 | 99999400 | Putztür-Edelstahl 140 x 200 | 446 | 100
13 | 99999401 | Putztür-Edelstahl 150 x 300 | 447 | 100
13 | 99999402 | Putztür-Edelstahl 200 x 300 | 448 | 100
13 | 99999072 | Putztür 140 x 200 m Verl | 450 | 100
13 | 99999073 | Putztür 150 x 300 m Verl | 460 | 100
13 | 99999074 | Putztür 200 x 300 m Verl | 470 | 100
13 | 99999077 | Putztürverlängerung 140 x 200 | 475 | 100
13 | 99999078 | Putztürverlängerung 150 x 300 | 480 | 100
13 | 99999079 | Putztürverlängerung 200 x 300 | 485 | 100
13 | 99999080 | Kondensatsperre 140 x 200 | 490 | 100
13 | 99999403 | Putztür-ES 140 x 200 m. Lüftungsgitter | 510 | 100
13 | 99999410 | Putztür-ES 150 x 300 m. Lüftungsgitter | 515 | 100
13 | 99999411 | Putztür-ES 200 x 300 m. Lüftungsgitter | 520 | 100
13 | 99999075 | Putztür-ES 140 x 200 m. Lüftgitter m Verl | 525 | 100
13 | 99999413 | Putztür-ES 200 x 300 m. Lüftgitter m Verl | 535 | 100
13 | 99999076 | Lüftungsgitter 140/200 verzinkt | 540 | 100
13 | 99999043 | Kondensatablaufrohr 18 x 1,0 L 250 mm | 601 | 100
13 | 99999044 | Kondensatablaufrohr 18 x 1,0 L 500 mm | 602 | 100
13 | 99999229 | Kondablaufbogen | 603 | 100
13 | 99999032 | Kunststoffsiphon | 604 | 100
13 | 99999092 | Blitzschutz | 615 | 100
13 | 99999089 | Silikonkartusche 310 ml bis 230 °C | 620 | 100
13 | 11100050 | Verlängerung f. Verbinder | 700 | 100
13 | 11100019 | Doppeltes Wandfutter I | 705 | 100
13 | 11100044 | Klemmband | 800 | 100
13 | 11100245 | Klemmbanddichtung | 804 | 100
13 | 11100244 | Klemmbanddichtung | 805 | 100
13 | 25099110 | Anschlussmanschette A1 90 - 250 mm (1 Paar) | 812 | 100
13 | 99999136 | Modul-Schalldämpfer AGM 500 < 15 dB | 900 | 100
13 | 99999157 | Modul-Schalldämpfer AGM 860 < 25 dB | 930 | 100
13 | 99999031 | Stopfen für Meßöffnung - lose | 1000 | 100
13 | 31080049 | Klemmband mit Meßöffnung | 1001 | 100
13 | 99100200 | Halter Boden-/Deckenbefestigung 500 mm | 1010 | 100
13 | 99999228 | Verlängerung 1000 mm für Halter | 1015 | 100
13 | 31000999 | Montageanleitung EW-Alkon | 1500 | 100
13 | 99800900 | Fracht | 1600 | 100
13 | 99999031 | Stopfen für Meßöffnung - lose | 1000 | 113
13 | 13120679 | Reduzierung Typ 2 Konus 120 X 1,00 - >SKIZZE< | 100 | 120
13 | 11130001 | Kondensatschale | 10 | 130
13 | 13130006 | T-Stück mit Bolzen | 20 | 130
13 | 11130802 | Anschlussteil Erw. mit WFS 80 mm | 61 | 130
13 | 11130803 | Anschlussteil Erw. mit WFS 90 mm | 62 | 130
13 | 11130804 | Anschlussteil Erw. mit WFS 100 mm | 63 | 130
13 | 11130805 | Anschlussteil Erw. mit WFS 110 mm | 64 | 130
13 | 11130806 | Anschlussteil Erw. mit WFS 113 mm | 65 | 130
13 | 11130807 | Anschlussteil Erw. mit WFS 120 mm | 66 | 130
13 | 11130008 | RV-Deckel bis 400 °C | 78 | 130
13 | 13130013 | Prüf-/Reinigungsöffnung 140 x 200 | 80 | 130
13 | 13130016 | Feuerungsanschluß 90° | 95 | 130
13 | 13130017 | Feuerungsanschluß 45° | 97 | 130
13 | 11130051 | WFS | 98 | 130
13 | 13130679 | Reduzierung Typ 2 Konus 130 X 1,00 - >SKIZZE< | 100 | 130
13 | 13130003 | Rohrelement 1000 mm Schlaufe | 106 | 130
13 | 13130002 | Rohrelement 1000 mm | 108 | 130
13 | 13130004 | Rohrelement 460 mm | 110 | 130
13 | 13130005 | Rohrelement 260 mm | 115 | 130
13 | 11130027 | Regenhaube für Rohr | 120 | 130
13 | 11130028 | Regenhaube für Dehnfugenblech | 125 | 130
13 | 13130024 | Dehnfugenblech II. | 130 | 130
13 | 99999048 | Schachtabdeckung Blech 400/400 | 165 | 130
13 | 99999049 | Schachtabdeckung Blech 500/500 | 170 | 130
13 | 99999061 | Regenkragen | 200 | 130
13 | 11130022 | Abstandschelle | 210 | 130
13 | 11130023 | Mauerschelle K | 220 | 130
13 | 11130024 | Mauerschelle | 225 | 130
13 | 99999101 | Dämmrohr S 20 | 280 | 130
13 | 99999113 | Dämmrohr R 30 | 290 | 130
13 | 99999350 | Zugbegrenzer Z 130 | 310 | 130
13 | 99999351 | Zugbegrenzer ZUK 130 | 315 | 130
13 | 99999360 | Zugbegrenzer Z 150 | 320 | 130
13 | 99999361 | Zugbegrenzer Z 150 | 320 | 130
13 | 99999352 | Zugbegrenzer Z 180 | 330 | 130
13 | 99999353 | Zugbegrenzer ZUK 180 | 335 | 130
13 | 11130140 | Adapter für ZB an FA | 340 | 130
13 | 11130141 | ZB Adapter für T-Stück Z 130 | 345 | 130
13 | 99999400 | Putztür-Edelstahl 140 x 200 | 446 | 130
13 | 99999401 | Putztür-Edelstahl 150 x 300 | 447 | 130
13 | 99999402 | Putztür-Edelstahl 200 x 300 | 448 | 130
13 | 99999072 | Putztür 140 x 200 m Verl | 450 | 130
13 | 99999073 | Putztür 150 x 300 m Verl | 460 | 130
13 | 99999074 | Putztür 200 x 300 m Verl | 470 | 130
13 | 99999077 | Putztürverlängerung 140 x 200 | 475 | 130
13 | 99999078 | Putztürverlängerung 150 x 300 | 480 | 130
13 | 99999079 | Putztürverlängerung 200 x 300 | 485 | 130
13 | 99999080 | Kondensatsperre 140 x 200 | 490 | 130
13 | 99999403 | Putztür-ES 140 x 200 m. Lüftungsgitter | 510 | 130
13 | 99999410 | Putztür-ES 150 x 300 m. Lüftungsgitter | 515 | 130
13 | 99999411 | Putztür-ES 200 x 300 m. Lüftungsgitter | 520 | 130
13 | 99999075 | Putztür-ES 140 x 200 m. Lüftgitter m Verl | 525 | 130
13 | 99999413 | Putztür-ES 200 x 300 m. Lüftgitter m Verl | 535 | 130
13 | 99999076 | Lüftungsgitter 140/200 verzinkt | 540 | 130
13 | 99999043 | Kondensatablaufrohr 18 x 1,0 L 250 mm | 601 | 130
13 | 99999044 | Kondensatablaufrohr 18 x 1,0 L 500 mm | 602 | 130
13 | 99999229 | Kondablaufbogen | 603 | 130
13 | 99999032 | Kunststoffsiphon | 604 | 130
13 | 99999092 | Blitzschutz | 615 | 130
13 | 99999089 | Silikonkartusche 310 ml bis 230 °C | 620 | 130
13 | 11130050 | Verlängerung f. Verbinder | 700 | 130
13 | 13130117 | Steckverbinder | 702 | 130
13 | 11130019 | Doppeltes Wandfutter I | 705 | 130
13 | 13130037 | Rohr Kondablauf | 725 | 130
13 | 13130038 | Rohr Meßöffnung | 730 | 130
13 | 13130031 | Bogen starr 15° | 750 | 130
13 | 13130032 | Bogen starr 30° | 755 | 130
13 | 13130033 | Bogen starr 45° | 760 | 130
13 | 13130035 | Bogen starr 90° | 770 | 130
13 | 13130040 | Bogen starr 90° mit RV | 775 | 130
13 | 13130030 | Bogen verstellbar 0 - 30° | 780 | 130
13 | 11130044 | Klemmband | 800 | 130
13 | 11130245 | Klemmbanddichtung | 804 | 130
13 | 11130244 | Klemmbanddichtung | 805 | 130
13 | 99999129 | Körperschallabsorber | 810 | 130
13 | 99130520 | Körperschallabsorber FKM bis 200 °C | 811 | 130
13 | 25099110 | Anschlussmanschette A1 90 - 250 mm (1 Paar) | 812 | 130
13 | 99999139 | Modul-Schalldämpfer AGM 500 < 15 dB | 900 | 130
13 | 99999160 | Modul-Schalldämpfer AGM 860 < 25 dB | 930 | 130
13 | 99999031 | Stopfen für Meßöffnung - lose | 1000 | 130
13 | 31080049 | Klemmband mit Meßöffnung | 1001 | 130
13 | 99130203 | Halter Boden-/Deckenbefestigung 500 mm | 1010 | 130
13 | 99999228 | Verlängerung 1000 mm für Halter | 1015 | 130
13 | 31000999 | Montageanleitung EW-Alkon | 1500 | 130
13 | 99800900 | Fracht | 1600 | 130
13 | 11150001 | Kondensatschale | 10 | 150
13 | 13150006 | T-Stück mit Bolzen | 20 | 150
13 | 11150802 | Anschlussteil Erw. mit WFS 80 mm | 61 | 150
13 | 11150803 | Anschlussteil Erw. mit WFS 90 mm | 62 | 150
13 | 11150804 | Anschlussteil Erw. mit WFS 100 mm | 63 | 150
13 | 11150805 | Anschlussteil Erw. mit WFS 110 mm | 64 | 150
13 | 11150806 | Anschlussteil Erw. mit WFS 113 mm | 65 | 150
13 | 11150807 | Anschlussteil Erw. mit WFS 120 mm | 66 | 150
13 | 11150808 | Anschlussteil Erw. mit WFS 130 mm | 67 | 150
13 | 11150008 | RV-Deckel bis 400 °C | 78 | 150
13 | 13150013 | Prüf-/Reinigungsöffnung 140 x 200 | 80 | 150
13 | 13150016 | Feuerungsanschluß 90° | 95 | 150
13 | 13150017 | Feuerungsanschluß 45° | 97 | 150
13 | 11150051 | WFS | 98 | 150
13 | 13150679 | Reduzierung Typ 2 Konus 150 X 1,00 - >SKIZZE< | 100 | 150
13 | 13150003 | Rohrelement 1000 mm Schlaufe | 106 | 150
13 | 13150002 | Rohrelement 1000 mm | 108 | 150
13 | 13150004 | Rohrelement 460 mm | 110 | 150
13 | 13150005 | Rohrelement 260 mm | 115 | 150
13 | 11150027 | Regenhaube für Rohr | 120 | 150
13 | 11150028 | Regenhaube für Dehnfugenblech | 125 | 150
13 | 13150024 | Dehnfugenblech II. | 130 | 150
13 | 99999048 | Schachtabdeckung Blech 400/400 | 165 | 150
13 | 99999049 | Schachtabdeckung Blech 500/500 | 170 | 150
13 | 99999062 | Regenkragen | 200 | 150
13 | 11150022 | Abstandschelle | 210 | 150
13 | 11150023 | Mauerschelle K | 220 | 150
13 | 11150024 | Mauerschelle | 225 | 150
13 | 99999104 | Dämmrohr S 20 | 280 | 150
13 | 99999115 | Dämmrohr R 30 | 290 | 150
13 | 99999350 | Zugbegrenzer Z 130 | 310 | 150
13 | 99999351 | Zugbegrenzer ZUK 130 | 315 | 150
13 | 99999360 | Zugbegrenzer Z 150 | 320 | 150
13 | 99999361 | Zugbegrenzer ZUK 150 | 325 | 150
13 | 99999352 | Zugbegrenzer Z 180 | 330 | 150
13 | 99999353 | Zugbegrenzer ZUK 180 | 335 | 150
13 | 11150140 | Adapter für ZB an FA | 340 | 150
13 | 11150141 | ZB Adapter für T-Stück Z 130 | 345 | 150
13 | 11150142 | ZB Adapter für T-Stück Z 150 | 347 | 150
13 | 99999400 | Putztür-Edelstahl 140 x 200 | 446 | 150
13 | 99999401 | Putztür-Edelstahl 150 x 300 | 447 | 150
13 | 99999402 | Putztür-Edelstahl 200 x 300 | 448 | 150
13 | 99999072 | Putztür 140 x 200 m Verl | 450 | 150
13 | 99999073 | Putztür 150 x 300 m Verl | 460 | 150
13 | 99999074 | Putztür 200 x 300 m Verl | 470 | 150
13 | 99999077 | Putztürverlängerung 140 x 200 | 475 | 150
13 | 99999078 | Putztürverlängerung 150 x 300 | 480 | 150
13 | 99999079 | Putztürverlängerung 200 x 300 | 485 | 150
13 | 99999080 | Kondensatsperre 140 x 200 | 490 | 150
13 | 99999081 | Kondensatsperre 150 x 300 | 495 | 150
13 | 99999403 | Putztür-ES 140 x 200 m. Lüftungsgitter | 510 | 150
13 | 99999410 | Putztür-ES 150 x 300 m. Lüftungsgitter | 515 | 150
13 | 99999411 | Putztür-ES 200 x 300 m. Lüftungsgitter | 520 | 150
13 | 99999075 | Putztür-ES 140 x 200 m. Lüftgitter m Verl | 525 | 150
13 | 99999413 | Putztür-ES 200 x 300 m. Lüftgitter m Verl | 535 | 150
13 | 99999076 | Lüftungsgitter 140/200 verzinkt | 540 | 150
13 | 99999043 | Kondensatablaufrohr 18 x 1,0 L 250 mm | 601 | 150
13 | 99999044 | Kondensatablaufrohr 18 x 1,0 L 500 mm | 602 | 150
13 | 99999229 | Kondablaufbogen | 603 | 150
13 | 99999032 | Kunststoffsiphon | 604 | 150
13 | 99999092 | Blitzschutz | 615 | 150
13 | 99999089 | Silikonkartusche 310 ml bis 230 °C | 620 | 150
13 | 11150050 | Verlängerung f. Verbinder | 700 | 150
13 | 13150117 | Steckverbinder | 702 | 150
13 | 11150019 | Doppeltes Wandfutter I | 705 | 150
13 | 13150037 | Rohr Kondablauf | 725 | 150
13 | 13150038 | Rohr Meßöffnung | 730 | 150
13 | 13150031 | Bogen starr 15° | 750 | 150
13 | 13150032 | Bogen starr 30° | 755 | 150
13 | 13150033 | Bogen starr 45° | 760 | 150
13 | 13150035 | Bogen starr 90° | 770 | 150
13 | 13150040 | Bogen starr 90° mit RV | 775 | 150
13 | 13150030 | Bogen verstellbar 0 - 30° | 780 | 150
13 | 11150044 | Klemmband | 800 | 150
13 | 11150245 | Klemmbanddichtung | 804 | 150
13 | 11150244 | Klemmbanddichtung | 805 | 150
13 | 99999131 | Körperschallabsorber | 810 | 150
13 | 99150520 | Körperschallabsorber FKM bis 200 °C | 811 | 150
13 | 25099110 | Anschlussmanschette A1 90 - 250 mm (1 Paar) | 812 | 150
13 | 99999141 | Modul-Schalldämpfer AGM 500 < 15 dB | 900 | 150
13 | 99999162 | Modul-Schalldämpfer AGM 860 < 25 dB | 930 | 150
13 | 99999031 | Stopfen für Meßöffnung - lose | 1000 | 150
13 | 31080049 | Klemmband mit Meßöffnung | 1001 | 150
13 | 99150205 | Halter Boden-/Deckenbefestigung 500 mm | 1010 | 150
13 | 99999228 | Verlängerung 1000 mm für Halter | 1015 | 150
13 | 31000999 | Montageanleitung EW-Alkon | 1500 | 150
13 | 99800900 | Fracht | 1600 | 150
13 | 11160001 | Kondensatschale | 10 | 160
13 | 13160006 | T-Stück mit Bolzen | 20 | 160
13 | 11160803 | Anschlussteil Erw. mit WFS 90 mm | 61 | 160
13 | 11160804 | Anschlussteil Erw. mit WFS 100 mm | 62 | 160
13 | 11160805 | Anschlussteil Erw. mit WFS 110 mm | 63 | 160
13 | 11160807 | Anschlussteil Erw. mit WFS 120 mm | 64 | 160
13 | 11160808 | Anschlussteil Erw. mit WFS 130 mm | 65 | 160
13 | 11160809 | Anschlussteil Erw. mit WFS 150 mm | 66 | 160
13 | 11160008 | RV-Deckel bis 400 °C | 78 | 160
13 | 13160013 | Prüf-/Reinigungsöffnung 140 x 200 | 80 | 160
13 | 13160016 | Feuerungsanschluß 90° | 95 | 160
13 | 13160017 | Feuerungsanschluß 45° | 97 | 160
13 | 11160051 | WFS | 98 | 160
13 | 13160679 | Reduzierung Typ 2 Konus 160 X 1,00 - >SKIZZE< | 100 | 160
13 | 13160003 | Rohrelement 1000 mm Schlaufe | 106 | 160
13 | 13160002 | Rohrelement 1000 mm | 108 | 160
13 | 13160004 | Rohrelement 460 mm | 110 | 160
13 | 13160005 | Rohrelement 260 mm | 115 | 160
13 | 11160027 | Regenhaube für Rohr | 120 | 160
13 | 11160028 | Regenhaube für Dehnfugenblech | 125 | 160
13 | 13160024 | Dehnfugenblech II. | 130 | 160
13 | 99999048 | Schachtabdeckung Blech 400/400 | 165 | 160
13 | 99999049 | Schachtabdeckung Blech 500/500 | 170 | 160
13 | 99999062 | Regenkragen | 200 | 160
13 | 11160022 | Abstandschelle | 210 | 160
13 | 11160023 | Mauerschelle K | 220 | 160
13 | 11160024 | Mauerschelle | 225 | 160
13 | 99999106 | Dämmrohr S 20 | 280 | 160
13 | 99999117 | Dämmrohr R 30 | 290 | 160
13 | 99999350 | Zugbegrenzer Z 130 | 310 | 160
13 | 99999351 | Zugbegrenzer ZUK 130 | 315 | 160
13 | 99999360 | Zugbegrenzer Z 150 | 320 | 160
13 | 99999353 | Zugbegrenzer ZUK 150 | 325 | 160
13 | 99999352 | Zugbegrenzer Z 180 | 330 | 160
13 | 99999353 | Zugbegrenzer ZUK 180 | 335 | 160
13 | 99999400 | Putztür-Edelstahl 140 x 200 | 446 | 160
13 | 99999401 | Putztür-Edelstahl 150 x 300 | 447 | 160
13 | 99999402 | Putztür-Edelstahl 200 x 300 | 448 | 160
13 | 99999072 | Putztür 140 x 200 m Verl | 450 | 160
13 | 99999073 | Putztür 150 x 300 m Verl | 460 | 160
13 | 99999074 | Putztür 200 x 300 m Verl | 470 | 160
13 | 99999077 | Putztürverlängerung 140 x 200 | 475 | 160
13 | 99999078 | Putztürverlängerung 150 x 300 | 480 | 160
13 | 99999079 | Putztürverlängerung 200 x 300 | 485 | 160
13 | 99999080 | Kondensatsperre 140 x 200 | 490 | 160
13 | 99999081 | Kondensatsperre 150 x 300 | 495 | 160
13 | 99999403 | Putztür-ES 140 x 200 m. Lüftungsgitter | 510 | 160
13 | 99999410 | Putztür-ES 150 x 300 m. Lüftungsgitter | 515 | 160
13 | 99999411 | Putztür-ES 200 x 300 m. Lüftungsgitter | 520 | 160
13 | 99999075 | Putztür-ES 140 x 200 m. Lüftgitter m Verl | 525 | 160
13 | 99999413 | Putztür-ES 200 x 300 m. Lüftgitter m Verl | 535 | 160
13 | 99999076 | Lüftungsgitter 140/200 verzinkt | 540 | 160
13 | 99999043 | Kondensatablaufrohr 18 x 1,0 L 250 mm | 601 | 160
13 | 99999044 | Kondensatablaufrohr 18 x 1,0 L 500 mm | 602 | 160
13 | 99999229 | Kondablaufbogen | 603 | 160
13 | 99999032 | Kunststoffsiphon | 604 | 160
13 | 99999092 | Blitzschutz | 615 | 160
13 | 99999089 | Silikonkartusche 310 ml bis 230 °C | 620 | 160
13 | 11160050 | Verlängerung f. Verbinder | 700 | 160
13 | 13160117 | Steckverbinder | 702 | 160
13 | 11160019 | Doppeltes Wandfutter I | 705 | 160
13 | 13160037 | Rohr Kondablauf | 725 | 160
13 | 13160038 | Rohr Meßöffnung | 730 | 160
13 | 13160031 | Bogen starr 15° | 750 | 160
13 | 13160032 | Bogen starr 30° | 755 | 160
13 | 13160033 | Bogen starr 45° | 760 | 160
13 | 13160035 | Bogen starr 90° | 770 | 160
13 | 13160040 | Bogen starr 90° mit RV | 775 | 160
13 | 13160030 | Bogen verstellbar 0 - 30° | 780 | 160
13 | 11160044 | Klemmband | 800 | 160
13 | 11160244 | Klemmbanddichtung | 805 | 160
13 | 99999132 | Körperschallabsorber | 810 | 160
13 | 99160520 | Körperschallabsorber FKM bis 200 °C | 811 | 160
13 | 25099110 | Anschlussmanschette A1 90 - 250 mm (1 Paar) | 812 | 160
13 | 99999031 | Stopfen für Meßöffnung - lose | 1000 | 160
13 | 31080049 | Klemmband mit Meßöffnung | 1001 | 160
13 | 99160206 | Halter Boden-/Deckenbefestigung 500 mm | 1010 | 160
13 | 99999228 | Verlängerung 1000 mm für Halter | 1015 | 160
13 | 31000999 | Montageanleitung EW-Alkon | 1500 | 160
13 | 99800900 | Fracht | 1600 | 160
13 | 11180001 | Kondensatschale | 10 | 180
13 | 13180006 | T-Stück mit Bolzen | 20 | 180
13 | 11180804 | Anschlussteil Erw. mit WFS 100 mm | 62 | 180
13 | 11180805 | Anschlussteil Erw. mit WFS 110 mm | 63 | 180
13 | 11180808 | Anschlussteil Erw. mit WFS 130 mm | 64 | 180
13 | 11180809 | Anschlussteil Erw. mit WFS 150 mm | 65 | 180
13 | 11180810 | Anschlussteil Erw. mit WFS 160 mm | 66 | 180
13 | 11180008 | RV-Deckel bis 400 °C | 78 | 180
13 | 13180013 | Prüf-/Reinigungsöffnung 140 x 200 | 80 | 180
13 | 13180016 | Feuerungsanschluß 90° | 95 | 180
13 | 13180017 | Feuerungsanschluß 45° | 97 | 180
13 | 11180051 | WFS | 98 | 180
13 | 13180679 | Reduzierung Typ 2 Konus 180 X 1,00 - >SKIZZE< | 101 | 180
13 | 13180003 | Rohrelement 1000 mm Schlaufe | 106 | 180
13 | 13180002 | Rohrelement 1000 mm | 108 | 180
13 | 13180004 | Rohrelement 460 mm | 110 | 180
13 | 13180005 | Rohrelement 260 mm | 115 | 180
13 | 11180027 | Regenhaube für Rohr | 120 | 180
13 | 11180028 | Regenhaube für Dehnfugenblech | 125 | 180
13 | 13180024 | Dehnfugenblech II. | 130 | 180
13 | 99999050 | Schachtabdeckung Blech 500/500 | 170 | 180
13 | 99999063 | Regenkragen | 200 | 180
13 | 11180022 | Abstandschelle | 210 | 180
13 | 11180023 | Mauerschelle K | 220 | 180
13 | 11180024 | Mauerschelle | 225 | 180
13 | 99999107 | Dämmrohr S 20 | 280 | 180
13 | 99999118 | Dämmrohr R 30 | 290 | 180
13 | 99999350 | Zugbegrenzer Z 130 | 310 | 180
13 | 99999351 | Zugbegrenzer ZUK 130 | 315 | 180
13 | 99999360 | Zugbegrenzer Z 150 | 320 | 180
13 | 99999353 | Zugbegrenzer ZUK 150 | 325 | 180
13 | 99999352 | Zugbegrenzer Z 180 | 330 | 180
13 | 99999353 | Zugbegrenzer ZUK 180 | 335 | 180
13 | 11180143 | ZB Adapter für T-Stück Z 180 | 345 | 180
13 | 99999400 | Putztür-Edelstahl 140 x 200 | 446 | 180
13 | 99999401 | Putztür-Edelstahl 150 x 300 | 447 | 180
13 | 99999402 | Putztür-Edelstahl 200 x 300 | 448 | 180
13 | 99999072 | Putztür 140 x 200 m Verl | 450 | 180
13 | 99999073 | Putztür 150 x 300 m Verl | 460 | 180
13 | 99999074 | Putztür 200 x 300 m Verl | 470 | 180
13 | 99999077 | Putztürverlängerung 140 x 200 | 475 | 180
13 | 99999078 | Putztürverlängerung 150 x 300 | 480 | 180
13 | 99999079 | Putztürverlängerung 200 x 300 | 485 | 180
13 | 99999080 | Kondensatsperre 140 x 200 | 490 | 180
13 | 99999081 | Kondensatsperre 150 x 300 | 495 | 180
13 | 99999403 | Putztür-ES 140 x 200 m. Lüftungsgitter | 510 | 180
13 | 99999410 | Putztür-ES 150 x 300 m. Lüftungsgitter | 515 | 180
13 | 99999411 | Putztür-ES 200 x 300 m. Lüftungsgitter | 520 | 180
13 | 99999075 | Putztür-ES 140 x 200 m. Lüftgitter m Verl | 525 | 180
13 | 99999413 | Putztür-ES 200 x 300 m. Lüftgitter m Verl | 535 | 180
13 | 99999076 | Lüftungsgitter 140/200 verzinkt | 540 | 180
13 | 99999043 | Kondensatablaufrohr 18 x 1,0 L 250 mm | 601 | 180
13 | 99999044 | Kondensatablaufrohr 18 x 1,0 L 500 mm | 602 | 180
13 | 99999229 | Kondablaufbogen | 603 | 180
13 | 99999032 | Kunststoffsiphon | 604 | 180
13 | 99999092 | Blitzschutz | 615 | 180
13 | 99999089 | Silikonkartusche 310 ml bis 230 °C | 620 | 180
13 | 11180050 | Verlängerung f. Verbinder | 700 | 180
13 | 13180117 | Steckverbinder | 702 | 180
13 | 11180019 | Doppeltes Wandfutter I | 705 | 180
13 | 13180037 | Rohr Kondablauf | 725 | 180
13 | 13180038 | Rohr Meßöffnung | 730 | 180
13 | 13180031 | Bogen starr 15° | 750 | 180
13 | 13180032 | Bogen starr 30° | 755 | 180
13 | 13180033 | Bogen starr 45° | 760 | 180
13 | 13180035 | Bogen starr 90° | 770 | 180
13 | 13180040 | Bogen starr 90° mit RV | 775 | 180
13 | 13180030 | Bogen verstellbar 0 - 30° | 780 | 180
13 | 11180044 | Klemmband | 800 | 180
13 | 11180244 | Klemmbanddichtung | 805 | 180
13 | 99999133 | Körperschallabsorber | 810 | 180
13 | 99180520 | Körperschallabsorber FKM bis 200 °C | 811 | 180
13 | 25099110 | Anschlussmanschette A1 90 - 250 mm (1 Paar) | 812 | 180
13 | 99999143 | Modul-Schalldämpfer AGM 680 < 15 dB | 910 | 180
13 | 99999164 | Modul-Schalldämpfer AGM 1140 < 25 dB | 935 | 180
13 | 99999031 | Stopfen für Meßöffnung - lose | 1000 | 180
13 | 31080049 | Klemmband mit Meßöffnung | 1001 | 180
13 | 99180207 | Halter Boden-/Deckenbefestigung 500 mm | 1010 | 180
13 | 99999228 | Verlängerung 1000 mm für Halter | 1015 | 180
13 | 31000999 | Montageanleitung EW-Alkon | 1500 | 180
13 | 99800900 | Fracht | 1600 | 180
13 | 11200001 | Kondensatschale | 10 | 200
13 | 13200006 | T-Stück mit Bolzen | 20 | 200
13 | 11200810 | Anschlussteil Erw. mit WFS 150 mm | 60 | 200
13 | 11200811 | Anschlussteil Erw. mit WFS 180 mm | 61 | 200
13 | 11200008 | RV-Deckel bis 400 °C | 78 | 200
13 | 13200013 | Prüf-/Reinigungsöffnung 140 x 200 | 80 | 200
13 | 13200015 | Prüf-/Reinigungsöffnung 200 x 300 | 90 | 200
13 | 13200016 | Feuerungsanschluß 90° | 95 | 200
13 | 13200017 | Feuerungsanschluß 45° | 97 | 200
13 | 11200051 | WFS | 98 | 200
13 | 13200679 | Reduzierung Typ 2 Konus 200 X 1,00 - >SKIZZE< | 101 | 200
13 | 13200003 | Rohrelement 1000 mm Schlaufe | 106 | 200
13 | 13200002 | Rohrelement 1000 mm | 108 | 200
13 | 13200004 | Rohrelement 460 mm | 110 | 200
13 | 13200005 | Rohrelement 260 mm | 115 | 200
13 | 11200027 | Regenhaube für Rohr | 120 | 200
13 | 11200028 | Regenhaube für Dehnfugenblech | 125 | 200
13 | 13200024 | Dehnfugenblech II. | 130 | 200
13 | 99999050 | Schachtabdeckung Blech 500/500 | 170 | 200
13 | 99999063 | Regenkragen | 200 | 200
13 | 11200022 | Abstandschelle | 210 | 200
13 | 11200023 | Mauerschelle K | 220 | 200
13 | 11200024 | Mauerschelle | 225 | 200
13 | 99999108 | Dämmrohr S 20 | 280 | 200
13 | 99999119 | Dämmrohr R 30 | 290 | 200
13 | 99999350 | Zugbegrenzer Z 130 | 310 | 200
13 | 99999351 | Zugbegrenzer ZUK 130 | 315 | 200
13 | 99999360 | Zugbegrenzer Z 150 | 320 | 200
13 | 99999353 | Zugbegrenzer ZUK 150 | 325 | 200
13 | 99999352 | Zugbegrenzer Z 180 | 330 | 200
13 | 99999353 | Zugbegrenzer ZUK 180 | 335 | 200
13 | 99999400 | Putztür-Edelstahl 140 x 200 | 446 | 200
13 | 99999401 | Putztür-Edelstahl 150 x 300 | 447 | 200
13 | 99999402 | Putztür-Edelstahl 200 x 300 | 448 | 200
13 | 99999072 | Putztür 140 x 200 m Verl | 450 | 200
13 | 99999073 | Putztür 150 x 300 m Verl | 460 | 200
13 | 99999074 | Putztür 200 x 300 m Verl | 470 | 200
13 | 99999077 | Putztürverlängerung 140 x 200 | 475 | 200
13 | 99999078 | Putztürverlängerung 150 x 300 | 480 | 200
13 | 99999079 | Putztürverlängerung 200 x 300 | 485 | 200
13 | 99999080 | Kondensatsperre 140 x 200 | 490 | 200
13 | 99999081 | Kondensatsperre 150 x 300 | 495 | 200
13 | 99999082 | Kondensatsperre 200 x 300 | 500 | 200
13 | 99999403 | Putztür-ES 140 x 200 m. Lüftungsgitter | 510 | 200
13 | 99999410 | Putztür-ES 150 x 300 m. Lüftungsgitter | 515 | 200
13 | 99999411 | Putztür-ES 200 x 300 m. Lüftungsgitter | 520 | 200
13 | 99999075 | Putztür-ES 140 x 200 m. Lüftgitter m Verl | 525 | 200
13 | 99999413 | Putztür-ES 200 x 300 m. Lüftgitter m Verl | 535 | 200
13 | 99999076 | Lüftungsgitter 140/200 verzinkt | 540 | 200
13 | 99999043 | Kondensatablaufrohr 18 x 1,0 L 250 mm | 601 | 200
13 | 99999044 | Kondensatablaufrohr 18 x 1,0 L 500 mm | 602 | 200
13 | 99999229 | Kondablaufbogen | 603 | 200
13 | 99999032 | Kunststoffsiphon | 604 | 200
13 | 99999092 | Blitzschutz | 615 | 200
13 | 99999089 | Silikonkartusche 310 ml bis 230 °C | 620 | 200
13 | 11200050 | Verlängerung f. Verbinder | 700 | 200
13 | 13200117 | Steckverbinder | 702 | 200
13 | 11200019 | Doppeltes Wandfutter I | 705 | 200
13 | 13200037 | Rohr Kondablauf | 725 | 200
13 | 13200038 | Rohr Meßöffnung | 730 | 200
13 | 13200031 | Bogen starr 15° | 750 | 200
13 | 13200032 | Bogen starr 30° | 755 | 200
13 | 13200033 | Bogen starr 45° | 760 | 200
13 | 13200035 | Bogen starr 90° | 770 | 200
13 | 13200040 | Bogen starr 90° mit RV | 775 | 200
13 | 13200030 | Bogen verstellbar 0 - 30° | 780 | 200
13 | 11200044 | Klemmband | 800 | 200
13 | 11200244 | Klemmbanddichtung | 805 | 200
13 | 99999134 | Körperschallabsorber | 810 | 200
13 | 99200520 | Körperschallabsorber FKM bis 200 °C | 811 | 200
13 | 25099110 | Anschlussmanschette A1 90 - 250 mm (1 Paar) | 812 | 200
13 | 99999144 | Modul-Schalldämpfer AGM 680 < 15 dB | 910 | 200
13 | 99999165 | Modul-Schalldämpfer AGM 1140 < 25 dB | 935 | 200
13 | 99999031 | Stopfen für Meßöffnung - lose | 1000 | 200
13 | 31080049 | Klemmband mit Meßöffnung | 1001 | 200
13 | 99200209 | Halter Boden-/Deckenbefestigung 500 mm | 1010 | 200
13 | 99999228 | Verlängerung 1000 mm für Halter | 1015 | 200
13 | 31000999 | Montageanleitung EW-Alkon | 1500 | 200
13 | 99800900 | Fracht | 1600 | 200
13 | 11225001 | Kondensatschale | 10 | 225
13 | 13225006 | T-Stück mit Bolzen | 20 | 225
13 | 13225007 | T-Stück mit Bolzen für RV Abg. 180 | 35 | 225
13 | 11225812 | Anschlussteil Erw. mit WFS 200 mm | 61 | 225
13 | 11180008 | RV-Deckel bis 400 °C | 78 | 225
13 | 13225013 | Prüf-/Reinigungsöffnung 140 x 200 | 80 | 225
13 | 13225015 | Prüf-/Reinigungsöffnung 200 x 300 | 90 | 225
13 | 13225016 | Feuerungsanschluß 90° | 95 | 225
13 | 13225017 | Feuerungsanschluß 45° | 97 | 225
13 | 11225051 | WFS | 98 | 225
13 | 13225003 | Rohrelement 1000 mm Schlaufe | 106 | 225
13 | 13225002 | Rohrelement 1000 mm | 108 | 225
13 | 13225004 | Rohrelement 460 mm | 110 | 225
13 | 13225005 | Rohrelement 260 mm | 115 | 225
13 | 11225027 | Regenhaube für Rohr | 120 | 225
13 | 11225028 | Regenhaube für Dehnfugenblech | 125 | 225
13 | 13225024 | Dehnfugenblech II. | 130 | 225
13 | 99999051 | Schachtabdeckung Blech 500/500 | 170 | 225
13 | 99999064 | Regenkragen | 200 | 225
13 | 11225022 | Abstandschelle | 210 | 225
13 | 11225023 | Mauerschelle K | 220 | 225
13 | 11225024 | Mauerschelle | 225 | 225
13 | 99999520 | Dämmrohr S 20 | 280 | 225
13 | 99999120 | Dämmrohr R 30 | 290 | 225
13 | 99999350 | Zugbegrenzer Z 130 | 310 | 225
13 | 99999351 | Zugbegrenzer ZUK 130 | 315 | 225
13 | 99999360 | Zugbegrenzer Z 150 | 320 | 225
13 | 99999353 | Zugbegrenzer ZUK 150 | 325 | 225
13 | 99999352 | Zugbegrenzer Z 180 | 330 | 225
13 | 99999353 | Zugbegrenzer ZUK 180 | 335 | 225
13 | 99999358 | Abgasrohranschluß A 250 E für ZUK 250 | 350 | 225
13 | 99999356 | Schornsteinanschluß F 250 E für ZUK 250 | 355 | 225
13 | 99999354 | Zugbegrenzer ZUK 250 | 360 | 225
13 | 99999355 | Zugbegrenzer ZUK 250 SG | 365 | 225
13 | 99999400 | Putztür-Edelstahl 140 x 200 | 446 | 225
13 | 99999401 | Putztür-Edelstahl 150 x 300 | 447 | 225
13 | 99999402 | Putztür-Edelstahl 200 x 300 | 448 | 225
13 | 99999072 | Putztür 140 x 200 m Verl | 450 | 225
13 | 99999073 | Putztür 150 x 300 m Verl | 460 | 225
13 | 99999074 | Putztür 200 x 300 m Verl | 470 | 225
13 | 99999077 | Putztürverlängerung 140 x 200 | 475 | 225
13 | 99999078 | Putztürverlängerung 150 x 300 | 480 | 225
13 | 99999079 | Putztürverlängerung 200 x 300 | 485 | 225
13 | 99999080 | Kondensatsperre 140 x 200 | 490 | 225
13 | 99999081 | Kondensatsperre 150 x 300 | 495 | 225
13 | 99999082 | Kondensatsperre 200 x 300 | 500 | 225
13 | 99999403 | Putztür-ES 140 x 200 m. Lüftungsgitter | 510 | 225
13 | 99999410 | Putztür-ES 150 x 300 m. Lüftungsgitter | 515 | 225
13 | 99999411 | Putztür-ES 200 x 300 m. Lüftungsgitter | 520 | 225
13 | 99999075 | Putztür-ES 140 x 200 m. Lüftgitter m Verl | 525 | 225
13 | 99999413 | Putztür-ES 200 x 300 m. Lüftgitter m Verl | 535 | 225
13 | 99999076 | Lüftungsgitter 140/200 verzinkt | 540 | 225
13 | 99999043 | Kondensatablaufrohr 18 x 1,0 L 250 mm | 601 | 225
13 | 99999044 | Kondensatablaufrohr 18 x 1,0 L 500 mm | 602 | 225
13 | 99999229 | Kondablaufbogen | 603 | 225
13 | 99999032 | Kunststoffsiphon | 604 | 225
13 | 99999092 | Blitzschutz | 615 | 225
13 | 99999089 | Silikonkartusche 310 ml bis 230 °C | 620 | 225
13 | 11225050 | Verlängerung f. Verbinder | 700 | 225
13 | 13225117 | Steckverbinder | 702 | 225
13 | 11225019 | Doppeltes Wandfutter I | 705 | 225
13 | 13225037 | Rohr Kondablauf | 725 | 225
13 | 13225038 | Rohr Meßöffnung | 730 | 225
13 | 13225031 | Bogen starr 15° | 750 | 225
13 | 13225032 | Bogen starr 30° | 755 | 225
13 | 13225033 | Bogen starr 45° | 760 | 225
13 | 13225035 | Bogen starr 90° | 770 | 225
13 | 13225040 | Bogen starr 90° mit RV | 775 | 225
13 | 13225030 | Bogen verstellbar 0 - 30° | 780 | 225
13 | 11225044 | Klemmband | 800 | 225
13 | 11225244 | Klemmbanddichtung | 805 | 225
13 | 99999501 | Körperschallabsorber | 810 | 225
13 | 99225520 | Körperschallabsorber FKM bis 200 °C | 811 | 225
13 | 25099110 | Anschlussmanschette A1 90 - 250 mm (1 Paar) | 812 | 225
13 | 99999031 | Stopfen für Meßöffnung - lose | 1000 | 225
13 | 31080049 | Klemmband mit Meßöffnung | 1001 | 225
13 | 99225212 | Halter Boden-/Deckenbefestigung 500 mm | 1010 | 225
13 | 99999228 | Verlängerung 1000 mm für Halter | 1015 | 225
13 | 31000999 | Montageanleitung EW-Alkon | 1500 | 225
13 | 99800900 | Fracht | 1600 | 225
13 | 11250001 | Kondensatschale | 10 | 250
13 | 13250006 | T-Stück mit Bolzen | 20 | 250
13 | 13250007 | T-Stück mit Bolzen für RV Abg. 180 | 35 | 250
13 | 11250812 | Anschlussteil Erw. mit WFS 200 mm | 61 | 250
13 | 11180008 | RV-Deckel bis 400 °C | 78 | 250
13 | 13250013 | Prüf-/Reinigungsöffnung 140 x 200 | 80 | 250
13 | 13250015 | Prüf-/Reinigungsöffnung 200 x 300 | 90 | 250
13 | 13250016 | Feuerungsanschluß 90° | 95 | 250
13 | 13250017 | Feuerungsanschluß 45° | 97 | 250
13 | 11250051 | WFS | 98 | 250
13 | 13250679 | Reduzierung Typ 2 Konus 250 X 1,00 - >SKIZZE< | 101 | 250
13 | 13250003 | Rohrelement 1000 mm Schlaufe | 106 | 250
13 | 13250002 | Rohrelement 1000 mm | 108 | 250
13 | 13250004 | Rohrelement 460 mm | 110 | 250
13 | 13250005 | Rohrelement 260 mm | 115 | 250
13 | 11250027 | Regenhaube für Rohr | 120 | 250
13 | 11250028 | Regenhaube für Dehnfugenblech | 125 | 250
13 | 13250024 | Dehnfugenblech II. | 130 | 250
13 | 99999051 | Schachtabdeckung Blech 500/500 | 170 | 250
13 | 99999064 | Regenkragen | 200 | 250
13 | 11250022 | Abstandschelle | 210 | 250
13 | 11250023 | Mauerschelle K | 220 | 250
13 | 11250024 | Mauerschelle | 225 | 250
13 | 99999521 | Dämmrohr S 20 | 280 | 250
13 | 99999121 | Dämmrohr R 30 | 290 | 250
13 | 99999350 | Zugbegrenzer Z 130 | 310 | 250
13 | 99999351 | Zugbegrenzer ZUK 130 | 315 | 250
13 | 99999360 | Zugbegrenzer Z 150 | 320 | 250
13 | 99999353 | Zugbegrenzer ZUK 150 | 325 | 250
13 | 99999352 | Zugbegrenzer Z 180 | 330 | 250
13 | 99999353 | Zugbegrenzer ZUK 180 | 335 | 250
13 | 99999358 | Abgasrohranschluß A 250 E für ZUK 250 | 350 | 250
13 | 99999356 | Schornsteinanschluß F 250 E für ZUK 250 | 355 | 250
13 | 99999354 | Zugbegrenzer ZUK 250 | 360 | 250
13 | 99999355 | Zugbegrenzer ZUK 250 SG | 365 | 250
13 | 99999400 | Putztür-Edelstahl 140 x 200 | 446 | 250
13 | 99999401 | Putztür-Edelstahl 150 x 300 | 447 | 250
13 | 99999402 | Putztür-Edelstahl 200 x 300 | 448 | 250
13 | 99999072 | Putztür 140 x 200 m Verl | 450 | 250
13 | 99999073 | Putztür 150 x 300 m Verl | 460 | 250
13 | 99999074 | Putztür 200 x 300 m Verl | 470 | 250
13 | 99999077 | Putztürverlängerung 140 x 200 | 475 | 250
13 | 99999078 | Putztürverlängerung 150 x 300 | 480 | 250
13 | 99999079 | Putztürverlängerung 200 x 300 | 485 | 250
13 | 99999080 | Kondensatsperre 140 x 200 | 490 | 250
13 | 99999081 | Kondensatsperre 150 x 300 | 495 | 250
13 | 99999082 | Kondensatsperre 200 x 300 | 500 | 250
13 | 99999403 | Putztür-ES 140 x 200 m. Lüftungsgitter | 510 | 250
13 | 99999410 | Putztür-ES 150 x 300 m. Lüftungsgitter | 515 | 250
13 | 99999411 | Putztür-ES 200 x 300 m. Lüftungsgitter | 520 | 250
13 | 99999075 | Putztür-ES 140 x 200 m. Lüftgitter m Verl | 525 | 250
13 | 99999413 | Putztür-ES 200 x 300 m. Lüftgitter m Verl | 535 | 250
13 | 99999076 | Lüftungsgitter 140/200 verzinkt | 540 | 250
13 | 99999043 | Kondensatablaufrohr 18 x 1,0 L 250 mm | 601 | 250
13 | 99999044 | Kondensatablaufrohr 18 x 1,0 L 500 mm | 602 | 250
13 | 99999229 | Kondablaufbogen | 603 | 250
13 | 99999032 | Kunststoffsiphon | 604 | 250
13 | 99999092 | Blitzschutz | 615 | 250
13 | 99999089 | Silikonkartusche 310 ml bis 230 °C | 620 | 250
13 | 11250050 | Verlängerung f. Verbinder | 700 | 250
13 | 13250117 | Steckverbinder | 702 | 250
13 | 11250019 | Doppeltes Wandfutter I | 705 | 250
13 | 13250037 | Rohr Kondablauf | 725 | 250
13 | 13250038 | Rohr Meßöffnung | 730 | 250
13 | 13250031 | Bogen starr 15° | 750 | 250
13 | 13250032 | Bogen starr 30° | 755 | 250
13 | 13250033 | Bogen starr 45° | 760 | 250
13 | 13250035 | Bogen starr 90° | 770 | 250
13 | 13250040 | Bogen starr 90° mit RV | 775 | 250
13 | 13250030 | Bogen verstellbar 0 - 30° | 780 | 250
13 | 11250044 | Klemmband | 800 | 250
13 | 11250244 | Klemmbanddichtung | 805 | 250
13 | 99999502 | Körperschallabsorber | 810 | 250
13 | 99250520 | Körperschallabsorber FKM bis 200 °C | 811 | 250
13 | 25099110 | Anschlussmanschette A1 90 - 250 mm (1 Paar) | 812 | 250
13 | 99999146 | Modul-Schalldämpfer AGM 680 < 15 dB | 910 | 250
13 | 99999167 | Modul-Schalldämpfer AGM 1145 < 25 dB | 935 | 250
13 | 99999031 | Stopfen für Meßöffnung - lose | 1000 | 250
13 | 31080049 | Klemmband mit Meßöffnung | 1001 | 250
13 | 99250214 | Halter Boden-/Deckenbefestigung 500 mm | 1010 | 250
13 | 99999228 | Verlängerung 1000 mm für Halter | 1015 | 250
13 | 31000999 | Montageanleitung EW-Alkon | 1500 | 250
13 | 99800900 | Fracht | 1600 | 250
13 | 11300001 | Kondensatschale | 10 | 300
13 | 13300007 | T-Stück mit Bolzen für RV Abg. 180 | 35 | 300
13 | 11180008 | RV-Deckel bis 400 °C | 78 | 300
13 | 13300013 | Prüf-/Reinigungsöffnung 140 x 200 | 80 | 300
13 | 13300015 | Prüf-/Reinigungsöffnung 200 x 300 | 90 | 300
13 | 13300016 | Feuerungsanschluß 90° | 95 | 300
13 | 13300017 | Feuerungsanschluß 45° | 97 | 300
13 | 11300051 | WFS | 98 | 300
13 | 13300679 | Reduzierung Typ 2 Konus 300 X 1,00 - >SKIZZE< | 101 | 300
13 | 13300003 | Rohrelement 1000 mm Schlaufe | 106 | 300
13 | 13300002 | Rohrelement 1000 mm | 108 | 300
13 | 13300004 | Rohrelement 460 mm | 110 | 300
13 | 13300005 | Rohrelement 260 mm | 115 | 300
13 | 11300027 | Regenhaube für Rohr | 120 | 300
13 | 11300028 | Regenhaube für Dehnfugenblech | 125 | 300
13 | 13300024 | Dehnfugenblech II. | 130 | 300
13 | 99999052 | Schachtabdeckung Blech 500/500 | 170 | 300
13 | 99999065 | Regenkragen | 200 | 300
13 | 11300022 | Abstandschelle | 210 | 300
13 | 11300023 | Mauerschelle K | 220 | 300
13 | 11300024 | Mauerschelle | 225 | 300
13 | 99999122 | Dämmrohr R 30 | 290 | 300
13 | 99999352 | Zugbegrenzer Z 180 | 330 | 300
13 | 99999353 | Zugbegrenzer ZUK 180 | 335 | 300
13 | 99999358 | Abgasrohranschluß A 250 E für ZUK 250 | 350 | 300
13 | 99999356 | Schornsteinanschluß F 250 E für ZUK 250 | 355 | 300
13 | 99999354 | Zugbegrenzer ZUK 250 | 360 | 300
13 | 99999355 | Zugbegrenzer ZUK 250 SG | 365 | 300
13 | 99999400 | Putztür-Edelstahl 140 x 200 | 446 | 300
13 | 99999401 | Putztür-Edelstahl 150 x 300 | 447 | 300
13 | 99999402 | Putztür-Edelstahl 200 x 300 | 448 | 300
13 | 99999072 | Putztür 140 x 200 m Verl | 450 | 300
13 | 99999073 | Putztür 150 x 300 m Verl | 460 | 300
13 | 99999074 | Putztür 200 x 300 m Verl | 470 | 300
13 | 99999077 | Putztürverlängerung 140 x 200 | 475 | 300
13 | 99999078 | Putztürverlängerung 150 x 300 | 480 | 300
13 | 99999079 | Putztürverlängerung 200 x 300 | 485 | 300
13 | 99999080 | Kondensatsperre 140 x 200 | 490 | 300
13 | 99999081 | Kondensatsperre 150 x 300 | 495 | 300
13 | 99999082 | Kondensatsperre 200 x 300 | 500 | 300
13 | 99999403 | Putztür-ES 140 x 200 m. Lüftungsgitter | 510 | 300
13 | 99999410 | Putztür-ES 150 x 300 m. Lüftungsgitter | 515 | 300
13 | 99999411 | Putztür-ES 200 x 300 m. Lüftungsgitter | 520 | 300
13 | 99999075 | Putztür-ES 140 x 200 m. Lüftgitter m Verl | 525 | 300
13 | 99999413 | Putztür-ES 200 x 300 m. Lüftgitter m Verl | 535 | 300
13 | 99999076 | Lüftungsgitter 140/200 verzinkt | 540 | 300
13 | 99999043 | Kondensatablaufrohr 18 x 1,0 L 250 mm | 601 | 300
13 | 99999044 | Kondensatablaufrohr 18 x 1,0 L 500 mm | 602 | 300
13 | 99999229 | Kondablaufbogen | 603 | 300
13 | 99999032 | Kunststoffsiphon | 604 | 300
13 | 99999092 | Blitzschutz | 615 | 300
13 | 99999089 | Silikonkartusche 310 ml bis 230 °C | 620 | 300
13 | 13300117 | Steckverbinder | 702 | 300
13 | 11300019 | Doppeltes Wandfutter I | 705 | 300
13 | 13300037 | Rohr Kondablauf | 725 | 300
13 | 13300038 | Rohr Meßöffnung | 730 | 300
13 | 13300031 | Bogen starr 15° | 750 | 300
13 | 13300032 | Bogen starr 30° | 755 | 300
13 | 13300033 | Bogen starr 45° | 760 | 300
13 | 13300035 | Bogen starr 90° | 770 | 300
13 | 13300040 | Bogen starr 90° mit RV | 775 | 300
13 | 13300030 | Bogen verstellbar 0 - 30° | 780 | 300
13 | 11300044 | Klemmband | 800 | 300
13 | 11300244 | Klemmbanddichtung | 805 | 300
13 | 99999503 | Körperschallabsorber | 810 | 300
13 | 99300520 | Körperschallabsorber FKM bis 200 °C | 811 | 300
13 | 25099111 | Anschlussmanschette A2 260 - 400 mm (1 Paar) | 812 | 300
13 | 99999147 | Modul-Schalldämpfer AGM 680 < 15 dB | 910 | 300
13 | 99999168 | Modul-Schalldämpfer AGM 1145 < 25 dB | 935 | 300
13 | 99999031 | Stopfen für Meßöffnung - lose | 1000 | 300
13 | 31300049 | Klemmband mit Meßöffnung | 1001 | 300
13 | 99300217 | Halter Boden-/Deckenbefestigung 500 mm | 1010 | 300
13 | 99999228 | Verlängerung 1000 mm für Halter | 1015 | 300
13 | 99300299 | Befestigungspaket Deckenbefestigung | 1016 | 300
13 | 31000999 | Montageanleitung EW-Alkon | 1500 | 300
13 | 99800900 | Fracht | 1600 | 300
13 | 11350001 | Kondensatschale | 10 | 350
13 | 13350007 | T-Stück mit Bolzen für RV Abg. 180 | 35 | 350
13 | 11180008 | RV-Deckel bis 400 °C | 78 | 350
13 | 13350013 | Prüf-/Reinigungsöffnung 140 x 200 | 80 | 350
13 | 13350015 | Prüf-/Reinigungsöffnung 200 x 300 | 90 | 350
13 | 13350016 | Feuerungsanschluß 90° | 95 | 350
13 | 13350017 | Feuerungsanschluß 45° | 97 | 350
13 | 11350051 | WFS | 98 | 350
13 | 13350679 | Reduzierung Typ 2 Konus 350 X 1,00 - >SKIZZE< | 101 | 350
13 | 13350003 | Rohrelement 1000 mm Schlaufe | 106 | 350
13 | 13350002 | Rohrelement 1000 mm | 108 | 350
13 | 13350004 | Rohrelement 460 mm | 110 | 350
13 | 13350005 | Rohrelement 260 mm | 115 | 350
13 | 11350027 | Regenhaube für Rohr | 120 | 350
13 | 11350028 | Regenhaube für Dehnfugenblech | 125 | 350
13 | 13350024 | Dehnfugenblech II. | 130 | 350
13 | 99999053 | Schachtabdeckung Blech 600/600 | 175 | 350
13 | 99999066 | Regenkragen | 200 | 350
13 | 11350022 | Abstandschelle | 210 | 350
13 | 11350023 | Mauerschelle K | 220 | 350
13 | 11350024 | Mauerschelle | 225 | 350
13 | 99999522 | Dämmrohr R 30 | 290 | 350
13 | 99999352 | Zugbegrenzer Z 180 | 330 | 350
13 | 99999353 | Zugbegrenzer ZUK 180 | 335 | 350
13 | 99999358 | Abgasrohranschluß A 250 E für ZUK 250 | 350 | 350
13 | 99999356 | Schornsteinanschluß F 250 E für ZUK 250 | 355 | 350
13 | 99999354 | Zugbegrenzer ZUK 250 | 360 | 350
13 | 99999355 | Zugbegrenzer ZUK 250 SG | 365 | 350
13 | 99999400 | Putztür-Edelstahl 140 x 200 | 446 | 350
13 | 99999401 | Putztür-Edelstahl 150 x 300 | 447 | 350
13 | 99999402 | Putztür-Edelstahl 200 x 300 | 448 | 350
13 | 99999072 | Putztür 140 x 200 m Verl | 450 | 350
13 | 99999073 | Putztür 150 x 300 m Verl | 460 | 350
13 | 99999074 | Putztür 200 x 300 m Verl | 470 | 350
13 | 99999077 | Putztürverlängerung 140 x 200 | 475 | 350
13 | 99999078 | Putztürverlängerung 150 x 300 | 480 | 350
13 | 99999079 | Putztürverlängerung 200 x 300 | 485 | 350
13 | 99999080 | Kondensatsperre 140 x 200 | 490 | 350
13 | 99999081 | Kondensatsperre 150 x 300 | 495 | 350
13 | 99999082 | Kondensatsperre 200 x 300 | 500 | 350
13 | 99999403 | Putztür-ES 140 x 200 m. Lüftungsgitter | 510 | 350
13 | 99999410 | Putztür-ES 150 x 300 m. Lüftungsgitter | 515 | 350
13 | 99999411 | Putztür-ES 200 x 300 m. Lüftungsgitter | 520 | 350
13 | 99999075 | Putztür-ES 140 x 200 m. Lüftgitter m Verl | 525 | 350
13 | 99999413 | Putztür-ES 200 x 300 m. Lüftgitter m Verl | 535 | 350
13 | 99999076 | Lüftungsgitter 140/200 verzinkt | 540 | 350
13 | 99999043 | Kondensatablaufrohr 18 x 1,0 L 250 mm | 601 | 350
13 | 99999044 | Kondensatablaufrohr 18 x 1,0 L 500 mm | 602 | 350
13 | 99999229 | Kondablaufbogen | 603 | 350
13 | 99999032 | Kunststoffsiphon | 604 | 350
13 | 99999092 | Blitzschutz | 615 | 350
13 | 99999089 | Silikonkartusche 310 ml bis 230 °C | 620 | 350
13 | 13350117 | Steckverbinder | 702 | 350
13 | 11350019 | Doppeltes Wandfutter I | 705 | 350
13 | 13350037 | Rohr Kondablauf | 725 | 350
13 | 13350038 | Rohr Meßöffnung | 730 | 350
13 | 13350031 | Bogen starr 15° | 750 | 350
13 | 13350032 | Bogen starr 30° | 755 | 350
13 | 13350033 | Bogen starr 45° | 760 | 350
13 | 13350035 | Bogen starr 90° | 770 | 350
13 | 13350040 | Bogen starr 90° mit RV | 775 | 350
13 | 11350044 | Klemmband | 800 | 350
13 | 11350244 | Klemmbanddichtung | 805 | 350
13 | 99999504 | Körperschallabsorber | 810 | 350
13 | 99350520 | Körperschallabsorber FKM bis 200 °C | 811 | 350
13 | 25099111 | Anschlussmanschette A2 260 - 400 mm (1 Paar) | 812 | 350
13 | 99999315 | Modul-Schalldämpfer AGM 640 < 15 dB | 910 | 350
13 | 99999316 | Modul-Schalldämpfer AGM 1140 < 20 dB | 925 | 350
13 | 31350049 | Klemmband mit Meßöffnung | 1001 | 350
13 | 99350219 | Halter Boden-/Deckenbefestigung 500 mm | 1010 | 350
13 | 99999228 | Verlängerung 1000 mm für Halter | 1015 | 350
13 | 99350299 | Befestigungspaket Deckenbefestigung | 1016 | 350
13 | 31000999 | Montageanleitung EW-Alkon | 1500 | 350
13 | 99800900 | Fracht | 1600 | 350
13 | 13400001 | Kondensatschale | 10 | 400
13 | 13400007 | T-Stück mit Bolzen für RV Abg. 180 | 35 | 400
13 | 11180008 | RV-Deckel bis 400 °C | 78 | 400
13 | 13400013 | Prüf-/Reinigungsöffnung 140 x 200 | 80 | 400
13 | 13400015 | Prüf-/Reinigungsöffnung 200 x 300 | 90 | 400
13 | 13400016 | Feuerungsanschluß 90° | 95 | 400
13 | 13400017 | Feuerungsanschluß 45° | 97 | 400
13 | 11400051 | WFS | 98 | 400
13 | 13400679 | Reduzierung Typ 2 Konus 400 X 1,00 - SKIZZE | 101 | 400
13 | 13400003 | Rohrelement 1000 mm Schlaufe | 106 | 400
13 | 13400002 | Rohrelement 1000 mm | 108 | 400
13 | 13400004 | Rohrelement 460 mm | 110 | 400
13 | 13400005 | Rohrelement 260 mm | 115 | 400
13 | 11400027 | Regenhaube für Rohr | 120 | 400
13 | 11400028 | Regenhaube für Dehnfugenblech | 125 | 400
13 | 13400024 | Dehnfugenblech II. | 130 | 400
13 | 99999054 | Schachtabdeckung Blech 600/600 | 175 | 400
13 | 99999067 | Regenkragen | 200 | 400
13 | 11400022 | Abstandschelle | 210 | 400
13 | 11400023 | Mauerschelle K | 220 | 400
13 | 11400024 | Mauerschelle | 225 | 400
13 | 99999123 | Dämmrohr R 30 | 290 | 400
13 | 99999352 | Zugbegrenzer Z 180 | 330 | 400
13 | 99999353 | Zugbegrenzer ZUK 180 | 335 | 400
13 | 99999358 | Abgasrohranschluß A 250 E für ZUK 250 | 350 | 400
13 | 99999356 | Schornsteinanschluß F 250 E für ZUK 250 | 355 | 400
13 | 99999354 | Zugbegrenzer ZUK 250 | 360 | 400
13 | 99999355 | Zugbegrenzer ZUK 250 SG | 365 | 400
13 | 99999400 | Putztür-Edelstahl 140 x 200 | 446 | 400
13 | 99999401 | Putztür-Edelstahl 150 x 300 | 447 | 400
13 | 99999402 | Putztür-Edelstahl 200 x 300 | 448 | 400
13 | 99999072 | Putztür 140 x 200 m Verl | 450 | 400
13 | 99999073 | Putztür 150 x 300 m Verl | 460 | 400
13 | 99999074 | Putztür 200 x 300 m Verl | 470 | 400
13 | 99999077 | Putztürverlängerung 140 x 200 | 475 | 400
13 | 99999078 | Putztürverlängerung 150 x 300 | 480 | 400
13 | 99999079 | Putztürverlängerung 200 x 300 | 485 | 400
13 | 99999080 | Kondensatsperre 140 x 200 | 490 | 400
13 | 99999081 | Kondensatsperre 150 x 300 | 495 | 400
13 | 99999082 | Kondensatsperre 200 x 300 | 500 | 400
13 | 99999403 | Putztür-ES 140 x 200 m. Lüftungsgitter | 510 | 400
13 | 99999410 | Putztür-ES 150 x 300 m. Lüftungsgitter | 515 | 400
13 | 99999411 | Putztür-ES 200 x 300 m. Lüftungsgitter | 520 | 400
13 | 99999075 | Putztür-ES 140 x 200 m. Lüftgitter m Verl | 525 | 400
13 | 99999413 | Putztür-ES 200 x 300 m. Lüftgitter m Verl | 535 | 400
13 | 99999076 | Lüftungsgitter 140/200 verzinkt | 540 | 400
13 | 99999043 | Kondensatablaufrohr 18 x 1,0 L 250 mm | 601 | 400
13 | 99999044 | Kondensatablaufrohr 18 x 1,0 L 500 mm | 602 | 400
13 | 99999229 | Kondablaufbogen | 603 | 400
13 | 99999032 | Kunststoffsiphon | 604 | 400
13 | 99999092 | Blitzschutz | 615 | 400
13 | 99999089 | Silikonkartusche 310 ml bis 230 °C | 620 | 400
13 | 13400117 | Steckverbinder | 702 | 400
13 | 11400019 | Doppeltes Wandfutter I | 705 | 400
13 | 13400037 | Rohr Kondablauf | 725 | 400
13 | 13400038 | Rohr Meßöffnung | 730 | 400
13 | 13400031 | Bogen starr 15° | 750 | 400
13 | 13400032 | Bogen starr 30° | 755 | 400
13 | 13400033 | Bogen starr 45° | 760 | 400
13 | 13400035 | Bogen starr 90° | 770 | 400
13 | 13400040 | Bogen starr 90° mit RV | 775 | 400
13 | 11400044 | Klemmband | 800 | 400
13 | 11400244 | Klemmbanddichtung | 805 | 400
13 | 99999505 | Körperschallabsorber | 810 | 400
13 | 99400520 | Körperschallabsorber FKM bis 200 °C | 811 | 400
13 | 25099111 | Anschlussmanschette A2 260 - 400 mm (1 Paar) | 812 | 400
13 | 99999301 | Schalldämpfer ARE 940 | 960 | 400
13 | 99999302 | Schalldämpfer ARE 1480 | 965 | 400
13 | 31400049 | Klemmband mit Meßöffnung | 1001 | 400
13 | 99400221 | Halter Boden-/Deckenbefestigung 500 mm | 1010 | 400
13 | 99999228 | Verlängerung 1000 mm für Halter | 1015 | 400
13 | 99400299 | Befestigungspaket Deckenbefestigung | 1016 | 400
13 | 31000999 | Montageanleitung EW-Alkon | 1500 | 400
13 | 99800900 | Fracht | 1600 | 400
13 | 13450001 | Reserviert EW 1,0 mm DN 450 | 10 | 450
13 | 99999068 | Regenkragen | 20 | 450
13 | 13500001 | Kondensatschale | 10 | 500
13 | 13500007 | T-Stück mit Bolzen für RV Abg. 180 | 35 | 500
13 | 11180008 | RV-Deckel bis 400 °C | 78 | 500
13 | 13500013 | Prüf-/Reinigungsöffnung 140 x 200 | 80 | 500
13 | 13500015 | Prüf-/Reinigungsöffnung 200 x 300 | 90 | 500
13 | 13500016 | Feuerungsanschluß 90° | 95 | 500
13 | 13500017 | Feuerungsanschluß 45° | 97 | 500
13 | 11500051 | WFS | 98 | 500
13 | 13500679 | Reduzierung Typ 2 Konus 500 X 1,00 - >SKIZZE< | 100 | 500
13 | 13500003 | Rohrelement 1000 mm Schlaufe | 106 | 500
13 | 13500002 | Rohrelement 1000 mm | 108 | 500
13 | 13500004 | Rohrelement 460 mm | 110 | 500
13 | 13500005 | Rohrelement 260 mm | 115 | 500
13 | 11500027 | Regenhaube für Rohr | 120 | 500
13 | 11500028 | Regenhaube für Dehnfugenblech | 125 | 500
13 | 13500024 | Dehnfugenblech II. | 130 | 500
13 | 99999056 | Schachtabdeckung Blech 700/700 | 180 | 500
13 | 99999069 | Regenkragen | 200 | 500
13 | 11500022 | Abstandschelle | 210 | 500
13 | 11500023 | Mauerschelle K | 220 | 500
13 | 11500024 | Mauerschelle | 225 | 500
13 | 99999124 | Dämmrohr R 30 | 290 | 500
13 | 99999358 | Abgasrohranschluß A 250 E für ZUK 250 | 350 | 500
13 | 99999356 | Schornsteinanschluß F 250 E für ZUK 250 | 355 | 500
13 | 99999354 | Zugbegrenzer ZUK 250 | 360 | 500
13 | 99999355 | Zugbegrenzer ZUK 250 SG | 365 | 500
13 | 99999400 | Putztür-Edelstahl 140 x 200 | 446 | 500
13 | 99999401 | Putztür-Edelstahl 150 x 300 | 447 | 500
13 | 99999402 | Putztür-Edelstahl 200 x 300 | 448 | 500
13 | 99999072 | Putztür 140 x 200 m Verl | 450 | 500
13 | 99999073 | Putztür 150 x 300 m Verl | 460 | 500
13 | 99999074 | Putztür 200 x 300 m Verl | 470 | 500
13 | 99999077 | Putztürverlängerung 140 x 200 | 475 | 500
13 | 99999078 | Putztürverlängerung 150 x 300 | 480 | 500
13 | 99999079 | Putztürverlängerung 200 x 300 | 485 | 500
13 | 99999080 | Kondensatsperre 140 x 200 | 490 | 500
13 | 99999081 | Kondensatsperre 150 x 300 | 495 | 500
13 | 99999082 | Kondensatsperre 200 x 300 | 500 | 500
13 | 99999403 | Putztür-ES 140 x 200 m. Lüftungsgitter | 510 | 500
13 | 99999410 | Putztür-ES 150 x 300 m. Lüftungsgitter | 515 | 500
13 | 99999411 | Putztür-ES 200 x 300 m. Lüftungsgitter | 520 | 500
13 | 99999075 | Putztür-ES 140 x 200 m. Lüftgitter m Verl | 525 | 500
13 | 99999413 | Putztür-ES 200 x 300 m. Lüftgitter m Verl | 535 | 500
13 | 99999076 | Lüftungsgitter 140/200 verzinkt | 540 | 500
13 | 99999043 | Kondensatablaufrohr 18 x 1,0 L 250 mm | 601 | 500
13 | 99999044 | Kondensatablaufrohr 18 x 1,0 L 500 mm | 602 | 500
13 | 99999229 | Kondablaufbogen | 603 | 500
13 | 99999032 | Kunststoffsiphon | 604 | 500
13 | 99999092 | Blitzschutz | 615 | 500
13 | 99999089 | Silikonkartusche 310 ml bis 230 °C | 620 | 500
13 | 13500117 | Steckverbinder | 702 | 500
13 | 11500019 | Doppeltes Wandfutter I | 705 | 500
13 | 13500037 | Rohr Kondablauf | 725 | 500
13 | 13500038 | Rohr Meßöffnung | 730 | 500
13 | 13500031 | Bogen starr 15° | 750 | 500
13 | 13500032 | Bogen starr 30° | 755 | 500
13 | 13500033 | Bogen starr 45° | 760 | 500
13 | 13500035 | Bogen starr 90° | 770 | 500
13 | 13500040 | Bogen starr 90° mit RV | 775 | 500
13 | 11500044 | Klemmband | 800 | 500
13 | 11500244 | Klemmbanddichtung | 805 | 500
13 | 99999506 | Körperschallabsorber | 810 | 500
13 | 99500520 | Körperschallabsorber FKM bis 200 °C | 811 | 500
13 | 25099112 | Anschlussmanschette A3 410 - 600 mm (1 Paar) | 812 | 500
13 | 99999303 | Schalldämpfer ARE 1120 | 970 | 500
13 | 99999304 | Schalldämpfer ARE 1660 | 975 | 500
13 | 31500049 | Klemmband mit Meßöffnung | 1001 | 500
13 | 99500224 | Halter Boden-/Deckenbefestigung 500 mm | 1010 | 500
13 | 99999228 | Verlängerung 1000 mm für Halter | 1015 | 500
13 | 99500299 | Befestigungspaket Deckenbefestigung | 1016 | 500
13 | 31000999 | Montageanleitung EW-Alkon | 1500 | 500
13 | 99800900 | Fracht | 1600 | 500
13 | 13550001 | Reserviert EW 1,0 mm DN 450 | 10 | 550
13 | 99999070 | Regenkragen | 20 | 550
13 | 13600001 | Kondensatschale | 10 | 600
13 | 13600007 | T-Stück mit Bolzen für RV Abg. 180 | 35 | 600
13 | 11180008 | RV-Deckel bis 400 °C | 78 | 600
13 | 13600013 | Prüf-/Reinigungsöffnung 140 x 200 | 80 | 600
13 | 13600015 | Prüf-/Reinigungsöffnung 200 x 300 | 90 | 600
13 | 13600016 | Feuerungsanschluß 90° | 95 | 600
13 | 13600017 | Feuerungsanschluß 45° | 97 | 600
13 | 11600051 | WFS | 98 | 600
13 | 13600679 | Reduzierung Typ 2 Konus 600 X 1,00 - >SKIZZE< | 100 | 600
13 | 13600003 | Rohrelement 1000 mm Schlaufe | 106 | 600
13 | 13600002 | Rohrelement 1000 mm | 108 | 600
13 | 13600004 | Rohrelement 460 mm | 110 | 600
13 | 13600005 | Rohrelement 260 mm | 115 | 600
13 | 11600027 | Regenhaube für Rohr | 120 | 600
13 | 11600028 | Regenhaube für Dehnfugenblech | 125 | 600
13 | 13600024 | Dehnfugenblech II. | 130 | 600
13 | 99999058 | Schachtabdeckung Blech 800/800 | 190 | 600
13 | 99999071 | Regenkragen | 200 | 600
13 | 11600022 | Abstandschelle | 210 | 600
13 | 11600023 | Mauerschelle K | 220 | 600
13 | 11600024 | Mauerschelle | 225 | 600
13 | 99999125 | Dämmrohr R 30 | 290 | 600
13 | 99999358 | Abgasrohranschluß A 250 E für ZUK 250 | 350 | 600
13 | 99999356 | Schornsteinanschluß F 250 E für ZUK 250 | 355 | 600
13 | 99999354 | Zugbegrenzer ZUK 250 | 360 | 600
13 | 99999355 | Zugbegrenzer ZUK 250 SG | 365 | 600
13 | 99999400 | Putztür-Edelstahl 140 x 200 | 446 | 600
13 | 99999401 | Putztür-Edelstahl 150 x 300 | 447 | 600
13 | 99999402 | Putztür-Edelstahl 200 x 300 | 448 | 600
13 | 99999072 | Putztür 140 x 200 m Verl | 450 | 600
13 | 99999073 | Putztür 150 x 300 m Verl | 460 | 600
13 | 99999074 | Putztür 200 x 300 m Verl | 470 | 600
13 | 99999077 | Putztürverlängerung 140 x 200 | 475 | 600
13 | 99999078 | Putztürverlängerung 150 x 300 | 480 | 600
13 | 99999079 | Putztürverlängerung 200 x 300 | 485 | 600
13 | 99999080 | Kondensatsperre 140 x 200 | 490 | 600
13 | 99999081 | Kondensatsperre 150 x 300 | 495 | 600
13 | 99999082 | Kondensatsperre 200 x 300 | 500 | 600
13 | 99999403 | Putztür-ES 140 x 200 m. Lüftungsgitter | 510 | 600
13 | 99999410 | Putztür-ES 150 x 300 m. Lüftungsgitter | 515 | 600
13 | 99999411 | Putztür-ES 200 x 300 m. Lüftungsgitter | 520 | 600
13 | 99999075 | Putztür-ES 140 x 200 m. Lüftgitter m Verl | 525 | 600
13 | 99999413 | Putztür-ES 200 x 300 m. Lüftgitter m Verl | 535 | 600
13 | 99999076 | Lüftungsgitter 140/200 verzinkt | 540 | 600
13 | 99999043 | Kondensatablaufrohr 18 x 1,0 L 250 mm | 601 | 600
13 | 99999044 | Kondensatablaufrohr 18 x 1,0 L 500 mm | 602 | 600
13 | 99999229 | Kondablaufbogen | 603 | 600
13 | 99999032 | Kunststoffsiphon | 604 | 600
13 | 99999092 | Blitzschutz | 615 | 600
13 | 99999089 | Silikonkartusche 310 ml bis 230 °C | 620 | 600
13 | 11600019 | Doppeltes Wandfutter I | 705 | 600
13 | 13600037 | Rohr Kondablauf | 725 | 600
13 | 13600038 | Rohr Meßöffnung | 730 | 600
13 | 13600031 | Bogen starr 15° | 750 | 600
13 | 13600032 | Bogen starr 30° | 755 | 600
13 | 13600033 | Bogen starr 45° | 760 | 600
13 | 13600035 | Bogen starr 90° | 770 | 600
13 | 13600040 | Bogen starr 90° mit RV | 775 | 600
13 | 11600044 | Klemmband | 800 | 600
13 | 11600244 | Klemmbanddichtung | 805 | 600
13 | 99999507 | Körperschallabsorber | 810 | 600
13 | 25099112 | Anschlussmanschette A3 410 - 600 mm (1 Paar) | 812 | 600
13 | 99999305 | Schalldämpfer ARE 1300 | 980 | 600
13 | 99999306 | Schalldämpfer ARE 1840 | 985 | 600
13 | 31600049 | Klemmband mit Meßöffnung | 1001 | 600
13 | 99600226 | Halter Boden-/Deckenbefestigung 500 mm | 1010 | 600
13 | 99999228 | Verlängerung 1000 mm für Halter | 1015 | 600
13 | 99600299 | Befestigungspaket Deckenbefestigung | 1016 | 600
13 | 31000999 | Montageanleitung EW-Alkon | 1500 | 600
13 | 99800900 | Fracht | 1600 | 600
14 | 14080001 | Kondensatschale | 10 | 80
14 | 14080006 | T-Stück mit Bolzen | 20 | 80
14 | 11080008 | RV-Deckel bis 400 °C | 26 | 80
14 | 31080012 | Quetschdeckel | 28 | 80
14 | 14080010 | Anschlussteil gl. Durchmesser mit WFS | 30 | 80
14 | 14080013 | Prüf-/Reinigungsöffnung 140 x 200 | 80 | 80
14 | 14080116 | Feuerungsanschluss 87° druckdicht | 93 | 80
14 | 14080016 | Feuerungsanschluß 90° | 94 | 80
14 | 14080057 | Feuerungsanschluß 45° druckdicht | 96 | 80
14 | 14080017 | Feuerungsanschluß 45° | 97 | 80
14 | 34080678 | Kesselanschl. zentrisch 80 X 0,60 - 80 >SKIZZE< | 100 | 80
14 | 34080679 | Red/Erw/Kesselanschl. exzentr. 80 x 0,6 >Skizze< | 105 | 80
14 | 25099110 | Anschlussmanschette A1 90 - 250 mm (1 Paar) | 192 | 80
14 | 99080520 | Körperschallabsorber FKM bis 200 °C | 195 | 80
14 | 14080002 | Rohrelement 1000 mm | 200 | 80
14 | 14080003 | Rohrelement 1000 mm Schlaufe | 202 | 80
14 | 14080102 | Rohr 1000 mm Doppelmuffe | 204 | 80
14 | 14080004 | Rohrelement 500 mm | 208 | 80
14 | 14080005 | Rohrelement 250 mm | 210 | 80
14 | 14080030 | Rohrausgleichselement mit Klemmband EPDM | 214 | 80
14 | 14080029 | Rohrausgleichselement mit Klemmband FKM | 215 | 80
14 | 14080037 | Rohr m. Kondensatablauf | 216 | 80
14 | 14080040 | Rohr mit Messöffnung 1/2" T200 H1 | 219 | 80
14 | 14080032 | Bogen starr 15° | 250 | 80
14 | 14080033 | Bogen starr 30° | 255 | 80
14 | 14080034 | Bogen starr 45° | 260 | 80
14 | 14080035 | Bogen starr 87° | 265 | 80
14 | 14080036 | Bogen starr 90° | 270 | 80
14 | 14080138 | Bogen starr 87° mit RV DD | 272 | 80
14 | 14080139 | Bogen starr 90° mit RV DD | 274 | 80
14 | 14080041 | Bogen starr 90° mit RV | 278 | 80
14 | 99999045 | Schachtabdeckung Blech 340/340 | 300 | 80
14 | 99999046 | Schachtabdeckung Blech 400/400 | 302 | 80
14 | 99999047 | Schachtabdeckung Blech 500/500 | 304 | 80
14 | 99999059 | Regenkragen | 320 | 80
14 | 11080022 | Abstandschelle | 380 | 80
14 | 11080023 | Mauerschelle K | 380 | 80
14 | 11080024 | Mauerschelle | 384 | 80
14 | 99999400 | Putztür-Edelstahl 140 x 200 | 446 | 80
14 | 99999402 | Putztür-Edelstahl 200 x 300 | 448 | 80
14 | 99999172 | Putztür-Edelstahl 140 x 200 mit Verl. 150 mm | 449 | 80
14 | 99999072 | Putztür-Edelstahl 140 x 200 mit Verl. 250 mm | 450 | 80
14 | 99999174 | Putztür-Edelstahl 200 x 300 mit Verl. 150 mm | 465 | 80
14 | 99999074 | Putztür-Edelstahl 200 x 300 mit Verl. 250 mm | 470 | 80
14 | 99999403 | Putztür-ES 140 x 200 m. Lüftungsgitter | 510 | 80
14 | 99999411 | Putztür-ES 200 x 300 m. Lüftungsgitter | 520 | 80
14 | 99999075 | Putztür-ES 140 x 200 m. Lüftungsgitter mit Ve | 525 | 80
14 | 99999413 | Putztür-ES 200 x 300 m. Lüftungsgitter mit Ve | 535 | 80
14 | 99999076 | Lüftungsgitter 140/200 verzinkt | 540 | 80
14 | 99999032 | Kunststoffsiphon | 704 | 80
14 | 99999092 | Blitzschutz | 715 | 80
14 | 99999089 | Silikonkartusche 310 ml bis 230 °C | 750 | 80
14 | 11080280 | FKM-Lippendichtring | 797 | 80
14 | 11999200 | Gleitmittel 150 g | 799 | 80
14 | 11080044 | Klemmband | 800 | 80
14 | 11080249 | FKM Klemmbanddichtung 200°C 5000 Pa | 810 | 80
14 | 11080250 | Klemmband mit Viton-Dichtung | 811 | 80
14 | 99999097 | Dämmrohr S 20 | 880 | 80
14 | 99999109 | Dämmrohr R 30 | 890 | 80
14 | 99999031 | Stopfen für Meßöffnung - lose | 1000 | 80
14 | 31080049 | Klemmband mit Meßöffnung | 1001 | 80
14 | 99080199 | Halter Boden-/Deckenbefestigung 500 mm | 1010 | 80
14 | 99999228 | Verlängerung 1000 mm für Halter | 1015 | 80
14 | 11000999 | Montageanleitung EW | 1500 | 80
14 | 99800900 | Fracht | 1600 | 80
14 | 14100001 | Kondensatschale | 10 | 100
14 | 14100039 | Bogen 87° mit Stützfuss | 15 | 100
14 | 11080423 | Auflageschiene 300 mm mit Gewindestab | 17 | 100
14 | 14100006 | T-Stück mit Bolzen | 20 | 100
14 | 11100008 | RV-Deckel bis 400 °C | 26 | 100
14 | 31100012 | Quetschdeckel | 28 | 100
14 | 14100010 | Anschlussteil gl. Durchmesser mit WFS | 30 | 100
14 | 14100013 | Prüf-/Reinigungsöffnung 140 x 200 | 80 | 100
14 | 14100116 | Feuerungsanschluss 87° druckdicht | 93 | 100
14 | 14100016 | Feuerungsanschluß 90° | 94 | 100
14 | 14100057 | Feuerungsanschluß 45° druckdicht | 96 | 100
14 | 14100017 | Feuerungsanschluß 45° | 97 | 100
14 | 31100677 | Kesselanschl. zentrisch 100 X 0,60 - 100 >SKIZZE< | 100 | 100
14 | 34100679 | Red/Erw/Kesselanschl. exzentr. 100 x 0,6 >Skizze< | 105 | 100
14 | 99100520 | Körperschallabsorber FKM bis 200 °C | 191 | 100
14 | 25099110 | Anschlussmanschette A1 90 - 250 mm (1 Paar) | 192 | 100
14 | 14100002 | Rohrelement 1000 mm | 200 | 100
14 | 14100003 | Rohrelement 1000 mm Schlaufe | 202 | 100
14 | 14100102 | Rohr 1000 mm Doppelmuffe | 204 | 100
14 | 14100104 | Rohr 1000 mm Abstandhalter | 206 | 100
14 | 14100004 | Rohrelement 500 mm | 208 | 100
14 | 14100005 | Rohrelement 250 mm | 210 | 100
14 | 14100030 | Rohrausgleichselement mit Klemmband EPDM | 214 | 100
14 | 14100029 | Rohrausgleichselement mit Klemmband FKM | 215 | 100
14 | 14100037 | Rohr m. Kondensatablauf | 216 | 100
14 | 14100040 | Rohr mit Messöffnung 1/2" T200 H1 | 219 | 100
14 | 14100032 | Bogen starr 15° | 250 | 100
14 | 14100033 | Bogen starr 30° | 255 | 100
14 | 14100034 | Bogen starr 45° | 260 | 100
14 | 14100035 | Bogen starr 87° | 265 | 100
14 | 14100036 | Bogen starr 90° | 270 | 100
14 | 14100138 | Bogen starr 87° mit RV DD | 272 | 100
14 | 14100139 | Bogen starr 90° mit RV DD | 274 | 100
14 | 14100041 | Bogen starr 90° mit RV | 278 | 100
14 | 99999045 | Schachtabdeckung Blech 340/340 | 300 | 100
14 | 99999046 | Schachtabdeckung Blech 400/400 | 302 | 100
14 | 99999047 | Schachtabdeckung Blech 500/500 | 304 | 100
14 | 99999060 | Regenkragen | 320 | 100
14 | 11100022 | Abstandschelle | 380 | 100
14 | 11100023 | Mauerschelle K | 382 | 100
14 | 11100024 | Mauerschelle | 384 | 100
14 | 99999400 | Putztür-Edelstahl 140 x 200 | 446 | 100
14 | 99999402 | Putztür-Edelstahl 200 x 300 | 448 | 100
14 | 99999172 | Putztür-Edelstahl 140 x 200 mit Verl. 150 mm | 449 | 100
14 | 99999072 | Putztür-Edelstahl 140 x 200 mit Verl. 250 mm | 450 | 100
14 | 99999174 | Putztür-Edelstahl 200 x 300 mit Verl. 150 mm | 465 | 100
14 | 99999074 | Putztür-Edelstahl 200 x 300 mit Verl. 250 mm | 470 | 100
14 | 99999403 | Putztür-ES 140 x 200 m. Lüftungsgitter | 510 | 100
14 | 99999411 | Putztür-ES 200 x 300 m. Lüftungsgitter | 520 | 100
14 | 99999075 | Putztür-ES 140 x 200 m. Lüftungsgitter mit Ve | 525 | 100
14 | 99999413 | Putztür-ES 200 x 300 m. Lüftungsgitter mit Ve | 535 | 100
14 | 99999076 | Lüftungsgitter 140/200 verzinkt | 540 | 100
14 | 99999032 | Kunststoffsiphon | 704 | 100
14 | 99999092 | Blitzschutz | 715 | 100
14 | 99999089 | Silikonkartusche 310 ml bis 230 °C | 750 | 100
14 | 11100280 | FKM-Lippendichtring | 797 | 100
14 | 11999200 | Gleitmittel 150 g | 799 | 100
14 | 11100044 | Klemmband | 800 | 100
14 | 11100249 | FKM Klemmbanddichtung 200°C 5000 Pa | 810 | 100
14 | 11100250 | Klemmband mit Viton-Dichtung | 811 | 100
14 | 99999598 | Dämmrohr S 20 | 880 | 100
14 | 99999509 | Dämmrohr R 30 | 890 | 100
14 | 99999031 | Stopfen für Meßöffnung - lose | 1000 | 100
14 | 31080049 | Klemmband mit Meßöffnung | 1001 | 100
14 | 99100200 | Halter Boden-/Deckenbefestigung 500 mm | 1010 | 100
14 | 99999228 | Verlängerung 1000 mm für Halter | 1015 | 100
14 | 11000999 | Montageanleitung EW | 1500 | 100
14 | 99800900 | Fracht | 1600 | 100
14 | 14113001 | Kondensatschale | 10 | 113
14 | 14113006 | T-Stück mit Bolzen | 20 | 113
14 | 11113008 | RV-Deckel bis 400 °C | 26 | 113
14 | 31113012 | Quetschdeckel | 28 | 113
14 | 14113010 | Anschlussteil gl. Durchmesser mit WFS | 30 | 113
14 | 14113013 | Prüf-/Reinigungsöffnung 140 x 200 | 80 | 113
14 | 14113116 | Feuerungsanschluss 87° druckdicht | 93 | 113
14 | 14113016 | Feuerungsanschluß 90° | 94 | 113
14 | 14113057 | Feuerungsanschluß 45° druckdicht | 96 | 113
14 | 14113017 | Feuerungsanschluß 45° | 97 | 113
14 | 31113677 | Kesselanschl. zentrisch 113 X 0,60 - 113 >SKIZZE< | 100 | 113
14 | 34113678 | Red/Erw/Kesselanschl. exzentr. 113 x 0,6 >Skizze< | 105 | 113
14 | 99113520 | Körperschallabsorber FKM bis 200 °C | 191 | 113
14 | 25099110 | Anschlussmanschette A1 90 - 250 mm (1 Paar) | 192 | 113
14 | 14113002 | Rohrelement 1000 mm | 200 | 113
14 | 14113003 | Rohrelement 1000 mm Schlaufe | 202 | 113
14 | 14113102 | Rohr 1000 mm Doppelmuffe | 204 | 113
14 | 14113004 | Rohrelement 500 mm | 208 | 113
14 | 14113005 | Rohrelement 250 mm | 210 | 113
14 | 14113030 | Rohrausgleichselement mit Klemmband EPDM | 214 | 113
14 | 14113037 | Rohr m. Kondensatablauf | 216 | 113
14 | 14113032 | Bogen starr 15° | 250 | 113
14 | 14113033 | Bogen starr 30° | 255 | 113
14 | 14113034 | Bogen starr 45° | 260 | 113
14 | 14113035 | Bogen starr 87° | 265 | 113
14 | 14113036 | Bogen starr 90° | 270 | 113
14 | 14113138 | Bogen starr 87° mit RV DD | 272 | 113
14 | 14113139 | Bogen starr 90° mit RV DD | 274 | 113
14 | 14113041 | Bogen starr 90° mit RV | 278 | 113
14 | 99999045 | Schachtabdeckung Blech 340/340 | 300 | 113
14 | 99999046 | Schachtabdeckung Blech 400/400 | 302 | 113
14 | 99999047 | Schachtabdeckung Blech 500/500 | 304 | 113
14 | 99999060 | Regenkragen | 320 | 113
14 | 11113022 | Abstandschelle | 380 | 113
14 | 11113023 | Mauerschelle K | 382 | 113
14 | 11113024 | Mauerschelle | 384 | 113
14 | 99999400 | Putztür-Edelstahl 140 x 200 | 446 | 113
14 | 99999402 | Putztür-Edelstahl 200 x 300 | 448 | 113
14 | 99999172 | Putztür-Edelstahl 140 x 200 mit Verl. 150 mm | 449 | 113
14 | 99999072 | Putztür-Edelstahl 140 x 200 mit Verl. 250 mm | 450 | 113
14 | 99999174 | Putztür-Edelstahl 200 x 300 mit Verl. 150 mm | 465 | 113
14 | 99999074 | Putztür-Edelstahl 200 x 300 mit Verl. 250 mm | 470 | 113
14 | 99999403 | Putztür-ES 140 x 200 m. Lüftungsgitter | 510 | 113
14 | 99999411 | Putztür-ES 200 x 300 m. Lüftungsgitter | 520 | 113
14 | 99999075 | Putztür-ES 140 x 200 m. Lüftungsgitter mit Ve | 525 | 113
14 | 99999413 | Putztür-ES 200 x 300 m. Lüftungsgitter mit Ve | 535 | 113
14 | 99999076 | Lüftungsgitter 140/200 verzinkt | 540 | 113
14 | 99999032 | Kunststoffsiphon | 704 | 113
14 | 99999092 | Blitzschutz | 715 | 113
14 | 99999089 | Silikonkartusche 310 ml bis 230 °C | 750 | 113
14 | 11999200 | Gleitmittel 150 g | 799 | 113
14 | 11113044 | Klemmband | 800 | 113
14 | 99999098 | Dämmrohr S 20 | 880 | 113
14 | 99999110 | Dämmrohr R 30 | 890 | 113
14 | 99999031 | Stopfen für Meßöffnung - lose | 1000 | 113
14 | 31080049 | Klemmband mit Meßöffnung | 1001 | 113
14 | 99113201 | Halter Boden-/Deckenbefestigung 500 mm | 1010 | 113
14 | 99999228 | Verlängerung 1000 mm für Halter | 1015 | 113
14 | 11000999 | Montageanleitung EW | 1500 | 113
14 | 99800900 | Fracht | 1600 | 113
14 | 14120001 | Kondensatschale | 10 | 120
14 | 14120006 | T-Stück mit Bolzen | 20 | 120
14 | 11120008 | RV-Deckel bis 400 °C | 26 | 120
14 | 31120012 | Quetschdeckel | 28 | 120
14 | 14120010 | Anschlussteil gl. Durchmesser mit WFS | 30 | 120
14 | 14120013 | Prüf-/Reinigungsöffnung 140 x 200 | 80 | 120
14 | 14120016 | Feuerungsanschluß 90° | 94 | 120
14 | 14120017 | Feuerungsanschluß 45° | 97 | 120
14 | 34120678 | Kesselanschl. zentrisch 120 X 0,60 - 120 >SKIZZE< | 100 | 120
14 | 34120679 | Red/Erw/Kesselanschl. exzentr. 120 x 0,6 >Skizze< | 105 | 120
14 | 14120002 | Rohrelement 1000 mm | 200 | 120
14 | 14120003 | Rohrelement 1000 mm Schlaufe | 202 | 120
14 | 14120102 | Rohr 1000 mm Doppelmuffe | 204 | 120
14 | 14120004 | Rohrelement 500 mm | 208 | 120
14 | 14120005 | Rohrelement 250 mm | 210 | 120
14 | 14120037 | Rohr m. Kondensatablauf | 216 | 120
14 | 14120032 | Bogen starr 15° | 250 | 120
14 | 14120033 | Bogen starr 30° | 255 | 120
14 | 14120034 | Bogen starr 45° | 260 | 120
14 | 14120036 | Bogen starr 90° | 270 | 120
14 | 14120041 | Bogen starr 90° mit RV | 278 | 120
14 | 99999045 | Schachtabdeckung Blech 340/340 | 300 | 120
14 | 99999046 | Schachtabdeckung Blech 400/400 | 302 | 120
14 | 99999047 | Schachtabdeckung Blech 500/500 | 304 | 120
14 | 99999060 | Regenkragen | 320 | 120
14 | 11120022 | Abstandschelle | 380 | 120
14 | 11120023 | Mauerschelle K | 382 | 120
14 | 11120024 | Mauerschelle | 384 | 120
14 | 99999400 | Putztür-Edelstahl 140 x 200 | 446 | 120
14 | 99999402 | Putztür-Edelstahl 200 x 300 | 448 | 120
14 | 99999172 | Putztür-Edelstahl 140 x 200 mit Verl. 150 mm | 449 | 120
14 | 99999072 | Putztür-Edelstahl 140 x 200 mit Verl. 250 mm | 450 | 120
14 | 99999174 | Putztür-Edelstahl 200 x 300 mit Verl. 150 mm | 465 | 120
14 | 99999074 | Putztür-Edelstahl 200 x 300 mit Verl. 250 mm | 470 | 120
14 | 99999403 | Putztür-ES 140 x 200 m. Lüftungsgitter | 510 | 120
14 | 99999411 | Putztür-ES 200 x 300 m. Lüftungsgitter | 520 | 120
14 | 99999075 | Putztür-ES 140 x 200 m. Lüftungsgitter mit Ve | 525 | 120
14 | 99999413 | Putztür-ES 200 x 300 m. Lüftungsgitter mit Ve | 535 | 120
14 | 99999076 | Lüftungsgitter 140/200 verzinkt | 540 | 120
14 | 99999032 | Kunststoffsiphon | 704 | 120
14 | 99999092 | Blitzschutz | 715 | 120
14 | 99999089 | Silikonkartusche 310 ml bis 230 °C | 750 | 120
14 | 11999200 | Gleitmittel 150 g | 799 | 120
14 | 11120044 | Klemmband | 800 | 120
14 | 99999099 | Dämmrohr S 20 | 880 | 120
14 | 99999111 | Dämmrohr R 30 | 890 | 120
14 | 99999112 | Dämmrohr R 30 | 890 | 120
14 | 99999031 | Stopfen für Meßöffnung - lose | 1000 | 120
14 | 31080049 | Klemmband mit Meßöffnung | 1001 | 120
14 | 99120202 | Halter Boden-/Deckenbefestigung 500 mm | 1010 | 120
14 | 99999228 | Verlängerung 1000 mm für Halter | 1015 | 120
14 | 11000999 | Montageanleitung EW | 1500 | 120
14 | 99800900 | Fracht | 1600 | 120
14 | 14130001 | Kondensatschale | 10 | 130
14 | 14130039 | Bogen 87° mit Stützfuss | 15 | 130
14 | 11080423 | Auflageschiene 300 mm mit Gewindestab | 17 | 130
14 | 14130006 | T-Stück mit Bolzen | 20 | 130
14 | 11130008 | RV-Deckel bis 400 °C | 26 | 130
14 | 31130012 | Quetschdeckel | 27 | 130
14 | 14130010 | Anschlussteil gl. Durchmesser mit WFS | 30 | 130
14 | 14130013 | Prüf-/Reinigungsöffnung 140 x 200 | 80 | 130
14 | 14130116 | Feuerungsanschluss 87° druckdicht | 92 | 130
14 | 14130016 | Feuerungsanschluß 90° | 94 | 130
14 | 14130057 | Feuerungsanschluß 45° druckdicht | 96 | 130
14 | 14130017 | Feuerungsanschluß 45° | 97 | 130
14 | 34130678 | Kesselanschl. zentrisch 130 X 0,60 - 130 >Skizze< | 100 | 130
14 | 34130680 | Red/Erw/Kesselanschl. exzentr. 130 x 0,6 >Skizze< | 105 | 130
14 | 99130520 | Körperschallabsorber FKM bis 200 °C | 191 | 130
14 | 25099110 | Anschlussmanschette A1 90 - 250 mm (1 Paar) | 192 | 130
14 | 14130002 | Rohrelement 1000 mm | 200 | 130
14 | 14130003 | Rohrelement 1000 mm Schlaufe | 202 | 130
14 | 14130102 | Rohr 1000 mm Doppelmuffe | 204 | 130
14 | 14130104 | Rohr 1000 mm Abstandhalter | 206 | 130
14 | 14130004 | Rohrelement 500 mm | 208 | 130
14 | 14130005 | Rohrelement 250 mm | 210 | 130
14 | 14130030 | Rohrausgleichselement mit Klemmband EPDM | 214 | 130
14 | 14130029 | Rohrausgleichselement mit Klemmband FKM | 215 | 130
14 | 14130037 | Rohr m. Kondensatablauf | 216 | 130
14 | 14130040 | Rohr mit Messöffnung 1/2" T200 H1 | 219 | 130
14 | 14130032 | Bogen starr 15° | 250 | 130
14 | 14130033 | Bogen starr 30° | 255 | 130
14 | 14130034 | Bogen starr 45° | 260 | 130
14 | 14130035 | Bogen starr 87° | 265 | 130
14 | 14130036 | Bogen starr 90° | 270 | 130
14 | 14130138 | Bogen starr 87° mit RV DD | 272 | 130
14 | 14130338 | Bogen 87° mit RV BHKW T200 H1 | 273 | 130
14 | 14130139 | Bogen starr 90° mit RV DD | 274 | 130
14 | 14130041 | Bogen starr 90° mit RV | 278 | 130
14 | 99999048 | Schachtabdeckung Blech 400/400 | 302 | 130
14 | 99999049 | Schachtabdeckung Blech 500/500 | 304 | 130
14 | 99999061 | Regenkragen | 320 | 130
14 | 11130022 | Abstandschelle | 380 | 130
14 | 11130023 | Mauerschelle K | 382 | 130
14 | 11130024 | Mauerschelle | 384 | 130
14 | 99999400 | Putztür-Edelstahl 140 x 200 | 446 | 130
14 | 99999402 | Putztür-Edelstahl 200 x 300 | 448 | 130
14 | 99999172 | Putztür-Edelstahl 140 x 200 mit Verl. 150 mm | 449 | 130
14 | 99999072 | Putztür-Edelstahl 140 x 200 mit Verl. 250 mm | 450 | 130
14 | 99999174 | Putztür-Edelstahl 200 x 300 mit Verl. 150 mm | 465 | 130
14 | 99999074 | Putztür-Edelstahl 200 x 300 mit Verl. 250 mm | 470 | 130
14 | 99999403 | Putztür-ES 140 x 200 m. Lüftungsgitter | 510 | 130
14 | 99999411 | Putztür-ES 200 x 300 m. Lüftungsgitter | 520 | 130
14 | 99999075 | Putztür-ES 140 x 200 m. Lüftungsgitter mit Ve | 525 | 130
14 | 99999413 | Putztür-ES 200 x 300 m. Lüftungsgitter mit Ve | 535 | 130
14 | 99999076 | Lüftungsgitter 140/200 verzinkt | 540 | 130
14 | 99999032 | Kunststoffsiphon | 704 | 130
14 | 99999092 | Blitzschutz | 715 | 130
14 | 99999089 | Silikonkartusche 310 ml bis 230 °C | 750 | 130
14 | 11130280 | FKM-Lippendichtring | 797 | 130
14 | 11999200 | Gleitmittel 150 g | 799 | 130
14 | 11130044 | Klemmband | 800 | 130
14 | 11130249 | FKM Klemmbanddichtung 200°C 5000 Pa | 810 | 130
14 | 11130250 | Klemmband mit Viton-Dichtung | 811 | 130
14 | 99999101 | Dämmrohr S 20 | 880 | 130
14 | 99999113 | Dämmrohr R 30 | 890 | 130
14 | 99999031 | Stopfen für Meßöffnung - lose | 1000 | 130
14 | 31080049 | Klemmband mit Meßöffnung | 1001 | 130
14 | 99130203 | Halter Boden-/Deckenbefestigung 500 mm | 1010 | 130
14 | 99999228 | Verlängerung 1000 mm für Halter | 1015 | 130
14 | 11000999 | Montageanleitung EW | 1500 | 130
14 | 99800900 | Fracht | 1600 | 130
14 | 14140001 | Kondensatschale | 10 | 140
14 | 14140006 | T-Stück mit Bolzen | 20 | 140
14 | 11140008 | RV-Deckel bis 400 °C | 26 | 140
14 | 31140012 | Quetschdeckel | 28 | 140
14 | 14140010 | Anschlussteil gl. Durchmesser mit WFS | 30 | 140
14 | 14140013 | Prüf-/Reinigungsöffnung 140 x 200 | 80 | 140
14 | 14140016 | Feuerungsanschluß 90° | 94 | 140
14 | 14140017 | Feuerungsanschluß 45° | 97 | 140
14 | 31140678 | Kesselanschl. zentrisch 140 X 0,60 - 140 >Skizze< | 100 | 140
14 | 14140679 | Red/Erw/Kesselanschl. exzentr. 140 x 0,6 >Skizze< | 105 | 140
14 | 14140002 | Rohrelement 1000 mm | 200 | 140
14 | 14140003 | Rohrelement 1000 mm Schlaufe | 202 | 140
14 | 14140102 | Rohr 1000 mm Doppelmuffe | 204 | 140
14 | 14140004 | Rohrelement 500 mm | 208 | 140
14 | 14140005 | Rohrelement 250 mm | 210 | 140
14 | 14140037 | Rohr m. Kondensatablauf | 216 | 140
14 | 14140032 | Bogen starr 15° | 250 | 140
14 | 14140033 | Bogen starr 30° | 255 | 140
14 | 14140034 | Bogen starr 45° | 260 | 140
14 | 14140036 | Bogen starr 90° | 270 | 140
14 | 14140041 | Bogen starr 90° mit RV | 278 | 140
14 | 99999048 | Schachtabdeckung Blech 400/400 | 302 | 140
14 | 99999049 | Schachtabdeckung Blech 500/500 | 304 | 140
14 | 99999061 | Regenkragen | 320 | 140
14 | 11140022 | Abstandschelle | 380 | 140
14 | 11140023 | Mauerschelle K | 382 | 140
14 | 11140024 | Mauerschelle | 384 | 140
14 | 99999400 | Putztür-Edelstahl 140 x 200 | 446 | 140
14 | 99999402 | Putztür-Edelstahl 200 x 300 | 448 | 140
14 | 99999172 | Putztür-Edelstahl 140 x 200 mit Verl. 150 mm | 449 | 140
14 | 99999072 | Putztür-Edelstahl 140 x 200 mit Verl. 250 mm | 450 | 140
14 | 99999174 | Putztür-Edelstahl 200 x 300 mit Verl. 150 mm | 465 | 140
14 | 99999074 | Putztür-Edelstahl 200 x 300 mit Verl. 250 mm | 470 | 140
14 | 99999403 | Putztür-ES 140 x 200 m. Lüftungsgitter | 510 | 140
14 | 99999411 | Putztür-ES 200 x 300 m. Lüftungsgitter | 520 | 140
14 | 99999075 | Putztür-ES 140 x 200 m. Lüftungsgitter mit Ve | 525 | 140
14 | 99999413 | Putztür-ES 200 x 300 m. Lüftungsgitter mit Ve | 535 | 140
14 | 99999076 | Lüftungsgitter 140/200 verzinkt | 540 | 140
14 | 99999032 | Kunststoffsiphon | 704 | 140
14 | 99999092 | Blitzschutz | 715 | 140
14 | 99999089 | Silikonkartusche 310 ml bis 230 °C | 750 | 140
14 | 11999200 | Gleitmittel 150 g | 799 | 140
14 | 11140044 | Klemmband | 800 | 140
14 | 99999102 | Dämmrohr S 20 | 880 | 140
14 | 99999114 | Dämmrohr R 30 | 890 | 140
14 | 99999031 | Stopfen für Meßöffnung - lose | 1000 | 140
14 | 31080049 | Klemmband mit Meßöffnung | 1001 | 140
14 | 99140204 | Halter Boden-/Deckenbefestigung 500 mm | 1010 | 140
14 | 99999228 | Verlängerung 1000 mm für Halter | 1015 | 140
14 | 11000999 | Montageanleitung EW | 1500 | 140
14 | 99800900 | Fracht | 1600 | 140
14 | 14150001 | Kondensatschale | 10 | 150
14 | 14150006 | T-Stück mit Bolzen | 20 | 150
14 | 11150008 | RV-Deckel bis 400 °C | 26 | 150
14 | 31150012 | Quetschdeckel | 28 | 150
14 | 14150010 | Anschlussteil gl. Durchmesser mit WFS | 30 | 150
14 | 14150013 | Prüf-/Reinigungsöffnung 140 x 200 | 80 | 150
14 | 14150116 | Feuerungsanschluss 87° druckdicht | 92 | 150
14 | 14150016 | Feuerungsanschluß 90° | 94 | 150
14 | 14150057 | Feuerungsanschluß 45° druckdicht | 96 | 150
14 | 14150017 | Feuerungsanschluß 45° | 97 | 150
14 | 34150678 | Kesselanschl. zentrisch 150 X 0,60 - 150 >Skizze< | 100 | 150
14 | 34150679 | Red/Erw/Kesselanschl. exzentr. 150 x 0,6 >Skizze< | 105 | 150
14 | 99150520 | Körperschallabsorber FKM bis 200 °C | 191 | 150
14 | 25099110 | Anschlussmanschette A1 90 - 250 mm (1 Paar) | 192 | 150
14 | 14150002 | Rohrelement 1000 mm | 200 | 150
14 | 14150003 | Rohrelement 1000 mm Schlaufe | 202 | 150
14 | 14150102 | Rohr 1000 mm Doppelmuffe | 204 | 150
14 | 14150104 | Rohr 1000 mm Abstandhalter | 206 | 150
14 | 14150004 | Rohrelement 500 mm | 208 | 150
14 | 14150005 | Rohrelement 250 mm | 210 | 150
14 | 14150030 | Rohrausgleichselement mit Klemmband EPDM | 214 | 150
14 | 14150029 | Rohrausgleichselement mit Klemmband FKM | 215 | 150
14 | 14150037 | Rohr m. Kondensatablauf | 216 | 150
14 | 14150040 | Rohr mit Messöffnung 1/2" T200 H1 | 219 | 150
14 | 14150032 | Bogen starr 15° | 250 | 150
14 | 14150033 | Bogen starr 30° | 255 | 150
14 | 14150034 | Bogen starr 45° | 260 | 150
14 | 14150035 | Bogen starr 87° | 265 | 150
14 | 14150036 | Bogen starr 90° | 270 | 150
14 | 14150138 | Bogen starr 87° mit RV DD | 272 | 150
14 | 14150139 | Bogen starr 90° mit RV DD | 274 | 150
14 | 14150041 | Bogen starr 90° mit RV | 278 | 150
14 | 99999048 | Schachtabdeckung Blech 400/400 | 302 | 150
14 | 99999049 | Schachtabdeckung Blech 500/500 | 304 | 150
14 | 99999062 | Regenkragen | 320 | 150
14 | 11150022 | Abstandschelle | 380 | 150
14 | 11150023 | Mauerschelle K | 382 | 150
14 | 11150024 | Mauerschelle | 384 | 150
14 | 99999400 | Putztür-Edelstahl 140 x 200 | 446 | 150
14 | 99999402 | Putztür-Edelstahl 200 x 300 | 448 | 150
14 | 99999172 | Putztür-Edelstahl 140 x 200 mit Verl. 150 mm | 449 | 150
14 | 99999072 | Putztür-Edelstahl 140 x 200 mit Verl. 250 mm | 450 | 150
14 | 99999174 | Putztür-Edelstahl 200 x 300 mit Verl. 150 mm | 465 | 150
14 | 99999074 | Putztür-Edelstahl 200 x 300 mit Verl. 250 mm | 470 | 150
14 | 99999403 | Putztür-ES 140 x 200 m. Lüftungsgitter | 510 | 150
14 | 99999411 | Putztür-ES 200 x 300 m. Lüftungsgitter | 520 | 150
14 | 99999075 | Putztür-ES 140 x 200 m. Lüftungsgitter mit Ve | 525 | 150
14 | 99999413 | Putztür-ES 200 x 300 m. Lüftungsgitter mit Ve | 535 | 150
14 | 99999076 | Lüftungsgitter 140/200 verzinkt | 540 | 150
14 | 99999032 | Kunststoffsiphon | 704 | 150
14 | 99999092 | Blitzschutz | 715 | 150
14 | 99999089 | Silikonkartusche 310 ml bis 230 °C | 750 | 150
14 | 11150280 | FKM-Lippendichtring | 797 | 150
14 | 11999200 | Gleitmittel 150 g | 799 | 150
14 | 11150044 | Klemmband | 800 | 150
14 | 11150249 | FKM Klemmbanddichtung 200°C 5000 Pa | 810 | 150
14 | 11150250 | Klemmband mit Viton-Dichtung | 811 | 150
14 | 99999104 | Dämmrohr S 20 | 880 | 150
14 | 99999115 | Dämmrohr R 30 | 890 | 150
14 | 99999031 | Stopfen für Meßöffnung - lose | 1000 | 150
14 | 31080049 | Klemmband mit Meßöffnung | 1001 | 150
14 | 99150205 | Halter Boden-/Deckenbefestigung 500 mm | 1010 | 150
14 | 99999228 | Verlängerung 1000 mm für Halter | 1015 | 150
14 | 11000999 | Montageanleitung EW | 1500 | 150
14 | 99800900 | Fracht | 1600 | 150
14 | 14160001 | Kondensatschale | 10 | 160
14 | 14160006 | T-Stück mit Bolzen | 20 | 160
14 | 11160008 | RV-Deckel bis 400 °C | 26 | 160
14 | 31160012 | Quetschdeckel | 28 | 160
14 | 14160010 | Anschlussteil gl. Durchmesser mit WFS | 30 | 160
14 | 14160013 | Prüf-/Reinigungsöffnung 140 x 200 | 80 | 160
14 | 14160116 | Feuerungsanschluss 87° druckdicht | 92 | 160
14 | 14160016 | Feuerungsanschluß 90° | 94 | 160
14 | 14160057 | Feuerungsanschluß 45° druckdicht | 96 | 160
14 | 14160017 | Feuerungsanschluß 45° | 97 | 160
14 | 31160678 | Kesselanschl. zentrisch 160 X 0,60 - 160 >Skizze< | 100 | 160
14 | 14160679 | Red/Erw/Kesselanschl. exzentr. 160 x 0,6 >Skizze< | 105 | 160
14 | 99160520 | Körperschallabsorber FKM bis 200 °C | 191 | 160
14 | 25099110 | Anschlussmanschette A1 90 - 250 mm (1 Paar) | 192 | 160
14 | 14160002 | Rohrelement 1000 mm | 200 | 160
14 | 14160003 | Rohrelement 1000 mm Schlaufe | 202 | 160
14 | 14160102 | Rohr 1000 mm Doppelmuffe | 204 | 160
14 | 14160004 | Rohrelement 500 mm | 208 | 160
14 | 14160005 | Rohrelement 250 mm | 210 | 160
14 | 14160037 | Rohr m. Kondensatablauf | 216 | 160
14 | 14160032 | Bogen starr 15° | 250 | 160
14 | 14160033 | Bogen starr 30° | 255 | 160
14 | 14160034 | Bogen starr 45° | 260 | 160
14 | 14160035 | Bogen starr 87° | 265 | 160
14 | 14160036 | Bogen starr 90° | 270 | 160
14 | 14160138 | Bogen starr 87° mit RV DD | 272 | 160
14 | 14160139 | Bogen starr 90° mit RV DD | 274 | 160
14 | 14160041 | Bogen starr 90° mit RV | 278 | 160
14 | 99999048 | Schachtabdeckung Blech 400/400 | 302 | 160
14 | 99999049 | Schachtabdeckung Blech 500/500 | 304 | 160
14 | 99999062 | Regenkragen | 320 | 160
14 | 11160022 | Abstandschelle | 380 | 160
14 | 11160023 | Mauerschelle K | 382 | 160
14 | 11160024 | Mauerschelle | 384 | 160
14 | 99999400 | Putztür-Edelstahl 140 x 200 | 446 | 160
14 | 99999402 | Putztür-Edelstahl 200 x 300 | 448 | 160
14 | 99999172 | Putztür-Edelstahl 140 x 200 mit Verl. 150 mm | 449 | 160
14 | 99999072 | Putztür-Edelstahl 140 x 200 mit Verl. 250 mm | 450 | 160
14 | 99999174 | Putztür-Edelstahl 200 x 300 mit Verl. 150 mm | 465 | 160
14 | 99999074 | Putztür-Edelstahl 200 x 300 mit Verl. 250 mm | 470 | 160
14 | 99999403 | Putztür-ES 140 x 200 m. Lüftungsgitter | 510 | 160
14 | 99999411 | Putztür-ES 200 x 300 m. Lüftungsgitter | 520 | 160
14 | 99999075 | Putztür-ES 140 x 200 m. Lüftungsgitter mit Ve | 525 | 160
14 | 99999413 | Putztür-ES 200 x 300 m. Lüftungsgitter mit Ve | 535 | 160
14 | 99999076 | Lüftungsgitter 140/200 verzinkt | 540 | 160
14 | 99999032 | Kunststoffsiphon | 704 | 160
14 | 99999092 | Blitzschutz | 715 | 160
14 | 99999089 | Silikonkartusche 310 ml bis 230 °C | 750 | 160
14 | 11999200 | Gleitmittel 150 g | 799 | 160
14 | 11160044 | Klemmband | 800 | 160
14 | 99999106 | Dämmrohr S 20 | 880 | 160
14 | 99999117 | Dämmrohr R 30 | 890 | 160
14 | 99999031 | Stopfen für Meßöffnung - lose | 1000 | 160
14 | 31080049 | Klemmband mit Meßöffnung | 1001 | 160
14 | 99160206 | Halter Boden-/Deckenbefestigung 500 mm | 1010 | 160
14 | 99999228 | Verlängerung 1000 mm für Halter | 1015 | 160
14 | 11000999 | Montageanleitung EW | 1500 | 160
14 | 99800900 | Fracht | 1600 | 160
14 | 14180001 | Kondensatschale | 10 | 180
14 | 14180006 | T-Stück mit Bolzen | 20 | 180
14 | 11180008 | RV-Deckel bis 400 °C | 26 | 180
14 | 31180012 | Quetschdeckel | 28 | 180
14 | 14180010 | Anschlussteil gl. Durchmesser mit WFS | 30 | 180
14 | 14180013 | Prüf-/Reinigungsöffnung 140 x 200 | 80 | 180
14 | 14180116 | Feuerungsanschluss 87° druckdicht | 92 | 180
14 | 14180016 | Feuerungsanschluß 90° | 94 | 180
14 | 14180057 | Feuerungsanschluß 45° druckdicht | 96 | 180
14 | 14180017 | Feuerungsanschluß 45° | 97 | 180
14 | 34180678 | Kesselanschl. zentrisch 180 X 0,60 - 180 >Skizze< | 100 | 180
14 | 34180679 | Red/Erw/Kesselanschl. exzentr. 180 x 0,6 >Skizze< | 105 | 180
14 | 99180520 | Körperschallabsorber FKM bis 200 °C | 191 | 180
14 | 25099110 | Anschlussmanschette A1 90 - 250 mm (1 Paar) | 192 | 180
14 | 14180002 | Rohrelement 1000 mm | 200 | 180
14 | 14180003 | Rohrelement 1000 mm Schlaufe | 202 | 180
14 | 14180102 | Rohr 1000 mm Doppelmuffe | 204 | 180
14 | 14180004 | Rohrelement 500 mm | 208 | 180
14 | 14180005 | Rohrelement 250 mm | 210 | 180
14 | 14180030 | Rohrausgleichselement mit Klemmband EPDM | 214 | 180
14 | 14180029 | Rohrausgleichselement mit Klemmband FKM | 215 | 180
14 | 14180037 | Rohr m. Kondensatablauf | 216 | 180
14 | 14180040 | Rohr mit Messöffnung 1/2" T200 H1 | 219 | 180
14 | 14180032 | Bogen starr 15° | 250 | 180
14 | 14180033 | Bogen starr 30° | 255 | 180
14 | 14180034 | Bogen starr 45° | 260 | 180
14 | 14180035 | Bogen starr 87° | 265 | 180
14 | 14180036 | Bogen starr 90° | 270 | 180
14 | 14180138 | Bogen starr 87° mit RV DD | 272 | 180
14 | 14180139 | Bogen starr 90° mit RV DD | 274 | 180
14 | 14180041 | Bogen starr 90° mit RV | 278 | 180
14 | 99999050 | Schachtabdeckung Blech 500/500 | 304 | 180
14 | 99999063 | Regenkragen | 320 | 180
14 | 11180022 | Abstandschelle | 380 | 180
14 | 11180023 | Mauerschelle K | 382 | 180
14 | 11180024 | Mauerschelle | 384 | 180
14 | 99999400 | Putztür-Edelstahl 140 x 200 | 446 | 180
14 | 99999402 | Putztür-Edelstahl 200 x 300 | 448 | 180
14 | 99999172 | Putztür-Edelstahl 140 x 200 mit Verl. 150 mm | 449 | 180
14 | 99999072 | Putztür-Edelstahl 140 x 200 mit Verl. 250 mm | 450 | 180
14 | 99999174 | Putztür-Edelstahl 200 x 300 mit Verl. 150 mm | 465 | 180
14 | 99999074 | Putztür-Edelstahl 200 x 300 mit Verl. 250 mm | 470 | 180
14 | 99999403 | Putztür-ES 140 x 200 m. Lüftungsgitter | 510 | 180
14 | 99999411 | Putztür-ES 200 x 300 m. Lüftungsgitter | 520 | 180
14 | 99999075 | Putztür-ES 140 x 200 m. Lüftungsgitter mit Ve | 525 | 180
14 | 99999413 | Putztür-ES 200 x 300 m. Lüftungsgitter mit Ve | 535 | 180
14 | 99999076 | Lüftungsgitter 140/200 verzinkt | 540 | 180
14 | 99999032 | Kunststoffsiphon | 704 | 180
14 | 99999092 | Blitzschutz | 715 | 180
14 | 99999089 | Silikonkartusche 310 ml bis 230 °C | 750 | 180
14 | 11180280 | FKM-Lippendichtring | 797 | 180
14 | 11999200 | Gleitmittel 150 g | 799 | 180
14 | 11180044 | Klemmband | 800 | 180
14 | 11180249 | FKM Klemmbanddichtung 200°C 5000 Pa | 810 | 180
14 | 11180250 | Klemmband mit Viton-Dichtung | 811 | 180
14 | 99999107 | Dämmrohr S 20 | 880 | 180
14 | 99999118 | Dämmrohr R 30 | 890 | 180
14 | 99999031 | Stopfen für Meßöffnung - lose | 1000 | 180
14 | 31080049 | Klemmband mit Meßöffnung | 1001 | 180
14 | 99180207 | Halter Boden-/Deckenbefestigung 500 mm | 1010 | 180
14 | 99999228 | Verlängerung 1000 mm für Halter | 1015 | 180
14 | 11000999 | Montageanleitung EW | 1500 | 180
14 | 99800900 | Fracht | 1600 | 180
14 | 14200001 | Kondensatschale | 10 | 200
14 | 14200006 | T-Stück mit Bolzen | 20 | 200
14 | 11200008 | RV-Deckel bis 400 °C | 26 | 200
14 | 31200012 | Quetschdeckel | 28 | 200
14 | 14200010 | Anschlussteil gl. Durchmesser mit WFS | 30 | 200
14 | 14200013 | Prüf-/Reinigungsöffnung 140 x 200 | 80 | 200
14 | 14200116 | Feuerungsanschluss 87° druckdicht | 92 | 200
14 | 14200016 | Feuerungsanschluß 90° | 94 | 200
14 | 14200057 | Feuerungsanschluß 45° druckdicht | 96 | 200
14 | 14200017 | Feuerungsanschluß 45° | 97 | 200
14 | 34200678 | Kesselanschl. zentrisch 200 X 0,60 - 200 >Skizze< | 100 | 200
14 | 34200679 | Red/Erw/Kesselanschl. exzentr. 200 x 0,6 >Skizze< | 105 | 200
14 | 99200520 | Körperschallabsorber FKM bis 200 °C | 191 | 200
14 | 25099110 | Anschlussmanschette A1 90 - 250 mm (1 Paar) | 192 | 200
14 | 14200002 | Rohrelement 1000 mm | 200 | 200
14 | 14200003 | Rohrelement 1000 mm Schlaufe | 202 | 200
14 | 14200102 | Rohr 1000 mm Doppelmuffe | 204 | 200
14 | 14200004 | Rohrelement 500 mm | 208 | 200
14 | 14200005 | Rohrelement 250 mm | 210 | 200
14 | 14200030 | Rohrausgleichselement mit Klemmband EPDM | 214 | 200
14 | 14200029 | Rohrausgleichselement mit Klemmband FKM | 215 | 200
14 | 14200037 | Rohr m. Kondensatablauf | 216 | 200
14 | 14200040 | Rohr mit Messöffnung 1/2" T200 H1 | 219 | 200
14 | 14200032 | Bogen starr 15° | 250 | 200
14 | 14200033 | Bogen starr 30° | 255 | 200
14 | 14200034 | Bogen starr 45° | 260 | 200
14 | 14200035 | Bogen starr 87° | 265 | 200
14 | 14200036 | Bogen starr 90° | 270 | 200
14 | 14200138 | Bogen starr 87° mit RV DD | 272 | 200
14 | 14200139 | Bogen starr 90° mit RV DD | 274 | 200
14 | 14200041 | Bogen starr 90° mit RV | 278 | 200
14 | 99999050 | Schachtabdeckung Blech 500/500 | 304 | 200
14 | 99999063 | Regenkragen | 320 | 200
14 | 11200022 | Abstandschelle | 380 | 200
14 | 11200023 | Mauerschelle K | 382 | 200
14 | 11200024 | Mauerschelle | 384 | 200
14 | 99999400 | Putztür-Edelstahl 140 x 200 | 446 | 200
14 | 99999402 | Putztür-Edelstahl 200 x 300 | 448 | 200
14 | 99999172 | Putztür-Edelstahl 140 x 200 mit Verl. 150 mm | 449 | 200
14 | 99999072 | Putztür-Edelstahl 140 x 200 mit Verl. 250 mm | 450 | 200
14 | 99999174 | Putztür-Edelstahl 200 x 300 mit Verl. 150 mm | 465 | 200
14 | 99999074 | Putztür-Edelstahl 200 x 300 mit Verl. 250 mm | 470 | 200
14 | 99999403 | Putztür-ES 140 x 200 m. Lüftungsgitter | 510 | 200
14 | 99999411 | Putztür-ES 200 x 300 m. Lüftungsgitter | 520 | 200
14 | 99999075 | Putztür-ES 140 x 200 m. Lüftungsgitter mit Ve | 525 | 200
14 | 99999413 | Putztür-ES 200 x 300 m. Lüftungsgitter mit Ve | 535 | 200
14 | 99999076 | Lüftungsgitter 140/200 verzinkt | 540 | 200
14 | 99999032 | Kunststoffsiphon | 704 | 200
14 | 99999092 | Blitzschutz | 715 | 200
14 | 99999089 | Silikonkartusche 310 ml bis 230 °C | 750 | 200
14 | 11200180 | FKM-Lippendichtring | 797 | 200
14 | 11999200 | Gleitmittel 150 g | 799 | 200
14 | 11200044 | Klemmband | 800 | 200
14 | 11200249 | FKM Klemmbanddichtung 200°C 5000 Pa | 810 | 200
14 | 11200250 | Klemmband mit Viton-Dichtung | 811 | 200
14 | 99999108 | Dämmrohr S 20 | 880 | 200
14 | 99999119 | Dämmrohr R 30 | 890 | 200
14 | 99999031 | Stopfen für Meßöffnung - lose | 1000 | 200
14 | 31080049 | Klemmband mit Meßöffnung | 1001 | 200
14 | 99200209 | Halter Boden-/Deckenbefestigung 500 mm | 1010 | 200
14 | 99999228 | Verlängerung 1000 mm für Halter | 1015 | 200
14 | 11000999 | Montageanleitung EW | 1500 | 200
14 | 99800900 | Fracht | 1600 | 200
14 | 14225001 | Kondensatschale | 10 | 225
14 | 14225006 | T-Stück mit Bolzen | 20 | 225
14 | 14225007 | T-Stück mit Bolzen für RV Abg. 180 | 22 | 225
14 | 11180008 | RV-Deckel bis 400 °C | 26 | 225
14 | 31180012 | Quetschdeckel | 28 | 225
14 | 14225010 | Anschlussteil gl. Durchmesser mit WFS | 30 | 225
14 | 14225013 | Prüf-/Reinigungsöffnung 140 x 200 | 80 | 225
14 | 14225116 | Feuerungsanschluss 87° druckdicht | 92 | 225
14 | 14225016 | Feuerungsanschluß 90° | 94 | 225
14 | 14225057 | Feuerungsanschluß 45° druckdicht | 96 | 225
14 | 14225017 | Feuerungsanschluß 45° | 97 | 225
14 | 31225678 | Kesselanschl. zentrisch 225 X 0,60 - 225 >Skizze< | 100 | 225
14 | 14225679 | Red/Erw/Kesselanschl. exzentr. 225 x 0,6 >Skizze< | 105 | 225
14 | 99225520 | Körperschallabsorber FKM bis 200 °C | 191 | 225
14 | 25099110 | Anschlussmanschette A1 90 - 250 mm (1 Paar) | 192 | 225
14 | 14225002 | Rohrelement 1000 mm | 200 | 225
14 | 14225003 | Rohrelement 1000 mm Schlaufe | 202 | 225
14 | 14225004 | Rohrelement 500 mm | 208 | 225
14 | 14225005 | Rohrelement 250 mm | 210 | 225
14 | 14225037 | Rohr m. Kondensatablauf | 216 | 225
14 | 14225032 | Bogen starr 15° | 250 | 225
14 | 14225033 | Bogen starr 30° | 255 | 225
14 | 14225034 | Bogen starr 45° | 260 | 225
14 | 14225035 | Bogen starr 87° | 265 | 225
14 | 14225036 | Bogen starr 90° | 270 | 225
14 | 14225138 | Bogen starr 87° mit RV DD | 272 | 225
14 | 14225139 | Bogen starr 90° mit RV DD | 274 | 225
14 | 14225041 | Bogen starr 90° mit RV | 278 | 225
14 | 99999051 | Schachtabdeckung Blech 500/500 | 304 | 225
14 | 99999064 | Regenkragen | 320 | 225
14 | 11225022 | Abstandschelle | 380 | 225
14 | 11225023 | Mauerschelle K | 382 | 225
14 | 11225024 | Mauerschelle | 384 | 225
14 | 99999400 | Putztür-Edelstahl 140 x 200 | 446 | 225
14 | 99999402 | Putztür-Edelstahl 200 x 300 | 448 | 225
14 | 99999172 | Putztür-Edelstahl 140 x 200 mit Verl. 150 mm | 449 | 225
14 | 99999072 | Putztür-Edelstahl 140 x 200 mit Verl. 250 mm | 450 | 225
14 | 99999174 | Putztür-Edelstahl 200 x 300 mit Verl. 150 mm | 465 | 225
14 | 99999074 | Putztür-Edelstahl 200 x 300 mit Verl. 250 mm | 470 | 225
14 | 99999403 | Putztür-ES 140 x 200 m. Lüftungsgitter | 510 | 225
14 | 99999411 | Putztür-ES 200 x 300 m. Lüftungsgitter | 520 | 225
14 | 99999075 | Putztür-ES 140 x 200 m. Lüftungsgitter mit Ve | 525 | 225
14 | 99999413 | Putztür-ES 200 x 300 m. Lüftungsgitter mit Ve | 535 | 225
14 | 99999076 | Lüftungsgitter 140/200 verzinkt | 540 | 225
14 | 99999032 | Kunststoffsiphon | 704 | 225
14 | 99999092 | Blitzschutz | 715 | 225
14 | 99999089 | Silikonkartusche 310 ml bis 230 °C | 750 | 225
14 | 11999200 | Gleitmittel 150 g | 799 | 225
14 | 11225044 | Klemmband | 800 | 225
14 | 99999520 | Dämmrohr S 20 | 880 | 225
14 | 99999120 | Dämmrohr R 30 | 890 | 225
14 | 99999031 | Stopfen für Meßöffnung - lose | 1000 | 225
14 | 31080049 | Klemmband mit Meßöffnung | 1001 | 225
14 | 99225212 | Halter Boden-/Deckenbefestigung 500 mm | 1010 | 225
14 | 99999228 | Verlängerung 1000 mm für Halter | 1015 | 225
14 | 11000999 | Montageanleitung EW | 1500 | 225
14 | 99800900 | Fracht | 1600 | 225
14 | 14250001 | Kondensatschale | 10 | 250
14 | 14250006 | T-Stück mit Bolzen | 20 | 250
14 | 14250007 | T-Stück mit Bolzen für RV Abg. 180 | 22 | 250
14 | 11180008 | RV-Deckel bis 400 °C | 26 | 250
14 | 31180012 | Quetschdeckel | 28 | 250
14 | 14250010 | Anschlussteil gl. Durchmesser mit WFS | 30 | 250
14 | 14250013 | Prüf-/Reinigungsöffnung 140 x 200 | 80 | 250
14 | 14250116 | Feuerungsanschluss 87° druckdicht | 92 | 250
14 | 14250016 | Feuerungsanschluß 90° | 94 | 250
14 | 14250057 | Feuerungsanschluß 45° druckdicht | 96 | 250
14 | 14250017 | Feuerungsanschluß 45° | 97 | 250
14 | 34250678 | Kesselanschl. zentrisch 250 X 0,60 - 250 >Skizze< | 100 | 250
14 | 34250680 | Red/Erw/Kesselanschl. exzentr. 250 x 0,6 >Skizze< | 105 | 250
14 | 99250520 | Körperschallabsorber FKM bis 200 °C | 191 | 250
14 | 25099110 | Anschlussmanschette A1 90 - 250 mm (1 Paar) | 192 | 250
14 | 14250002 | Rohrelement 1000 mm | 200 | 250
14 | 14250003 | Rohrelement 1000 mm Schlaufe | 202 | 250
14 | 14250004 | Rohrelement 500 mm | 208 | 250
14 | 14250005 | Rohrelement 250 mm | 210 | 250
14 | 14250030 | Rohrausgleichselement mit Klemmband EPDM | 214 | 250
14 | 14250029 | Rohrausgleichselement mit Klemmband FKM | 215 | 250
14 | 14250037 | Rohr m. Kondensatablauf | 216 | 250
14 | 14250040 | Rohr mit Messöffnung 1/2" T200 H1 | 219 | 250
14 | 14250032 | Bogen starr 15° | 250 | 250
14 | 14250033 | Bogen starr 30° | 255 | 250
14 | 14250034 | Bogen starr 45° | 260 | 250
14 | 14250035 | Bogen starr 87° | 265 | 250
14 | 14250036 | Bogen starr 90° | 270 | 250
14 | 14250138 | Bogen starr 87° mit RV DD | 272 | 250
14 | 14250139 | Bogen starr 90° mit RV DD | 274 | 250
14 | 14250041 | Bogen starr 90° mit RV | 278 | 250
14 | 99999051 | Schachtabdeckung Blech 500/500 | 304 | 250
14 | 99999064 | Regenkragen | 320 | 250
14 | 11250022 | Abstandschelle | 380 | 250
14 | 11250023 | Mauerschelle K | 382 | 250
14 | 11250024 | Mauerschelle | 384 | 250
14 | 99999400 | Putztür-Edelstahl 140 x 200 | 446 | 250
14 | 99999402 | Putztür-Edelstahl 200 x 300 | 448 | 250
14 | 99999172 | Putztür-Edelstahl 140 x 200 mit Verl. 150 mm | 449 | 250
14 | 99999072 | Putztür-Edelstahl 140 x 200 mit Verl. 250 mm | 450 | 250
14 | 99999174 | Putztür-Edelstahl 200 x 300 mit Verl. 150 mm | 465 | 250
14 | 99999074 | Putztür-Edelstahl 200 x 300 mit Verl. 250 mm | 470 | 250
14 | 99999403 | Putztür-ES 140 x 200 m. Lüftungsgitter | 510 | 250
14 | 99999411 | Putztür-ES 200 x 300 m. Lüftungsgitter | 520 | 250
14 | 99999075 | Putztür-ES 140 x 200 m. Lüftungsgitter mit Ve | 525 | 250
14 | 99999413 | Putztür-ES 200 x 300 m. Lüftungsgitter mit Ve | 535 | 250
14 | 99999076 | Lüftungsgitter 140/200 verzinkt | 540 | 250
14 | 99999032 | Kunststoffsiphon | 704 | 250
14 | 99999092 | Blitzschutz | 715 | 250
14 | 99999089 | Silikonkartusche 310 ml bis 230 °C | 750 | 250
14 | 11250180 | FKM-Lippendichtring | 797 | 250
14 | 11999200 | Gleitmittel 150 g | 799 | 250
14 | 11250044 | Klemmband | 800 | 250
14 | 11250249 | FKM Klemmbanddichtung 200°C 5000 Pa | 810 | 250
14 | 11250250 | Klemmband mit Viton-Dichtung | 811 | 250
14 | 99999521 | Dämmrohr S 20 | 880 | 250
14 | 99999121 | Dämmrohr R 30 | 890 | 250
14 | 99999031 | Stopfen für Meßöffnung - lose | 1000 | 250
14 | 31080049 | Klemmband mit Meßöffnung | 1001 | 250
14 | 99250214 | Halter Boden-/Deckenbefestigung 500 mm | 1010 | 250
14 | 99999228 | Verlängerung 1000 mm für Halter | 1015 | 250
14 | 11000999 | Montageanleitung EW | 1500 | 250
14 | 99800900 | Fracht | 1600 | 250
14 | 14300001 | Kondensatschale | 10 | 300
14 | 14300007 | T-Stück mit Bolzen für RV Abg. 180 | 22 | 300
14 | 11180008 | RV-Deckel bis 400 °C | 26 | 300
14 | 31180012 | Quetschdeckel | 28 | 300
14 | 14300010 | Anschlussteil gl. Durchmesser mit WFS | 30 | 300
14 | 14300013 | Prüf-/Reinigungsöffnung 140 x 200 | 80 | 300
14 | 14300116 | Feuerungsanschluss 87° druckdicht | 92 | 300
14 | 14300016 | Feuerungsanschluß 90° | 94 | 300
14 | 14300057 | Feuerungsanschluß 45° druckdicht | 96 | 300
14 | 14300017 | Feuerungsanschluß 45° | 97 | 300
14 | 34300678 | Kesselanschl. zentrisch 300 X 0,60 - 300 >Skizze< | 100 | 300
14 | 34300679 | Red/Erw/Kesselanschl. exzentr. 300 x 0,6 >Skizze< | 105 | 300
14 | 99300520 | Körperschallabsorber FKM bis 200 °C | 191 | 300
14 | 25099111 | Anschlussmanschette A2 260 - 400 mm (1 Paar) | 192 | 300
14 | 14300002 | Rohrelement 1000 mm | 200 | 300
14 | 14300003 | Rohrelement 1000 mm Schlaufe | 202 | 300
14 | 14300004 | Rohrelement 500 mm | 208 | 300
14 | 14300005 | Rohrelement 250 mm | 210 | 300
14 | 14300030 | Rohrausgleichselement mit Klemmband EPDM | 214 | 300
14 | 14300029 | Rohrausgleichselement mit Klemmband FKM | 215 | 300
14 | 14300037 | Rohr m. Kondensatablauf | 216 | 300
14 | 14300040 | Rohr mit Messöffnung 1/2" T200 H1 | 219 | 300
14 | 14300032 | Bogen starr 15° | 250 | 300
14 | 14300033 | Bogen starr 30° | 255 | 300
14 | 14300034 | Bogen starr 45° | 260 | 300
14 | 14300035 | Bogen starr 87° | 265 | 300
14 | 14300036 | Bogen starr 90° | 270 | 300
14 | 14300138 | Bogen starr 87° mit RV DD | 272 | 300
14 | 14300139 | Bogen starr 90° mit RV DD | 274 | 300
14 | 14300041 | Bogen starr 90° mit RV | 278 | 300
14 | 99999052 | Schachtabdeckung Blech 500/500 | 304 | 300
14 | 99999065 | Regenkragen | 320 | 300
14 | 11300022 | Abstandschelle | 380 | 300
14 | 11300023 | Mauerschelle K | 382 | 300
14 | 11300024 | Mauerschelle | 384 | 300
14 | 99999400 | Putztür-Edelstahl 140 x 200 | 446 | 300
14 | 99999402 | Putztür-Edelstahl 200 x 300 | 448 | 300
14 | 99999172 | Putztür-Edelstahl 140 x 200 mit Verl. 150 mm | 449 | 300
14 | 99999072 | Putztür-Edelstahl 140 x 200 mit Verl. 250 mm | 450 | 300
14 | 99999174 | Putztür-Edelstahl 200 x 300 mit Verl. 150 mm | 465 | 300
14 | 99999074 | Putztür-Edelstahl 200 x 300 mit Verl. 250 mm | 470 | 300
14 | 99999403 | Putztür-ES 140 x 200 m. Lüftungsgitter | 510 | 300
14 | 99999411 | Putztür-ES 200 x 300 m. Lüftungsgitter | 520 | 300
14 | 99999075 | Putztür-ES 140 x 200 m. Lüftungsgitter mit Ve | 525 | 300
14 | 99999413 | Putztür-ES 200 x 300 m. Lüftungsgitter mit Ve | 535 | 300
14 | 99999076 | Lüftungsgitter 140/200 verzinkt | 540 | 300
14 | 99999032 | Kunststoffsiphon | 704 | 300
14 | 99999092 | Blitzschutz | 715 | 300
14 | 99999089 | Silikonkartusche 310 ml bis 230 °C | 750 | 300
14 | 11300180 | FKM-Lippendichtring | 797 | 300
14 | 11999200 | Gleitmittel 150 g | 799 | 300
14 | 11300044 | Klemmband | 800 | 300
14 | 11300249 | FKM Klemmbanddichtung 200°C 5000 Pa | 810 | 300
14 | 99999122 | Dämmrohr R 30 | 890 | 300
14 | 99999031 | Stopfen für Meßöffnung - lose | 1000 | 300
14 | 31300049 | Klemmband mit Meßöffnung | 1001 | 300
14 | 99300217 | Halter Boden-/Deckenbefestigung 500 mm | 1010 | 300
14 | 99999228 | Verlängerung 1000 mm für Halter | 1015 | 300
14 | 99300299 | Befestigungspaket Deckenbefestigung | 1016 | 300
14 | 11000999 | Montageanleitung EW | 1500 | 300
14 | 99800900 | Fracht | 1600 | 300
14 | 14350001 | Kondensatschale | 10 | 350
14 | 14350007 | T-Stück mit Bolzen für RV Abg. 180 | 22 | 350
14 | 11180008 | RV-Deckel bis 400 °C | 26 | 350
14 | 31180012 | Quetschdeckel | 28 | 350
14 | 14350013 | Prüf-/Reinigungsöffnung 140 x 200 | 80 | 350
14 | 14350016 | Feuerungsanschluß 90° | 94 | 350
14 | 14350017 | Feuerungsanschluß 45° | 97 | 350
14 | 34350678 | Kesselanschl. zentrisch 350 X 0,60 - 350 >Skizze< | 100 | 350
14 | 34350679 | Red/Erw/Kesselanschl. exzentr. 350 x 0,6 >Skizze< | 105 | 350
14 | 99350520 | Körperschallabsorber FKM bis 200 °C | 191 | 350
14 | 25099111 | Anschlussmanschette A2 260 - 400 mm (1 Paar) | 192 | 350
14 | 14350002 | Rohrelement 1000 mm | 200 | 350
14 | 14350003 | Rohrelement 1000 mm Schlaufe | 202 | 350
14 | 14350004 | Rohrelement 500 mm | 208 | 350
14 | 14350005 | Rohrelement 250 mm | 210 | 350
14 | 14350037 | Rohr m. Kondensatablauf | 216 | 350
14 | 14350032 | Bogen starr 15° | 250 | 350
14 | 14350033 | Bogen starr 30° | 255 | 350
14 | 14350034 | Bogen starr 45° | 260 | 350
14 | 14350036 | Bogen starr 90° | 270 | 350
14 | 14350041 | Bogen starr 90° mit RV | 278 | 350
14 | 99999053 | Schachtabdeckung Blech 600/600 | 306 | 350
14 | 99999066 | Regenkragen | 320 | 350
14 | 11350022 | Abstandschelle | 380 | 350
14 | 11350023 | Mauerschelle K | 382 | 350
14 | 11350024 | Mauerschelle | 384 | 350
14 | 99999400 | Putztür-Edelstahl 140 x 200 | 446 | 350
14 | 99999402 | Putztür-Edelstahl 200 x 300 | 448 | 350
14 | 99999172 | Putztür-Edelstahl 140 x 200 mit Verl. 150 mm | 449 | 350
14 | 99999072 | Putztür-Edelstahl 140 x 200 mit Verl. 250 mm | 450 | 350
14 | 99999174 | Putztür-Edelstahl 200 x 300 mit Verl. 150 mm | 465 | 350
14 | 99999074 | Putztür-Edelstahl 200 x 300 mit Verl. 250 mm | 470 | 350
14 | 99999403 | Putztür-ES 140 x 200 m. Lüftungsgitter | 510 | 350
14 | 99999411 | Putztür-ES 200 x 300 m. Lüftungsgitter | 520 | 350
14 | 99999075 | Putztür-ES 140 x 200 m. Lüftungsgitter mit Ve | 525 | 350
14 | 99999413 | Putztür-ES 200 x 300 m. Lüftungsgitter mit Ve | 535 | 350
14 | 99999076 | Lüftungsgitter 140/200 verzinkt | 540 | 350
14 | 99999032 | Kunststoffsiphon | 704 | 350
14 | 99999092 | Blitzschutz | 715 | 350
14 | 99999089 | Silikonkartusche 310 ml bis 230 °C | 750 | 350
14 | 11350044 | Klemmband | 800 | 350
14 | 99999522 | Dämmrohr R 30 | 890 | 350
14 | 31350049 | Klemmband mit Meßöffnung | 1001 | 350
14 | 99350219 | Halter Boden-/Deckenbefestigung 500 mm | 1010 | 350
14 | 99999228 | Verlängerung 1000 mm für Halter | 1015 | 350
14 | 99350299 | Befestigungspaket Deckenbefestigung | 1016 | 350
14 | 11000999 | Montageanleitung EW | 1500 | 350
14 | 99800900 | Fracht | 1600 | 350
14 | 14400001 | Kondensatschale | 10 | 400
14 | 14400007 | T-Stück mit Bolzen für RV Abg. 180 | 22 | 400
14 | 11180008 | RV-Deckel bis 400 °C | 26 | 400
14 | 14400016 | Feuerungsanschluß 90° | 94 | 400
14 | 14400017 | Feuerungsanschluß 45° | 97 | 400
14 | 34400678 | Kesselanschl. zentrisch 400 X 0,60 - 400 >Skizze< | 100 | 400
14 | 34400679 | Red/Erw/Kesselanschl. exzentr. 400 x 0,6 >Skizze< | 105 | 400
14 | 99400520 | Körperschallabsorber FKM bis 200 °C | 191 | 400
14 | 25099111 | Anschlussmanschette A2 260 - 400 mm (1 Paar) | 192 | 400
14 | 14400002 | Rohrelement 1000 mm | 200 | 400
14 | 14400003 | Rohrelement 1000 mm Schlaufe | 202 | 400
14 | 14400004 | Rohrelement 500 mm | 208 | 400
14 | 14400005 | Rohrelement 250 mm | 210 | 400
14 | 14400037 | Rohr m. Kondensatablauf | 216 | 400
14 | 14400032 | Bogen starr 15° | 250 | 400
14 | 14400033 | Bogen starr 30° | 255 | 400
14 | 14400034 | Bogen starr 45° | 260 | 400
14 | 14400036 | Bogen starr 90° | 270 | 400
14 | 14400041 | Bogen starr 90° mit RV | 278 | 400
14 | 99999054 | Schachtabdeckung Blech 600/600 | 306 | 400
14 | 99999067 | Regenkragen | 320 | 400
14 | 11400022 | Abstandschelle | 380 | 400
14 | 11400023 | Mauerschelle K | 382 | 400
14 | 11400024 | Mauerschelle | 384 | 400
14 | 99999174 | Putztür-Edelstahl 200 x 300 mit Verl. 150 mm | 465 | 400
14 | 99999074 | Putztür-Edelstahl 200 x 300 mit Verl. 250 mm | 470 | 400
14 | 99999032 | Kunststoffsiphon | 704 | 400
14 | 99999092 | Blitzschutz | 715 | 400
14 | 99999089 | Silikonkartusche 310 ml bis 230 °C | 750 | 400
14 | 11400044 | Klemmband | 800 | 400
14 | 99999123 | Dämmrohr R 30 | 890 | 400
14 | 31400049 | Klemmband mit Meßöffnung | 1001 | 400
14 | 99400221 | Halter Boden-/Deckenbefestigung 500 mm | 1010 | 400
14 | 11000999 | Montageanleitung EW | 1500 | 400
14 | 99800900 | Fracht | 1600 | 400
14 | 14450001 | Reserviert EW 0,6 mm DN 450 | 10 | 450
14 | 99999068 | Regenkragen 400 mm | 20 | 450
14 | 14500001 | Kondensatschale | 10 | 500
14 | 14500007 | T-Stück mit Bolzen für RV Abg. 180 | 22 | 500
14 | 11180008 | RV-Deckel bis 400 °C | 26 | 500
14 | 14500016 | Feuerungsanschluß 90° | 94 | 500
14 | 34500678 | Kesselanschl. zentrisch 500 X 0,60 - 500 >Skizze< | 100 | 500
14 | 34500679 | Red/Erw/Kesselanschl. exzentr. 500 x 0,6 >Skizze< | 105 | 500
14 | 99500520 | Körperschallabsorber FKM bis 200 °C | 191 | 500
14 | 25099112 | Anschlussmanschette A3 410 - 600 mm (1 Paar) | 192 | 500
14 | 14500002 | Rohrelement 1000 mm | 200 | 500
14 | 14500004 | Rohrelement 500 mm | 208 | 500
14 | 14500005 | Rohrelement 250 mm | 210 | 500
14 | 14500037 | Rohr m. Kondensatablauf | 216 | 500
14 | 14500034 | Bogen starr 45° | 260 | 500
14 | 14500036 | Bogen starr 90° | 270 | 500
14 | 14500041 | Bogen starr 90° mit RV | 278 | 500
14 | 99999056 | Schachtabdeckung Blech 700/700 | 306 | 500
14 | 99999069 | Regenkragen | 320 | 500
14 | 11500022 | Abstandschelle | 380 | 500
14 | 11500023 | Mauerschelle K | 382 | 500
14 | 11500024 | Mauerschelle | 384 | 500
14 | 99999174 | Putztür-Edelstahl 200 x 300 mit Verl. 150 mm | 465 | 500
14 | 99999074 | Putztür-Edelstahl 200 x 300 mit Verl. 250 mm | 470 | 500
14 | 99999032 | Kunststoffsiphon | 704 | 500
14 | 99999092 | Blitzschutz | 715 | 500
14 | 99999089 | Silikonkartusche 310 ml bis 230 °C | 750 | 500
14 | 11500044 | Klemmband | 800 | 500
14 | 99999124 | Dämmrohr R 30 | 890 | 500
14 | 31500049 | Klemmband mit Meßöffnung | 1001 | 500
14 | 99500224 | Halter Boden-/Deckenbefestigung 500 mm | 1010 | 500
14 | 11000999 | Montageanleitung EW | 1500 | 500
14 | 99800900 | Fracht | 1600 | 500
14 | 14550001 | Reserviert EW 0,6 mm DN 450 | 10 | 550
14 | 99999070 | Regenkragen 550 | 20 | 550
14 | 14600001 | Kondensatschale | 10 | 600
14 | 14600007 | T-Stück mit Bolzen für RV Abg. 180 | 22 | 600
14 | 11180008 | RV-Deckel bis 400 °C | 26 | 600
14 | 14600016 | Feuerungsanschluß 90° | 94 | 600
14 | 34600678 | Kesselanschl. zentrisch 600 X 0,60 - 600 >Skizze< | 100 | 600
14 | 34600679 | Red/Erw/Kesselanschl. exzentr. 600 x 0,6 >Skizze< | 105 | 600
14 | 25099112 | Anschlussmanschette A3 410 - 600 mm (1 Paar) | 192 | 600
14 | 14600002 | Rohrelement 1000 mm | 200 | 600
14 | 14600004 | Rohrelement 500 mm | 208 | 600
14 | 14600005 | Rohrelement 250 mm | 210 | 600
14 | 14600037 | Rohr m. Kondensatablauf | 216 | 600
14 | 14600034 | Bogen starr 45° | 260 | 600
14 | 14600036 | Bogen starr 90° | 270 | 600
14 | 99999058 | Schachtabdeckung Blech 800/800 | 306 | 600
14 | 99999071 | Regenkragen | 320 | 600
14 | 11600022 | Abstandschelle | 380 | 600
14 | 11600023 | Mauerschelle K | 382 | 600
14 | 11600024 | Mauerschelle | 384 | 600
14 | 99999174 | Putztür-Edelstahl 200 x 300 mit Verl. 150 mm | 465 | 600
14 | 99999074 | Putztür-Edelstahl 200 x 300 mit Verl. 250 mm | 470 | 600
14 | 99999032 | Kunststoffsiphon | 704 | 600
14 | 99999092 | Blitzschutz | 715 | 600
14 | 99999089 | Silikonkartusche 310 ml bis 230 °C | 750 | 600
14 | 11600044 | Klemmband | 800 | 600
14 | 99999125 | Dämmrohr R 30 | 890 | 600
14 | 31600049 | Klemmband mit Meßöffnung | 1001 | 600
14 | 99600226 | Halter Boden-/Deckenbefestigung 500 mm | 1010 | 600
14 | 11000999 | Montageanleitung EW | 1500 | 600
14 | 99800900 | Fracht | 1600 | 600
15 | 15080406 | Bogen starr 87° Quetschdkl. (DD) | 485 | 80
15 | 15080598 | Kesselanschluß Da 78 L=460 80x0,6 | 521 | 80
15 | 15080599 | Kesselanschluß Da 78 L=260 80x0,6 | 522 | 80
15 | 15080545 | Körperschallabsorber Typ KSA 80 | 565 | 80
15 | 15080615 | Dichtring druckdicht (DD) | 597 | 80
15 | 15100101 | Grundpaket (FU) mit Tür 14/20 | 10 | 100
15 | 15100201 | Kondensatschale mit Ablauf | 100 | 100
15 | 15100205 | T-Stück 90° für Deckel/Anschluß | 110 | 100
15 | 15100206 | Reinigungsdeckel rund (FU/FB) | 120 | 100
15 | 15100207 | Quetschdeckel druckdicht (DD) | 130 | 100
15 | 15100301 | Anschlussteil WFS 80 mm (FU/FB) | 198 | 100
15 | 15100310 | Anschlussteil WFS 100 mm (FU/FB) | 200 | 100
15 | 15100311 | Anschlussteil WFS 113 mm (FU/FB) | 210 | 100
15 | 15100221 | T-Stück 45° WFS DN mm (FU/FB) | 310 | 100
15 | 15100224 | T-Stück 45Grd (DD) | 312 | 100
15 | 15100290 | T-Stück 45° (DD) AG 80 Sicke 100x0,6 | 315 | 100
15 | 15100222 | Bogen 87° mit Stützfuß (DD) | 320 | 100
15 | 15100251 | Längenelem. 1000 mm | 400 | 100
15 | 15100252 | Längenelem. 1000 mm mit Schlaufe | 405 | 100
15 | 15100253 | Längenelem. 460 mm | 410 | 100
15 | 15100254 | Längenelem. 260 mm | 415 | 100
15 | 15100261 | Ausgleichselement 255-400 mm | 420 | 100
15 | 15100265 | Steckverbinder | 425 | 100
15 | 15900651 | Schachtabdeckung Blech 340 DN 80-125 | 440 | 100
15 | 15100601 | Regenkragen mit Spannverschluß | 450 | 100
15 | 15100603 | Regenhaube für Rohr | 451 | 100
15 | 15100401 | Bogen starr 15° | 460 | 100
15 | 15100402 | Bogen starr 30° | 465 | 100
15 | 15100403 | Bogen starr 45° | 470 | 100
15 | 15100404 | Bogen starr 87° | 475 | 100
15 | 15100407 | Bogen starr 90° | 476 | 100
15 | 15100405 | Bogen starr 87° RV-Deckel (FB) | 480 | 100
15 | 15100406 | Bogen starr 87° Quetschdkl. (DD) | 485 | 100
15 | 15100408 | Bogen starr 90° Quetschdkl. (DD) | 486 | 100
15 | 15100412 | Verstellbogen 0-30° (FB) | 490 | 100
15 | 15100414 | Verstellbogen 0-90° mit RV (FB) | 495 | 100
15 | 15100413 | Verstellbogen 0-90° 3 Seg. o. RV | 497 | 100
15 | 15100540 | Kesselanschluss für PP-Rohr DN 100 | 560 | 100
15 | 15100545 | Körperschallabsorber Typ KSA 100 | 565 | 100
15 | 15100605 | Abstandhalter mit Spannverschluß | 570 | 100
15 | 15100606 | Mauerschelle L | 575 | 100
15 | 15100262 | Längenelem. mit Meßöffnung | 590 | 100
15 | 15100263 | Längenelem. 185 mm Kondensatabl. | 592 | 100
15 | 15100264 | Element für Kondensatrückführung LAS-Ü | 594 | 100
15 | 15100611 | Klemmband | 595 | 100
15 | 15100615 | Dichtring druckdicht (DD) | 597 | 100
15 | 15100625 | Dichtring FKM druckdicht (DD) 5000 Pa | 598 | 100
15 | 15100620 | Dämmschale 30 mm L = 1000 mm | 600 | 100
15 | 15900640 | Siphon steckbar, Kunststoff | 700 | 100
15 | 15900641 | Blitzschutzschelle | 702 | 100
15 | 15900680 | ES-Tür 14/20 mit Mauerkasten 75 mm | 705 | 100
15 | 15900681 | ES-Tür 20/30 mit Mauerkasten 75 mm | 710 | 100
15 | 15900682 | ES-Tür 14/20 K.-sperre, Schiebek. 250 mm | 715 | 100
15 | 15900689 | Verläng. 14/20 L=250 f. Schiebe-/Mauerk. | 716 | 100
15 | 15900683 | ES-Gittertür 14/20 mit Mauerkasten 75 mm | 720 | 100
15 | 15900684 | ES-Gittertür 20/30 mit Mauerkasten 75 mm | 725 | 100
15 | 15900671 | Dichtset Schachtabdeckung bis Blech 500 | 730 | 100
15 | 15900672 | Gleitmittel Tube 100 g | 735 | 100
15 | 15900612 | Klemmband mit Meßöffnung 1/2" DN 80-250 | 740 | 100
15 | 15900643 | Kond.-abl.-rohr L=250 18x1 Muffe eins. | 800 | 100
15 | 15900644 | Kond.-abl.-rohr L=500 18x1 Muffe eins. | 802 | 100
15 | 15900642 | Kond.-abl.-set mit Hahn, Muffe 20-18x1 | 804 | 100
15 | 15900645 | Kond.-abl.-winkel 90° 18x1 Muffe eins. | 806 | 100
15 | 15100665 | Halter für Verb.-ltg. L=500 mm | 810 | 100
15 | 15900666 | Verläng. L=1000 f. Halter für Verb.-ltg. | 812 | 100
15 | 15113101 | Grundpaket (FU) mit Tür 14/20 | 10 | 113
15 | 15113105 | Gesamtpaket (FU) 7 m Tür 14/20 | 30 | 113
15 | 15113107 | Gesamtpaket (FU) 7 m Tür 20/30 | 32 | 113
15 | 15113108 | Kompl.-paket (FU) 10 m Tür 14/20 | 40 | 113
15 | 15113109 | Kompl.-paket (FU) 10 m Tür 20/30 | 42 | 113
15 | 15113201 | Kondensatschale mit Ablauf | 100 | 113
15 | 15113205 | T-Stück 90° für Deckel/Anschluß | 110 | 113
15 | 15113206 | Reinigungsdeckel rund (FU/FB) | 120 | 113
15 | 15113207 | Quetschdeckel druckdicht (DD) | 130 | 113
15 | 15113308 | Anschlussteil LAS-K | 195 | 113
15 | 15113301 | Anschlussteil WFS 80 mm (FU/FB) | 206 | 113
15 | 15113302 | Anschlussteil WFS 100 mm (FU/FB) | 207 | 113
15 | 15113310 | Anschlussteil WFS 110 mm (FU/FB) | 208 | 113
15 | 15113311 | Anschlussteil WFS 113 mm (FU/FB) | 210 | 113
15 | 15113313 | Anschlussteil WFS 130 mm (FU/FB) | 230 | 113
15 | 15113351 | Verläng. für Anschlußt. (FU/FB) | 295 | 113
15 | 15113355 | Zugbegrenzeradapter 113 mm für KW Z 130 | 297 | 113
15 | 15113215 | Reinig.-, Prüföffnung 14/20 (FB) | 300 | 113
15 | 15113221 | T-Stück 45° WFS DN mm (FU/FB) | 310 | 113
15 | 15113224 | T-Stück 45Grd (DD) | 312 | 113
15 | 15113290 | T-Stück 45° (DD) AG 80 Sicke 113x0,6 | 315 | 113
15 | 15113222 | Bogen 87° mit Stützfuß (DD) | 320 | 113
15 | 15113251 | Längenelem. 1000 mm | 400 | 113
15 | 15113252 | Längenelem. 1000 mm mit Schlaufe | 405 | 113
15 | 15113253 | Längenelem. 460 mm | 410 | 113
15 | 15113254 | Längenelem. 260 mm | 415 | 113
15 | 15113261 | Ausgleichselement 255-400 mm | 420 | 113
15 | 15113265 | Steckverbinder | 425 | 113
15 | 15900651 | Schachtabdeckung Blech 340 DN 80-125 | 440 | 113
15 | 15113601 | Regenkragen mit Spannverschluß | 450 | 113
15 | 15113603 | Regenhaube für Rohr | 451 | 113
15 | 15113401 | Bogen starr 15° | 460 | 113
15 | 15113402 | Bogen starr 30° | 465 | 113
15 | 15113403 | Bogen starr 45° | 470 | 113
15 | 15113404 | Bogen starr 87° | 475 | 113
15 | 15113407 | Bogen starr 90° | 476 | 113
15 | 15113405 | Bogen starr 87° RV-Deckel (FB) | 480 | 113
15 | 15113406 | Bogen starr 87° Quetschdkl. (DD) | 485 | 113
15 | 15113408 | Bogen starr 90° Quetschdkl. (DD) | 486 | 113
15 | 15113412 | Verstellbogen 0-30° (FB) | 490 | 113
15 | 15113414 | Verstellbogen 0-90° mit RV (FB) | 495 | 113
15 | 15113413 | Verstellbogen 0-90° 3 Seg. o. RV | 497 | 113
15 | 15113540 | Kesselanschluss für PP-Rohr DN 110 | 560 | 113
15 | 15113545 | Körperschallabsorber Typ KSA 113 | 565 | 113
15 | 15113605 | Abstandhalter mit Spannverschluß | 570 | 113
15 | 15113606 | Mauerschelle L | 575 | 113
15 | 15113262 | Längenelem. mit Meßöffnung | 590 | 113
15 | 15113263 | Längenelem. 185 mm Kondensatabl. | 592 | 113
15 | 15113264 | Element für Kondensatrückführung LAS-Ü | 594 | 113
15 | 15113611 | Klemmband | 595 | 113
15 | 15113615 | Dichtring druckdicht (DD) | 597 | 113
15 | 15113625 | Dichtring FKM druckdicht (DD) 5000 Pa | 598 | 113
15 | 15113620 | Dämmschale 30 mm L = 1000 mm | 600 | 113
15 | 15113621 | Dämmschale 20 mm L = 1000 mm | 605 | 113
15 | 15900640 | Siphon steckbar, Kunststoff | 700 | 113
15 | 15900641 | Blitzschutzschelle | 702 | 113
15 | 15900680 | ES-Tür 14/20 mit Mauerkasten 75 mm | 705 | 113
15 | 15900681 | ES-Tür 20/30 mit Mauerkasten 75 mm | 710 | 113
15 | 15900682 | ES-Tür 14/20 K.-sperre, Schiebek. 250 mm | 715 | 113
15 | 15900689 | Verläng. 14/20 L=250 f. Schiebe-/Mauerk. | 716 | 113
15 | 15900683 | ES-Gittertür 14/20 mit Mauerkasten 75 mm | 720 | 113
15 | 15900684 | ES-Gittertür 20/30 mit Mauerkasten 75 mm | 725 | 113
15 | 15900671 | Dichtset Schachtabdeckung bis Blech 500 | 730 | 113
15 | 15900672 | Gleitmittel Tube 100 g | 735 | 113
15 | 15900612 | Klemmband mit Meßöffnung 1/2" DN 80-250 | 740 | 113
15 | 15900643 | Kond.-abl.-rohr L=250 18x1 Muffe eins. | 800 | 113
15 | 15900644 | Kond.-abl.-rohr L=500 18x1 Muffe eins. | 802 | 113
15 | 15900642 | Kond.-abl.-set mit Hahn, Muffe 20-18x1 | 804 | 113
15 | 15900645 | Kond.-abl.-winkel 90° 18x1 Muffe eins. | 806 | 113
15 | 15113665 | Halter für Verb.-ltg. L=500 mm | 810 | 113
15 | 15900666 | Verläng. L=1000 f. Halter für Verb.-ltg. | 812 | 113
15 | 15120101 | Grundpaket (FU) mit Tür 14/20 | 10 | 120
15 | 15120105 | Gesamtpaket (FU) 7 m Tür 14/20 | 30 | 120
15 | 15120107 | Gesamtpaket (FU) 7 m Tür 20/30 | 32 | 120
15 | 15120108 | Kompl.-paket (FU) 10 m Tür 14/20 | 40 | 120
15 | 15120109 | Kompl.-paket (FU) 10 m Tür 20/30 | 42 | 120
15 | 15120201 | Kondensatschale mit Ablauf | 100 | 120
15 | 15120205 | T-Stück 90° für Deckel/Anschluß | 110 | 120
15 | 15120206 | Reinigungsdeckel rund (FU/FB) | 120 | 120
15 | 15120207 | Quetschdeckel druckdicht (DD) | 130 | 120
15 | 15120309 | Anschlussteil WFS 90 mm (FU/FB) | 206 | 120
15 | 15120310 | Anschlussteil WFS 110 mm (FU/FB) | 208 | 120
15 | 15120311 | Anschlussteil WFS 113 mm (FU/FB) | 210 | 120
15 | 15120312 | Anschlussteil WFS 120 mm (FU/FB) | 220 | 120
15 | 15120313 | Anschlussteil WFS 130 mm (FU/FB) | 230 | 120
15 | 15120351 | Verläng. für Anschlußt. (FU/FB) | 295 | 120
15 | 15120215 | Reinig.-, Prüföffnung 14/20 (FB) | 300 | 120
15 | 15120221 | T-Stück 45° WFS DN mm (FU/FB) | 310 | 120
15 | 15120222 | Bogen 87° mit Stützfuß (DD) | 320 | 120
15 | 15120251 | Längenelem. 1000 mm | 400 | 120
15 | 15120252 | Längenelem. 1000 mm mit Schlaufe | 405 | 120
15 | 15120253 | Längenelem. 460 mm | 410 | 120
15 | 15120254 | Längenelem. 260 mm | 415 | 120
15 | 15120261 | Ausgleichselement 255-400 mm | 420 | 120
15 | 15120265 | Steckverbinder | 425 | 120
15 | 15900651 | Schachtabdeckung Blech 340 DN 80-125 | 440 | 120
15 | 15120601 | Regenkragen mit Spannverschluß | 450 | 120
15 | 15120603 | Regenhaube für Rohr | 451 | 120
15 | 15120401 | Bogen starr 15° | 460 | 120
15 | 15120402 | Bogen starr 30° | 465 | 120
15 | 15120403 | Bogen starr 45° | 470 | 120
15 | 15120404 | Bogen starr 87° | 475 | 120
15 | 15120407 | Bogen starr 90° | 476 | 120
15 | 15120405 | Bogen starr 87° RV-Deckel (FB) | 480 | 120
15 | 15120406 | Bogen starr 87° Quetschdkl. (DD) | 485 | 120
15 | 15120408 | Bogen starr 90° Quetschdkl. (DD) | 486 | 120
15 | 15120412 | Verstellbogen 0-30° (FB) | 490 | 120
15 | 15120414 | Verstellbogen 0-90° mit RV (FB) | 495 | 120
15 | 15120413 | Verstellbogen 0-90° 3 Seg. o. RV | 497 | 120
15 | 15120605 | Abstandhalter mit Spannverschluß | 570 | 120
15 | 15120606 | Mauerschelle L | 575 | 120
15 | 15120262 | Längenelem. mit Meßöffnung | 590 | 120
15 | 15120263 | Längenelem. 185 mm Kondensatabl. | 592 | 120
15 | 15120611 | Klemmband | 595 | 120
15 | 15120615 | Dichtring druckdicht (DD) | 597 | 120
15 | 15120620 | Dämmschale 30 mm L = 1000 mm | 600 | 120
15 | 15900640 | Siphon steckbar, Kunststoff | 700 | 120
15 | 15900641 | Blitzschutzschelle | 702 | 120
15 | 15900680 | ES-Tür 14/20 mit Mauerkasten 75 mm | 705 | 120
15 | 15900681 | ES-Tür 20/30 mit Mauerkasten 75 mm | 710 | 120
15 | 15900682 | ES-Tür 14/20 K.-sperre, Schiebek. 250 mm | 715 | 120
15 | 15900689 | Verläng. 14/20 L=250 f. Schiebe-/Mauerk. | 716 | 120
15 | 15900683 | ES-Gittertür 14/20 mit Mauerkasten 75 mm | 720 | 120
15 | 15900684 | ES-Gittertür 20/30 mit Mauerkasten 75 mm | 725 | 120
15 | 15900671 | Dichtset Schachtabdeckung bis Blech 500 | 730 | 120
15 | 15900672 | Gleitmittel Tube 100 g | 735 | 120
15 | 15900612 | Klemmband mit Meßöffnung 1/2" DN 80-250 | 740 | 120
15 | 15900643 | Kond.-abl.-rohr L=250 18x1 Muffe eins. | 800 | 120
15 | 15900644 | Kond.-abl.-rohr L=500 18x1 Muffe eins. | 802 | 120
15 | 15900642 | Kond.-abl.-set mit Hahn, Muffe 20-18x1 | 804 | 120
15 | 15900645 | Kond.-abl.-winkel 90° 18x1 Muffe eins. | 806 | 120
15 | 15130101 | Grundpaket (FU) mit Tür 14/20 | 10 | 130
15 | 15130105 | Gesamtpaket (FU) 7 m Tür 14/20 | 30 | 130
15 | 15130107 | Gesamtpaket (FU) 7 m Tür 20/30 | 32 | 130
15 | 15130108 | Kompl.-paket (FU) 10 m Tür 14/20 | 40 | 130
15 | 15130109 | Kompl.-paket (FU) 10 m Tür 20/30 | 42 | 130
15 | 15130201 | Kondensatschale mit Ablauf | 100 | 130
15 | 15130205 | T-Stück 90° für Deckel/Anschluß | 110 | 130
15 | 11130106 | T-Stück 90° AG 113 für Bausatz LAS-K | 111 | 130
15 | 15130206 | Reinigungsdeckel rund (FU/FB) | 120 | 130
15 | 15130207 | Quetschdeckel druckdicht (DD) | 130 | 130
15 | 15113308 | Anschlussteil LAS-K | 195 | 130
15 | 15130301 | Anschlussteil WFS 80 mm (FU/FB) | 206 | 130
15 | 15130302 | Anschlussteil WFS 100 mm (FU/FB) | 207 | 130
15 | 15130310 | Anschlussteil WFS 110 mm (FU/FB) | 208 | 130
15 | 15130311 | Anschlussteil WFS 113 mm (FU/FB) | 210 | 130
15 | 15130313 | Anschlussteil WFS 130 mm (FU/FB) | 230 | 130
15 | 15130315 | Anschlussteil WFS 150 mm (FU/FB) | 250 | 130
15 | 15130351 | Verläng. für Anschlußt. (FU/FB) | 295 | 130
15 | 15130355 | Zugbegrenzeradapter Z 130 | 296 | 130
15 | 15130356 | Zugbegrenzeradapter 130 mm für KW Z 150 | 297 | 130
15 | 15130360 | Übergang auf KW Z/ZUK130 | 298 | 130
15 | 15130215 | Reinig.-, Prüföffnung 14/20 (FB) | 300 | 130
15 | 15130221 | T-Stück 45° WFS DN mm (FU/FB) | 310 | 130
15 | 15130224 | T-Stück 45Grd (DD) | 312 | 130
15 | 15130290 | T-Stück 45° (DD) AG 80 Sicke 130x0,6 | 315 | 130
15 | 15130222 | Bogen 87° mit Stützfuß (DD) | 320 | 130
15 | 15130251 | Längenelem. 1000 mm | 400 | 130
15 | 15130252 | Längenelem. 1000 mm mit Schlaufe | 405 | 130
15 | 15130253 | Längenelem. 460 mm | 410 | 130
15 | 15130254 | Längenelem. 260 mm | 415 | 130
15 | 15130261 | Ausgleichselement 255-400 mm | 420 | 130
15 | 15130265 | Steckverbinder | 425 | 130
15 | 15900652 | Schachtabdeckung Blech 400 DN 130-160 | 443 | 130
15 | 15130601 | Regenkragen mit Spannverschluß | 450 | 130
15 | 15130603 | Regenhaube für Rohr | 451 | 130
15 | 15130401 | Bogen starr 15° | 460 | 130
15 | 15130402 | Bogen starr 30° | 465 | 130
15 | 15130403 | Bogen starr 45° | 470 | 130
15 | 15130404 | Bogen starr 87° | 475 | 130
15 | 15130407 | Bogen starr 90° | 476 | 130
15 | 15130405 | Bogen starr 87° RV-Deckel (FB) | 480 | 130
15 | 15130406 | Bogen starr 87° Quetschdkl. (DD) | 485 | 130
15 | 15130408 | Bogen starr 90° Quetschdkl. (DD) | 486 | 130
15 | 15130412 | Verstellbogen 0-30° (FB) | 490 | 130
15 | 15130414 | Verstellbogen 0-90° mit RV (FB) | 495 | 130
15 | 15130413 | Verstellbogen 0-90° 3 Seg. o. RV | 497 | 130
15 | 15130551 | Kes.-anschl. Muffe 130 mm-Muffe | 540 | 130
15 | 15130540 | Kesselanschluss für PP-Rohr DN 125 | 560 | 130
15 | 15130545 | Körperschallabsorber Typ KSA 130 | 565 | 130
15 | 15130605 | Abstandhalter mit Spannverschluß | 570 | 130
15 | 15130606 | Mauerschelle L | 575 | 130
15 | 15130262 | Längenelem. mit Meßöffnung | 590 | 130
15 | 15130263 | Längenelem. 185 mm Kondensatabl. | 592 | 130
15 | 15130611 | Klemmband | 595 | 130
15 | 15130615 | Dichtring druckdicht (DD) | 597 | 130
15 | 15130625 | Dichtring FKM druckdicht (DD) 5000 Pa | 598 | 130
15 | 15130620 | Dämmschale 30 mm L = 1000 mm | 600 | 130
15 | 15900640 | Siphon steckbar, Kunststoff | 700 | 130
15 | 15900641 | Blitzschutzschelle | 702 | 130
15 | 15900680 | ES-Tür 14/20 mit Mauerkasten 75 mm | 705 | 130
15 | 15900681 | ES-Tür 20/30 mit Mauerkasten 75 mm | 710 | 130
15 | 15900682 | ES-Tür 14/20 K.-sperre, Schiebek. 250 mm | 715 | 130
15 | 15900689 | Verläng. 14/20 L=250 f. Schiebe-/Mauerk. | 716 | 130
15 | 15900683 | ES-Gittertür 14/20 mit Mauerkasten 75 mm | 720 | 130
15 | 15900684 | ES-Gittertür 20/30 mit Mauerkasten 75 mm | 725 | 130
15 | 15900671 | Dichtset Schachtabdeckung bis Blech 500 | 730 | 130
15 | 15900672 | Gleitmittel Tube 100 g | 735 | 130
15 | 15900612 | Klemmband mit Meßöffnung 1/2" DN 80-250 | 740 | 130
15 | 15900643 | Kond.-abl.-rohr L=250 18x1 Muffe eins. | 800 | 130
15 | 15900644 | Kond.-abl.-rohr L=500 18x1 Muffe eins. | 802 | 130
15 | 15900642 | Kond.-abl.-set mit Hahn, Muffe 20-18x1 | 804 | 130
15 | 15900645 | Kond.-abl.-winkel 90° 18x1 Muffe eins. | 806 | 130
15 | 15130665 | Halter für Verb.-ltg. L=500 mm | 810 | 130
15 | 15900666 | Verläng. L=1000 f. Halter für Verb.-ltg. | 812 | 130
15 | 15140999 | Logafix 140 nicht lieferbar | 100 | 140
15 | 15150101 | Grundpaket (FU) mit Tür 20/30 | 15 | 150
15 | 15150105 | Gesamtpaket (FU) 7 m Tür 20/30 | 35 | 150
15 | 15150108 | Kompl.-paket (FU) 10 m Tür 20/30 | 45 | 150
15 | 15150201 | Kondensatschale mit Ablauf | 100 | 150
15 | 15150205 | T-Stück 90° für Deckel/Anschluß | 110 | 150
15 | 11150106 | T-Stück 90° AG 113 für Bausatz LAS-K | 111 | 150
15 | 15150206 | Reinigungsdeckel rund (FU/FB) | 120 | 150
15 | 15150207 | Quetschdeckel druckdicht (DD) | 130 | 150
15 | 15113308 | Anschlussteil LAS-K | 195 | 150
15 | 15150313 | Anschlussteil WFS 130 mm (FU/FB) | 230 | 150
15 | 15150315 | Anschlussteil WFS 150 mm (FU/FB) | 250 | 150
15 | 15150318 | Anschlussteil WFS 180 mm (FU/FB) | 270 | 150
15 | 15150351 | Verläng. für Anschlußt. (FU/FB) | 295 | 150
15 | 15150355 | Zugbegrenzeradapter Z 150 | 296 | 150
15 | 15150360 | Übergang auf KW Z/ZUK150 | 298 | 150
15 | 15150215 | Reinig.-, Prüföffnung 14/20 (FB) | 300 | 150
15 | 15150221 | T-Stück 45° WFS DN mm (FU/FB) | 310 | 150
15 | 15150224 | T-Stück 45Grd (DD) | 312 | 150
15 | 15150290 | T-Stück 45° (DD) AG 80 Sicke 150x0,6 | 315 | 150
15 | 15150222 | Bogen 87° mit Stützfuß (DD) | 320 | 150
15 | 15150251 | Längenelem. 1000 mm | 400 | 150
15 | 15150252 | Längenelem. 1000 mm mit Schlaufe | 405 | 150
15 | 15150253 | Längenelem. 460 mm | 410 | 150
15 | 15150254 | Längenelem. 260 mm | 415 | 150
15 | 15150261 | Ausgleichselement 255-400 mm | 420 | 150
15 | 15150265 | Steckverbinder | 425 | 150
15 | 15900652 | Schachtabdeckung Blech 400 DN 130-160 | 443 | 150
15 | 15150601 | Regenkragen mit Spannverschluß | 450 | 150
15 | 15150603 | Regenhaube für Rohr | 451 | 150
15 | 15150401 | Bogen starr 15° | 460 | 150
15 | 15150402 | Bogen starr 30° | 465 | 150
15 | 15150403 | Bogen starr 45° | 470 | 150
15 | 15150404 | Bogen starr 87° | 475 | 150
15 | 15150407 | Bogen starr 90° | 476 | 150
15 | 15150405 | Bogen starr 87° RV-Deckel (FB) | 480 | 150
15 | 15150406 | Bogen starr 87° Quetschdkl. (DD) | 485 | 150
15 | 15150408 | Bogen starr 90° Quetschdkl. (DD) | 486 | 150
15 | 15150412 | Verstellbogen 0-30° (FB) | 490 | 150
15 | 15150414 | Verstellbogen 0-90° mit RV (FB) | 495 | 150
15 | 15150413 | Verstellbogen 0-90° 3 Seg. o. RV | 497 | 150
15 | 15150552 | Kes.-anschl. Muffe 150 mm-Muffe | 545 | 150
15 | 15150540 | Kesselanschluss für PP-Rohr DN 160 | 560 | 150
15 | 15150545 | Körperschallabsorber Typ KSA 150 | 565 | 150
15 | 15160545 | Körperschallabsorber Typ KSA 160 | 566 | 150
15 | 15150605 | Abstandhalter mit Spannverschluß | 570 | 150
15 | 15150606 | Mauerschelle L | 575 | 150
15 | 15150262 | Längenelem. mit Meßöffnung | 590 | 150
15 | 15150263 | Längenelem. 185 mm Kondensatabl. | 592 | 150
15 | 15150611 | Klemmband | 595 | 150
15 | 15150615 | Dichtring druckdicht (DD) | 597 | 150
15 | 15150620 | Dämmschale 30 mm L = 1000 mm | 600 | 150
15 | 15150621 | Dämmschale 20 mm L = 1000 mm | 605 | 150
15 | 15900640 | Siphon steckbar, Kunststoff | 700 | 150
15 | 15900641 | Blitzschutzschelle | 702 | 150
15 | 15900681 | ES-Tür 20/30 mit Mauerkasten 75 mm | 710 | 150
15 | 15900682 | ES-Tür 14/20 K.-sperre, Schiebek. 250 mm | 715 | 150
15 | 15900689 | Verläng. 14/20 L=250 f. Schiebe-/Mauerk. | 716 | 150
15 | 15900684 | ES-Gittertür 20/30 mit Mauerkasten 75 mm | 725 | 150
15 | 15900671 | Dichtset Schachtabdeckung bis Blech 500 | 730 | 150
15 | 15900672 | Gleitmittel Tube 100 g | 735 | 150
15 | 15900612 | Klemmband mit Meßöffnung 1/2" DN 80-250 | 740 | 150
15 | 15900643 | Kond.-abl.-rohr L=250 18x1 Muffe eins. | 800 | 150
15 | 15900644 | Kond.-abl.-rohr L=500 18x1 Muffe eins. | 802 | 150
15 | 15900642 | Kond.-abl.-set mit Hahn, Muffe 20-18x1 | 804 | 150
15 | 15900645 | Kond.-abl.-winkel 90° 18x1 Muffe eins. | 806 | 150
15 | 15150665 | Halter für Verb.-ltg. L=500 mm | 810 | 150
15 | 15900666 | Verläng. L=1000 f. Halter für Verb.-ltg. | 812 | 150
15 | 15160999 | Logafix 160 nicht lieferbar | 100 | 160
15 | 15180101 | Grundpaket (FU) mit Tür 20/30 | 15 | 180
15 | 15180201 | Kondensatschale mit Ablauf | 100 | 180
15 | 15180205 | T-Stück 90° für Deckel/Anschluß | 110 | 180
15 | 11180106 | T-Stück 90° AG 113 für Bausatz LAS-K | 111 | 180
15 | 15180206 | Reinigungsdeckel rund (FU/FB) | 120 | 180
15 | 15180207 | Quetschdeckel druckdicht (DD) | 130 | 180
15 | 15113308 | Anschlussteil LAS-K | 195 | 180
15 | 15180315 | Anschlussteil WFS 150 mm (FU/FB) | 250 | 180
15 | 15180318 | Anschlussteil WFS 180 mm (FU/FB) | 270 | 180
15 | 15180320 | Anschlussteil WFS 200 mm (FU/FB) | 280 | 180
15 | 15180351 | Verläng. für Anschlußt. (FU/FB) | 295 | 180
15 | 15180356 | Zugbegrenzeradapter 180 mm für KW Z 150 | 296 | 180
15 | 15180355 | Zugbegrenzeradapter 180 mm für KW Z 180 | 297 | 180
15 | 15180360 | Übergang auf KW Z/ZUK180 | 298 | 180
15 | 15180215 | Reinig.-, Prüföffnung 14/20 (FB) | 300 | 180
15 | 15180221 | T-Stück 45° WFS DN mm (FU/FB) | 310 | 180
15 | 15180224 | T-Stück 45Grd (DD) | 312 | 180
15 | 15180290 | T-Stück 45° (DD) AG 80 Sicke 180x0,6 | 315 | 180
15 | 15180222 | Bogen 87° mit Stützfuß (DD) | 320 | 180
15 | 15180251 | Längenelem. 1000 mm | 400 | 180
15 | 15180252 | Längenelem. 1000 mm mit Schlaufe | 405 | 180
15 | 15180253 | Längenelem. 460 mm | 410 | 180
15 | 15180254 | Längenelem. 260 mm | 415 | 180
15 | 15180261 | Ausgleichselement 255-400 mm | 420 | 180
15 | 15180265 | Steckverbinder | 425 | 180
15 | 15900653 | Schachtabdeckung Blech 500 DN 180-200 | 446 | 180
15 | 15180601 | Regenkragen mit Spannverschluß | 450 | 180
15 | 15180603 | Regenhaube für Rohr | 451 | 180
15 | 15180401 | Bogen starr 15° | 460 | 180
15 | 15180402 | Bogen starr 30° | 465 | 180
15 | 15180403 | Bogen starr 45° | 470 | 180
15 | 15180404 | Bogen starr 87° | 475 | 180
15 | 15180407 | Bogen starr 90° | 476 | 180
15 | 15180405 | Bogen starr 87° RV-Deckel (FB) | 480 | 180
15 | 15180406 | Bogen starr 87° Quetschdkl. (DD) | 485 | 180
15 | 15180408 | Bogen starr 90° Quetschdkl. (DD) | 486 | 180
15 | 15180412 | Verstellbogen 0-30° (FB) | 490 | 180
15 | 15180414 | Verstellbogen 0-90° mit RV (FB) | 495 | 180
15 | 15180413 | Verstellbogen 0-90° 3 Seg. o. RV | 497 | 180
15 | 15180553 | Kes.-anschl. Muffe 180 mm-Muffe | 550 | 180
15 | 15180540 | Kesselanschluss für PP-Rohr DN 200 | 560 | 180
15 | 15180545 | Körperschallabsorber Typ KSA 180 | 565 | 180
15 | 15180605 | Abstandhalter mit Spannverschluß | 570 | 180
15 | 15180606 | Mauerschelle L | 575 | 180
15 | 15180262 | Längenelem. mit Meßöffnung | 590 | 180
15 | 15180263 | Längenelem. 185 mm Kondensatabl. | 592 | 180
15 | 15180611 | Klemmband | 595 | 180
15 | 15180615 | Dichtring druckdicht (DD) | 597 | 180
15 | 15180620 | Dämmschale 30 mm L = 1000 mm | 600 | 180
15 | 15180621 | Dämmschale 20 mm L = 1000 mm | 605 | 180
15 | 15900640 | Siphon steckbar, Kunststoff | 700 | 180
15 | 15900641 | Blitzschutzschelle | 702 | 180
15 | 15900681 | ES-Tür 20/30 mit Mauerkasten 75 mm | 710 | 180
15 | 15900682 | ES-Tür 14/20 K.-sperre, Schiebek. 250 mm | 715 | 180
15 | 15900689 | Verläng. 14/20 L=250 f. Schiebe-/Mauerk. | 716 | 180
15 | 15900684 | ES-Gittertür 20/30 mit Mauerkasten 75 mm | 725 | 180
15 | 15900671 | Dichtset Schachtabdeckung bis Blech 500 | 730 | 180
15 | 15900672 | Gleitmittel Tube 100 g | 735 | 180
15 | 15900612 | Klemmband mit Meßöffnung 1/2" DN 80-250 | 740 | 180
15 | 15900643 | Kond.-abl.-rohr L=250 18x1 Muffe eins. | 800 | 180
15 | 15900644 | Kond.-abl.-rohr L=500 18x1 Muffe eins. | 802 | 180
15 | 15900642 | Kond.-abl.-set mit Hahn, Muffe 20-18x1 | 804 | 180
15 | 15900645 | Kond.-abl.-winkel 90° 18x1 Muffe eins. | 806 | 180
15 | 15180665 | Halter für Verb.-ltg. L=500 mm | 810 | 180
15 | 15900666 | Verläng. L=1000 f. Halter für Verb.-ltg. | 812 | 180
15 | 15200101 | Grundpaket (FU) mit Tür 20/30 | 15 | 200
15 | 15200201 | Kondensatschale mit Ablauf | 100 | 200
15 | 15200205 | T-Stück 90° für Deckel/Anschluß | 110 | 200
15 | 15200206 | Reinigungsdeckel rund (FU/FB) | 120 | 200
15 | 15200207 | Quetschdeckel druckdicht (DD) | 130 | 200
15 | 15200318 | Anschlussteil WFS 180 mm (FU/FB) | 270 | 200
15 | 15200320 | Anschlussteil WFS 200 mm (FU/FB) | 280 | 200
15 | 15200351 | Verläng. für Anschlußt. (FU/FB) | 295 | 200
15 | 15200215 | Reinig.-, Prüföffnung 14/20 (FB) | 300 | 200
15 | 15200221 | T-Stück 45° WFS DN mm (FU/FB) | 310 | 200
15 | 15200224 | T-Stück 45Grd (DD) | 312 | 200
15 | 15200290 | T-Stück 45° (DD) AG 80 Sicke 200x0,6 | 315 | 200
15 | 15200222 | Bogen 87° mit Stützfuß (DD) | 320 | 200
15 | 15200251 | Längenelem. 1000 mm | 400 | 200
15 | 15200252 | Längenelem. 1000 mm mit Schlaufe | 405 | 200
15 | 15200253 | Längenelem. 460 mm | 410 | 200
15 | 15200254 | Längenelem. 260 mm | 415 | 200
15 | 15200261 | Ausgleichselement 255-400 mm | 420 | 200
15 | 15200265 | Steckverbinder | 425 | 200
15 | 15900653 | Schachtabdeckung Blech 500 DN 180-200 | 446 | 200
15 | 15200601 | Regenkragen mit Spannverschluß | 450 | 200
15 | 15200603 | Regenhaube für Rohr | 451 | 200
15 | 15200401 | Bogen starr 15° | 460 | 200
15 | 15200402 | Bogen starr 30° | 465 | 200
15 | 15200403 | Bogen starr 45° | 470 | 200
15 | 15200404 | Bogen starr 87° | 475 | 200
15 | 15200407 | Bogen starr 90° | 476 | 200
15 | 15200405 | Bogen starr 87° RV-Deckel (FB) | 480 | 200
15 | 15200406 | Bogen starr 87° Quetschdkl. (DD) | 485 | 200
15 | 15200408 | Bogen starr 90° Quetschdkl. (DD) | 486 | 200
15 | 15200412 | Verstellbogen 0-30° (FB) | 490 | 200
15 | 15200414 | Verstellbogen 0-90° mit RV (FB) | 495 | 200
15 | 15200413 | Verstellbogen 0-90° 3 Seg. o. RV | 497 | 200
15 | 15200554 | Kes.-anschl. Muffe 200 mm-Muffe | 555 | 200
15 | 15200540 | Kesselanschluss für PP-Rohr DN 200 | 560 | 200
15 | 15200545 | Körperschallabsorber Typ KSA 200 | 565 | 200
15 | 15225545 | Körperschallabsorber Typ KSA 225 | 566 | 200
15 | 15200605 | Abstandhalter mit Spannverschluß | 570 | 200
15 | 15200606 | Mauerschelle L | 575 | 200
15 | 15200262 | Längenelem. mit Meßöffnung | 590 | 200
15 | 15200263 | Längenelem. 185 mm Kondensatabl. | 592 | 200
15 | 15200611 | Klemmband | 595 | 200
15 | 15200615 | Dichtring druckdicht (DD) | 597 | 200
15 | 15200620 | Dämmschale 30 mm L = 1000 mm | 600 | 200
15 | 15900640 | Siphon steckbar, Kunststoff | 700 | 200
15 | 15900641 | Blitzschutzschelle | 702 | 200
15 | 15900681 | ES-Tür 20/30 mit Mauerkasten 75 mm | 710 | 200
15 | 15900682 | ES-Tür 14/20 K.-sperre, Schiebek. 250 mm | 715 | 200
15 | 15900689 | Verläng. 14/20 L=250 f. Schiebe-/Mauerk. | 716 | 200
15 | 15900684 | ES-Gittertür 20/30 mit Mauerkasten 75 mm | 725 | 200
15 | 15900671 | Dichtset Schachtabdeckung bis Blech 500 | 730 | 200
15 | 15900672 | Gleitmittel Tube 100 g | 735 | 200
15 | 15900612 | Klemmband mit Meßöffnung 1/2" DN 80-250 | 740 | 200
15 | 15900643 | Kond.-abl.-rohr L=250 18x1 Muffe eins. | 800 | 200
15 | 15900644 | Kond.-abl.-rohr L=500 18x1 Muffe eins. | 802 | 200
15 | 15900642 | Kond.-abl.-set mit Hahn, Muffe 20-18x1 | 804 | 200
15 | 15900645 | Kond.-abl.-winkel 90° 18x1 Muffe eins. | 806 | 200
15 | 15200665 | Halter für Verb.-ltg. L=500 mm | 810 | 200
15 | 15900666 | Verläng. L=1000 f. Halter für Verb.-ltg. | 812 | 200
15 | 15225999 | Logafix 225 mm ist nicht lieferbar | 10 | 225
15 | 15250201 | Kondensatschale mit Ablauf | 100 | 250
15 | 15250205 | T-Stück 90° für Anschlussteil | 110 | 250
15 | 15250206 | T-Stück 90° für Reinigungsdeckel | 112 | 250
15 | 15180206 | Reinigungsdeckel rund (FU/FB) | 120 | 250
15 | 15180207 | Quetschdeckel druckdicht (DD) | 130 | 250
15 | 15250318 | Anschlussteil WFS 180 mm (FU/FB) | 270 | 250
15 | 15250320 | Anschlussteil WFS 200 mm (FU/FB) | 280 | 250
15 | 15250325 | Anschlussteil WFS 250 mm (FU/FB) | 282 | 250
15 | 15200351 | Verläng. für Anschlußt. (FU/FB) | 295 | 250
15 | 15180355 | Zugbegrenzeradapter Z 180 | 296 | 250
15 | 15250215 | Reinig.-, Prüföffnung 14/20 (FB) | 300 | 250
15 | 15250221 | T-Stück 45° WFS DN mm (FU/FB) | 310 | 250
15 | 15250224 | T-Stück 45Grd (DD) | 312 | 250
15 | 15250222 | Bogen 87° mit Stützfuß (DD) | 320 | 250
15 | 15250251 | Längenelem. 1000 mm | 400 | 250
15 | 15250252 | Längenelem. 1000 mm mit Schlaufe | 405 | 250
15 | 15250253 | Längenelem. 460 mm | 410 | 250
15 | 15250254 | Längenelem. 260 mm | 415 | 250
15 | 15250261 | Ausgleichselement 255-400 mm | 420 | 250
15 | 15250265 | Steckverbinder | 425 | 250
15 | 15900654 | Schachtabdeckung Blech 500 DN 180-200 | 446 | 250
15 | 15250601 | Regenkragen mit Spannverschluß | 450 | 250
15 | 15250603 | Regenhaube für Rohr | 451 | 250
15 | 15250401 | Bogen starr 15° | 460 | 250
15 | 15250402 | Bogen starr 30° | 465 | 250
15 | 15250403 | Bogen starr 45° | 470 | 250
15 | 15250404 | Bogen starr 87° | 475 | 250
15 | 15250407 | Bogen starr 90° | 476 | 250
15 | 15250405 | Bogen starr 87° RV-Deckel (FB) | 480 | 250
15 | 15250406 | Bogen starr 87° Quetschdkl. (DD) | 485 | 250
15 | 15250408 | Bogen starr 90° Quetschdkl. (DD) | 486 | 250
15 | 15250412 | Verstellbogen 0-30° (FB) | 490 | 250
15 | 15250414 | Verstellbogen 0-90° mit RV (FB) | 495 | 250
15 | 15250413 | Verstellbogen 0-90° 3 Seg. o. RV | 497 | 250
15 | 15250510 | Kes.-anschl. Sicke 247 mm-Muffe | 538 | 250
15 | 15250554 | Kes.-anschl. Muffe 200 mm-Muffe | 550 | 250
15 | 15250556 | Kes.-anschl. Muffe 250 mm-Muffe | 555 | 250
15 | 15250540 | Kesselanschluss für PP-Rohr DN 250 | 560 | 250
15 | 15250545 | Körperschallabsorber Typ KSA 250 | 565 | 250
15 | 15300545 | Körperschallabsorber Typ KSA 300 | 566 | 250
15 | 15350545 | Körperschallabsorber Typ KSA 350 | 567 | 250
15 | 15250605 | Abstandhalter mit Spannverschluß | 570 | 250
15 | 15250606 | Mauerschelle L | 575 | 250
15 | 15250262 | Längenelem. mit Meßöffnung | 590 | 250
15 | 15250263 | Längenelem. 185 mm Kondensatabl. | 592 | 250
15 | 15250611 | Klemmband | 595 | 250
15 | 15250615 | Dichtring druckdicht (DD) | 597 | 250
15 | 15250620 | Dämmschale 30 mm L = 1000 mm | 600 | 250
15 | 15900640 | Siphon steckbar, Kunststoff | 700 | 250
15 | 15900641 | Blitzschutzschelle | 702 | 250
15 | 15900681 | ES-Tür 20/30 mit Mauerkasten 75 mm | 710 | 250
15 | 15900682 | ES-Tür 14/20 K.-sperre, Schiebek. 250 mm | 715 | 250
15 | 15900689 | Verläng. 14/20 L=250 f. Schiebe-/Mauerk. | 716 | 250
15 | 15900684 | ES-Gittertür 20/30 mit Mauerkasten 75 mm | 725 | 250
15 | 15900671 | Dichtset Schachtabdeckung bis Blech 500 | 730 | 250
15 | 15900672 | Gleitmittel Tube 100 g | 735 | 250
15 | 15900612 | Klemmband mit Meßöffnung 1/2" DN 80-250 | 740 | 250
15 | 15900643 | Kond.-abl.-rohr L=250 18x1 Muffe eins. | 800 | 250
15 | 15900644 | Kond.-abl.-rohr L=500 18x1 Muffe eins. | 802 | 250
15 | 15900642 | Kond.-abl.-set mit Hahn, Muffe 20-18x1 | 804 | 250
15 | 15900645 | Kond.-abl.-winkel 90° 18x1 Muffe eins. | 806 | 250
15 | 15250665 | Halter für Verb.-ltg. L=500 mm | 810 | 250
15 | 15900666 | Verläng. L=1000 f. Halter für Verb.-ltg. | 812 | 250
15 | 15300999 | Logafix 300 mm ist nicht lieferbar | 1 | 300
15 | 15350999 | Logafix 350 mm ist nicht lieferbar | 1 | 350
15 | 15400999 | Logafix 400 mm ist nicht lieferbar | 1 | 400
15 | 15500999 | Logafix 500 mm ist nicht lieferbar | 1 | 500
15 | 15600999 | Logafix 600 mm ist nicht lieferbar | 1 | 600
20 | 20099035 | ES-Abdeckung 1,00 mm bis 0,25 m² | 10 | 99
20 | 20099011 | ES-Abdeckung 1,00 mm bis 0,30 m² | 11 | 99
20 | 20099012 | ES-Abdeckung 1,00 mm bis 0,36 m² | 12 | 99
20 | 20099013 | ES-Abdeckung 1,00 mm bis 0,49 m² | 13 | 99
20 | 20099014 | ES-Abdeckung 1,00 mm bis 0,60 m² | 14 | 99
20 | 20099015 | ES-Abdeckung 1,00 mm bis 0,80 m² | 15 | 99
20 | 20099010 | ES-Abdeckung 1,00 mm bis 1,26 m² | 16 | 99
20 | 20099016 | ES-Abdeckung 1,00 mm bis 1,44 m² | 17 | 99
20 | 20099017 | ES-Abdeckung 1,00 mm bis 1,98 m² | 18 | 99
20 | 20099117 | ES-Meidinger Scheibe 1,00 mm bis 0,25 m² | 30 | 99
20 | 20099018 | ES-Meidinger Scheibe 1,00 mm bis 0,30 m² | 31 | 99
20 | 20099019 | ES-Meidinger Scheibe 1,00 mm bis 0,36 m² | 32 | 99
20 | 20099020 | ES-Meidinger Scheibe 1,00 mm bis 0,49 m² | 33 | 99
20 | 20099021 | ES-Meidinger Scheibe 1,00 mm bis 0,60 m² | 34 | 99
20 | 20099022 | ES-Meidinger Scheibe 1,00 mm bis 0,80 m² | 35 | 99
20 | 20099023 | ES-Meidinger Scheibe 1,00 mm bis 1,26 m² | 36 | 99
20 | 20099024 | ES-Meidinger Scheibe 1,00 mm bis 1,98 m² | 37 | 99
20 | 20099025 | ES-Meidinger Scheibe 1,00 mm bis 1,44 m² | 38 | 99
20 | 20099036 | ES-Welle 1,00 mm bis 0,25 m² | 50 | 99
20 | 20099026 | ES-Welle 1,00 mm bis 0,30 m² | 50 | 99
20 | 20099027 | ES-Welle 1,00 mm bis 0,36 m² | 50 | 99
20 | 20099028 | ES-Welle 1,00 mm bis 0,49 m² | 50 | 99
20 | 20099029 | ES-Welle 1,00 mm bis 0,60 m² | 50 | 99
20 | 20099030 | ES-Welle 1,00 mm bis 0,80 m² | 50 | 99
20 | 20099031 | ES-Welle 1,00 mm bis 1,26 m² | 50 | 99
20 | 20099032 | ES-Welle 1,00 mm bis 1,44 m² | 50 | 99
20 | 20099033 | ES-Welle 1,00 mm bis 1,98 m² | 50 | 99
20 | 20099034 | ES-Welle 1,00 mm bis 2,40 m² | 50 | 99
20 | 20099128 | Schornsteinaufsatz Typ 4 15/15 leicht | 222 | 99
20 | 20099132 | Schornsteinaufsatz Typ 4 15/15 Standard | 223 | 99
20 | 20099133 | Schornsteinaufsatz Typ 4 15/15 superleicht | 224 | 99
20 | 20099134 | Schornsteinaufsatz Typ 4 15/20 leicht | 225 | 99
20 | 20099137 | Schornsteinaufsatz Typ 4 15/20 Standard | 226 | 99
20 | 20099138 | Schornsteinaufsatz Typ 4 15/25 leicht | 227 | 99
20 | 20099140 | Schornsteinaufsatz Typ 4 15/25 Standard | 229 | 99
20 | 20099141 | Schornsteinaufsatz Typ 4 20/20 leicht | 230 | 99
20 | 20099144 | Schornsteinaufsatz Typ 4 20/20 Standard | 231 | 99
20 | 20099145 | Schornsteinaufsatz Typ 4 20/20 superleicht | 232 | 99
20 | 20099146 | Schornsteinaufsatz Typ 4 20/25 leicht | 233 | 99
20 | 20099148 | Schornsteinaufsatz Typ 4 20/25 Standard | 234 | 99
20 | 20099149 | Schornsteinaufsatz Typ 4 25/25 leicht | 235 | 99
20 | 20099152 | Schornsteinaufsatz Typ 4 25/25 Standard | 236 | 99
20 | 20099153 | Schornsteinaufsatz Typ 4 25/25 superleicht | 237 | 99
20 | 20099154 | Schornsteinaufsatz Typ 4 32/32 leicht | 238 | 99
20 | 20099155 | Schornsteinaufsatz Typ 4 32/32 Standard | 239 | 99
20 | 20099156 | Schornsteinaufsatz Typ 4 40/40 Standard | 240 | 99
20 | 20099302 | Abdeckplatte A.M.50/50 I.M.15/15 | 302 | 99
20 | 20099303 | Abdeckplatte A.M.50/50 I.M.20/20 | 303 | 99
20 | 20099304 | Abdeckplatte A.M.50/50 I.M.25/25 | 304 | 99
20 | 20099306 | Abdeckplatte A.M.57/57 I.M.20/20 | 306 | 99
20 | 20099307 | Abdeckplatte A.M.57/57 I.M.25/25 | 307 | 99
20 | 20099308 | Abdeckplatte A.M.57/57 I.M.32/32 | 308 | 99
20 | 20099309 | Abdeckplatte A.M.60/47 I.M.15/20 | 309 | 99
20 | 20099310 | Abdeckplatte A.M.60/47 I.M.15/25 | 310 | 99
20 | 20099311 | Abdeckplatte A.M.62/62 I.M.15/15 | 311 | 99
20 | 20099312 | Abdeckplatte A.M.62/62 I.M.20/20 | 312 | 99
20 | 20099313 | Abdeckplatte A.M.62/62 I.M.25/25 | 313 | 99
20 | 20099314 | Abdeckplatte A.M.68/68 I.M.20/20 | 314 | 99
20 | 20099315 | Abdeckplatte A.M.68/68 I.M.25/25 | 315 | 99
20 | 20099316 | Abdeckplatte A.M.68/68 I.M.32/32 | 316 | 99
20 | 20099317 | Abdeckplatte A.M.75/75 I.M.20/20 | 317 | 99
20 | 20099318 | Abdeckplatte A.M.75/75 I.M.25/25 | 318 | 99
20 | 20099319 | Abdeckplatte A.M.75/75 I.M.32/32 | 319 | 99
20 | 20099320 | Abdeckplatte A.M.85/52 I.M.20/20 + 20/20 | 320 | 99
20 | 20099321 | Abdeckplatte A.M.89/62 I.M.25/25 + 25/15 | 321 | 99
20 | 20099322 | Abdeckplatte A.M.89/62 I.M.20/25 + 20/25 | 322 | 99
20 | 20099167 | Verschlussstein Nr. 1 33 x 33 | 400 | 99
20 | 20099168 | Verschlussstein Nr. 2 26 x 33 | 401 | 99
20 | 20099401 | Betontür "Typ C" A.M. 280/360 I.M.195/260 | 500 | 99
20 | 20099402 | Betontür "Typ R" A.M. 195/275 I.M.130/180 | 501 | 99
25 | 25140120 | Airjekt 1 Ceramic RV 140x200 mit Tür | 10 | 0
25 | 25140121 | Airjekt 1 Ceramic RV 140x200 mit Tür und Verl. 250 mm | 15 | 0
25 | 25200120 | Airjekt 1 Ceramic RV 200x300 mit Tür | 20 | 0
25 | 25200121 | Airjekt 1 Ceramic RV 200x300 mit Tür und Verl. 250 mm | 25 | 0
25 | 25140122 | Airjekt 1 Ceramic RV 140x200 ohne ES-Tür | 30 | 0
25 | 25200122 | Airjekt 1 Ceramic RV 200x300 ohne ES-Tür | 35 | 0
25 | 25140123 | Zumikron Ceramic RV 140x200 Outdoor (ohne ES-Tür) | 40 | 0
25 | 25200123 | Zumikron Ceramic RV 200x300 Outdoor (ohne ES-Tür) | 45 | 0
25 | 24140001 | Edelstahltür RV 140/200 (4) X | 50 | 0
25 | 24140002 | Edelstahltür mit Verlängerung RV 140/200-15 X | 51 | 0
25 | 24140003 | Edelstahltür mit Verlängerung RV 140/200-25 X | 52 | 0
25 | 24200001 | Edelstahltür RV 200/300 (4) X | 55 | 0
25 | 24200002 | Edelstahltür mit Verlängerung RV 200/300-15 | 56 | 0
25 | 24200003 | Edelstahltür mit Verlängerung RV 200/300-25 X | 57 | 0
25 | 25200105 | Airjekt 1 Ceramic kurz (Bajonettaufsatz, alte Version) | 60 | 0
25 | 25200110 | ES-Tür 200/300 für Airjekt 1 Ceramic | 61 | 0
25 | 25200111 | ES-Tür 200/300 mit Verl. 250 für Airjekt 1 Ceramic | 62 | 0
25 | 25200130 | Leitspray, für neue Keramikrohre | 63 | 0
25 | 25999102 | Dichtung Airjekt 1 Ceramic | 64 | 0
25 | 25999103 | Reinigungsdeckel mit Dichtung (Ersatz Ceramic) | 65 | 0
25 | 25000211 | Airjekt 1 Outdoor mit Wetterschutzk. (Fremdfabrikate) | 80 | 0
25 | 25200212 | Zumikron Outdoor m. Wetterschutzk. (für Fremdfabrikate) | 81 | 0
25 | 25200215 | Anschlussset Outdoor DN 130 | 83 | 0
25 | 25200216 | Anschlussset Outdoor DN 150 - 250 | 84 | 0
25 | 25999104 | Deckel für Airjekt 1 outdoor | 85 | 0
25 | 25099700 | Feinstaubabscheider Airjekt 1 Basic Ø130-250 | 150 | 0
25 | 25999100 | Ersatzdichtung Airjekt 1 | 175 | 0
25 | 25099702 | Ersatz-Partikel-Elektrode kurz, 200 mm | 180 | 0
25 | 25999101 | Reinigungsdeckel mit Dichtung (Ersatzbedarf) | 185 | 0
25 | 25099710 | Sattelstück 130 für Airjekt 1 | 190 | 0
25 | 25099711 | Sattelstück 150 für Airjekt 1 | 195 | 0
25 | 25099751 | Sattelstück 160 für Airjekt 1 | 200 | 0
25 | 25099712 | Sattelstück 180 für Airjekt 1 | 205 | 0
25 | 25099713 | Sattelstück 200 für Airjekt 1 | 210 | 0
25 | 25099714 | Sattelstück 250 für Airjekt 1 | 215 | 0
25 | 25099716 | T-Stück 130 für Airjekt 1 | 220 | 0
25 | 25099717 | T-Stück 150 für Airjekt 1 | 225 | 0
25 | 25099750 | T-Stück 160 für Airjekt 1 | 230 | 0
25 | 25099718 | T-Stück 180 für Airjekt 1 | 235 | 0
25 | 25099719 | T-Stück 200 für Airjekt 1 | 240 | 0
25 | 25099720 | T-Stück 250 für Airjekt 1 | 245 | 0
25 | 25099110 | Anschlussmanschette A1 90 - 250 mm A1 | 280 | 0
25 | 25099111 | Anschlussmanschette A2 260 - 400 mm A2 | 285 | 0
25 | 25099112 | Anschlussmanschette A3 410 - 600 mm A3 | 290 | 0
25 | 25099601 | Edelstahlflansche (Paar) FLANSCH 140-200 | 455 | 0
25 | 25099602 | Edelstahlflansche (Paar) FLANSCH 225-400 | 460 | 0
25 | 25099603 | Edelstahlflansche (Paar) FLANSCH 450-500 | 465 | 0
25 | 25099604 | Edelstahlflansche (Paar) FLANSCH 600-700 | 470 | 0
25 | 25099605 | Edelstahlflansche (Paar) FLANSCH 800-1000 | 475 | 0
25 | 25099600 | Edelstahlflansche (Paar) FLANSCH 80-130 | 480 | 0
25 | 25099611 | Gegenflansche lose (Paar) G-FLANSCH 140-200 | 485 | 0
25 | 25099612 | Gegenflansche lose (Paar) G-FLANSCH 225-400 | 490 | 0
25 | 25099613 | Gegenflansche lose (Paar) G-FLANSCH 450-500 | 495 | 0
25 | 25099614 | Gegenflansche lose (Paar) G-FLANSCH 600-700 | 500 | 0
25 | 25099615 | Gegenflansche lose (Paar) G-FLANSCH 800-1000 | 505 | 0
25 | 25099610 | Gegenflansche lose (Paar) G-FLANSCH 80-130 | 510 | 0
25 | 25099249 | Rauchsauger/Anheizhilfe AirSpeedy | 765 | 0
25 | 25099250 | Rauchsauger DIAJEKT RSD 150 | 770 | 0
25 | 25099251 | Rauchsauger DIAJEKT RSD 250 | 775 | 0
25 | 25099252 | Rauchsauger DIAJEKT RSD 350 | 780 | 0
25 | 25099253 | Rauchsauger DIAJEKT Silence RSD 150 S | 785 | 0
25 | 25099254 | Rauchsauger DIAJEKT Silence RSD 250 S | 790 | 0
25 | 25099265 | Quadratische Schraubplatte RSD-QP 150 | 795 | 0
25 | 25099266 | Quadratische Schraubplatte RSD-QP 250 | 800 | 0
25 | 25099267 | Quadratische Schraubplatte RSD-QP 350 | 805 | 0
25 | 25099255 | Einschubadapter RSD-A 150130 | 810 | 0
25 | 25099256 | Einschubadapter RSD-A 150150 | 815 | 0
25 | 25099257 | Einschubadapter RSD-A 150160 | 820 | 0
25 | 25099258 | Einschubadapter RSD-A 250180 | 825 | 0
25 | 25099259 | Einschubadapter RSD-A 250200 | 830 | 0
25 | 25099260 | Einschubadapter RSD-A 250225 | 835 | 0
25 | 25099261 | Einschubadapter RSD-A 250250 | 840 | 0
25 | 25099262 | Einschubadapter RSD-A 350250 | 845 | 0
25 | 25099263 | Einschubadapter RSD-A 350300 | 850 | 0
25 | 25099264 | Einschubadapter RSD-A 350350 | 855 | 0
25 | 25099268 | RSD Schwingungsdämpfer 150/150S | 860 | 0
25 | 25099269 | RSD Schwingungsdämpfer 250/250S | 865 | 0
25 | 25099270 | RSD Schwingungsdämpfer 350 | 870 | 0
25 | 25099300 | Rauchsauger RS-180 schwarz | 872 | 0
25 | 25099301 | Rauchsauger RS-180 ES | 875 | 0
25 | 25099303 | Rauchsauger RS-225 ES | 880 | 0
25 | 25099320 | Rauchsaugeradapter RSG 180/130 | 885 | 0
25 | 25099321 | Rauchsaugeradapter RSG 180/140 | 890 | 0
25 | 25099322 | Rauchsaugeradapter RSG 180/150 | 895 | 0
25 | 25099323 | Rauchsaugeradapter RSG 180/160 | 900 | 0
25 | 25099324 | Rauchsaugeradapter RSG 180/180 | 905 | 0
25 | 25099325 | Rauchsaugeradapter RSG 180/200 | 910 | 0
25 | 25099326 | Rauchsaugeradapter RSG 225/200 | 915 | 0
25 | 25099327 | Rauchsaugeradapter RSG 225/225 | 920 | 0
25 | 25099328 | Rauchsaugeradapter RSG 225/250 | 925 | 0
25 | 25099329 | Rauchsaugeradapter RSG 225/300 | 930 | 0
25 | 25099272 | Automatische Regelung CFC 10 | 935 | 0
25 | 25099274 | Erweiterungsbox CE 20 bis 6 Heizkessel | 940 | 0
25 | 25099273 | Mantelthermoelement, Kabel 2 m | 945 | 0
25 | 25199273 | Abgastemperaturwächter Typ 519, 4-adrig, SP=45°C | 946 | 0
25 | 25099930 | Drucksteuerung CFC 5 | 950 | 0
25 | 25199930 | Druckwächter CFC 5 | 951 | 0
25 | 25099277 | Funk Timer zur Rauchsaugersteuerung | 955 | 0
25 | 25099332 | Manueller Regler zur Laufzeitenauswahl | 960 | 0
25 | 25099333 | Aufputzgehäuse für RS-TIMER | 965 | 0
25 | 25099280 | Regler, beleuchtet 2,6 A | 970 | 0
25 | 25099281 | Wartungsschalter 2-polig | 975 | 0
25 | 25099282 | Halteplatte für Edelstahlkamine | 980 | 0
25 | 25099276 | DIAJEKT Stufenregler RX 2,2 | 985 | 0
25 | 25099271 | RSD Metallschutzschlauchverlängerung 60 cm | 990 | 0
25 | 25300090 | Drosselklappe DN 90, Durchmesser 90mm | 991 | 0
25 | 25300110 | Drosselklappe DN 110, Durchmesser 110mm | 992 | 0
25 | 25300130 | Drosselklappe DN 130, Durchmesser 130mm | 993 | 0
25 | 25800150 | Draftbox light | 1000 | 0
25 | 25099240 | Außenwandzugbegrenzer ZUK 130 DW Typ 1 | 1010 | 0
25 | 25099241 | Außenwandzugbegrenzer ZUK 130 DW Typ 2 | 1012 | 0
25 | 25099242 | Außenwandzugbegrenzer ZUK 130 DW U120/180 | 1013 | 0
25 | 25099243 | Außenwandzugbegrenzer ZUK 130 DW U140/200 | 1014 | 0
25 | 25099244 | Außenwandzugbegrenzer ZUK 130 DW U150/300 | 1015 | 0
25 | 25099245 | Außenwandzugbegrenzer ZUK 130 DW U200/300 | 1016 | 0
25 | 25099204 | Nebenluftvorrichtung 012 | 1025 | 0
25 | 25099205 | Nebenluftvorrichtung 012 E | 1030 | 0
25 | 25099200 | Nebenluftvorrichtung 012 RARO | 1035 | 0
25 | 25099201 | Nebenluftvorrichtung 012/RARO E | 1040 | 0
25 | 25099207 | Nebenluftvorrichtung 05-E | 1045 | 0
25 | 25099120 | Präzisionszugbegrenzer Z 130 | 1065 | 0
25 | 25099121 | Präzisionszugbegrenzer ZUK 130 | 1066 | 0
25 | 25999920 | Filteraufsatz 130 | 1067 | 0
25 | 25999921 | Ersatzfilter 130 | 1068 | 0
25 | 25099124 | Präzisionszugbegrenzer Z 150 | 1070 | 0
25 | 25099126 | Präzisionszugbegrenzer Z 150 S | 1071 | 0
25 | 25099125 | Präzisionszugbegrenzer ZUK 150 | 1072 | 0
25 | 25099127 | Präzisionszugbegrenzer ZUK 150 S | 1073 | 0
25 | 25999922 | Filteraufsatz 150 | 1074 | 0
25 | 25999923 | Ersatzfilter 150 | 1075 | 0
25 | 25099122 | Präzisionszugbegrenzer Z 180 | 1080 | 0
25 | 25099123 | Präzisionszugbegrenzer ZUK 180 | 1081 | 0
25 | 25999924 | Filteraufsatz 180 | 1082 | 0
25 | 25999925 | Ersatzfilter 180 | 1083 | 0
25 | 25099150 | Präzisionszugbegrenzer ZUK 250 | 1105 | 0
25 | 25099151 | Präzisionszugbegrenzer ZUK 250 SG | 1110 | 0
25 | 25099152 | Edelstahl-Präzisionszugbegrenzer ZUK 250 SG-E | 1115 | 0
25 | 25099115 | Implosionsklappe IK 250 | 1120 | 0
25 | 25099134 | Anschlussstück für Abgasrohr A 130/000 | 1125 | 0
25 | 25099136 | Anschlussstück für Abgasrohr A 150/000 | 1130 | 0
25 | 25099138 | Anschlussstück für Abgasrohr A 180/000 | 1135 | 0
25 | 25099167 | Anschlussstück für Abgasrohr 200 mm A 250/200-E | 1140 | 0
25 | 25099160 | Anschlussstück für Abgasrohr A 250/000-E | 1145 | 0
25 | 25099140 | Rohrfutter für Schornsteinmontage F 130 | 1150 | 0
25 | 25099141 | Rohrfutter für Schornsteinmontage F 150 | 1155 | 0
25 | 25099142 | Rohrfutter für Schornsteinmontage F 180 | 1160 | 0
25 | 25099166 | Rohrfutter für Schornsteinmontage F 250 E | 1165 | 0
25 | 25099130 | Sattelanschlusstück für Z(UK) 150 (S) AZ 130 | 1180 | 0
25 | 25099131 | Sattelanschlusstück für Z(UK) 150 (S) AZ 150 | 1185 | 0
25 | 25099132 | Sattelanschlusstück für Z(UK) 150 (S) AZ 180 | 1190 | 0
25 | 25099180 | Motorsteuerung M 130/180 S1 | 1450 | 0
25 | 25099181 | Motorsteuerung M 130/180 S1 KS | 1455 | 0
25 | 25099182 | Motorsteuerung M 150 KS Öffner | 1460 | 0
25 | 25099183 | Motorsteuerung M 250 | 1465 | 0
25 | 25099090 | Stellantrieb STA 2 (S1) | 1470 | 0
25 | 25099091 | Stellantrieb STA 2 (S3) | 1475 | 0
25 | 25099092 | Stellantrieb STA 6 | 1480 | 0
25 | 25099093 | Stellantrieb SWM 4 | 1485 | 0
25 | 99800900 | Fracht | 1600 | 0
25 | 25099553 | BHKW-Schalldämpfer AGG 1120/50 | 430 | 50
25 | 25099550 | BHKW-Schalldämpfer AGG 580/50 | 440 | 50
25 | 25099551 | BHKW-Schalldämpfer AGG 760/50 | 445 | 50
25 | 25099552 | BHKW-Schalldämpfer AGG 940/50 | 450 | 50
25 | 99800900 | Fracht | 1600 | 50
25 | 25050010 | Thermische Abgasklappe HOS 60 für Kleingeräte | 1545 | 60
25 | 99800900 | Fracht | 1600 | 60
25 | 25099800 | Körperschallabsorber AV GKSA 80 bis 120 °C | 295 | 80
25 | 25099830 | Körperschallabsorber AV GKSA 80 FKM bis 230 °C | 365 | 80
25 | 25099554 | BHKW-Schalldämpfer AGG 1120/80 | 435 | 80
25 | 25099400 | TTS-Schalldämpfer TTSA 1840/80-2 | 675 | 80
25 | 25099500 | Winkelschalldämpfer AWM 80 | 760 | 80
25 | 25099080 | Mot. Abgasklappe mit Dichtlippe MUK 80 D | 1225 | 80
25 | 25099050 | Mot. Abgasklappe mit Dichtlippe MUK 80/125 | 1230 | 80
25 | 25099001 | Motorische Abgasklappe MOK 80 | 1370 | 80
25 | 25099020 | Motorische Abgasklappe MOK 80 AD | 1375 | 80
25 | 25099060 | Motorische Abgasklappe MUK 80 | 1445 | 80
25 | 25050012 | Thermische Abgasklappe HOS 80 für Kleingeräte | 1550 | 80
25 | 99800900 | Fracht | 1600 | 80
25 | 25099002 | Motorische Abgasklappe MOK 90 | 1380 | 90
25 | 25099081 | Motorische Abgasklappe MOK 90 AD | 1385 | 90
25 | 25050001 | Thermische Abgasklappe GWR 90 T für Wandgeräte | 1500 | 90
25 | 25050004 | Thermische Abgasklappe HKS 90 für Standgeräte | 1530 | 90
25 | 25050013 | Thermische Abgasklappe HOS 90 für Kleingeräte | 1555 | 90
25 | 99800900 | Fracht | 1600 | 90
25 | 99800900 | Fracht | 1600 | 99
25 | 25099801 | Körperschallabsorber AV GKSA 100 bis 120 °C | 300 | 100
25 | 25099831 | Körperschallabsorber AV GKSA 100 FKM bis 230 °C | 370 | 100
25 | 25099622 | Edelstahl-Schelle für SD AES 250 | 670 | 100
25 | 25099401 | TTS-Schalldämpfer TTSA 1840/100-2 | 670 | 100
25 | 25099622 | Edelstahl-Schelle für SD AES 250 | 675 | 100
25 | 25099501 | Winkelschalldämpfer AWM 100 | 705 | 100
25 | 25099082 | Mot. Abgasklappe mit Dichtlippe MUK 100 D | 1195 | 100
25 | 25099051 | Mot. Abgasklappe mit Dichtlippe MUK 100/150 | 1200 | 100
25 | 25099003 | Motorische Abgasklappe MOK 100 | 1250 | 100
25 | 25099021 | Motorische Abgasklappe MOK 100 AD | 1255 | 100
25 | 25099061 | Motorische Abgasklappe MUK 100 | 1390 | 100
25 | 25050005 | Thermische Abgasklappe HKS 100 für Standgeräte | 1505 | 100
25 | 25050014 | Thermische Abgasklappe HOS 100 für Kleingeräte | 1535 | 100
25 | 99800900 | Fracht | 1600 | 100
25 | 25099802 | Körperschallabsorber AV GKSA 110 bis 120 °C | 305 | 110
25 | 25099622 | Edelstahl-Schelle für SD AES 250 | 675 | 110
25 | 25099502 | Winkelschalldämpfer AWM 110 | 710 | 110
25 | 25099083 | Mot. Abgasklappe mit Dichtlippe MUK 110 D | 1205 | 110
25 | 25099074 | Mot. Abgasklappe MUK110DK für PP-System 110 | 1235 | 110
25 | 25099004 | Motorische Abgasklappe MOK 110 | 1260 | 110
25 | 25099022 | Motorische Abgasklappe MOK 110 AD | 1265 | 110
25 | 25099062 | Motorische Abgasklappe MUK 110 | 1395 | 110
25 | 25050002 | Thermische Abgasklappe GWR 110 T für Wandgeräte | 1490 | 110
25 | 25050006 | Thermische Abgasklappe HKS 110 für Standgeräte | 1510 | 110
25 | 25050015 | Thermische Abgasklappe HOS 110 für Kleingeräte | 1540 | 110
25 | 99800900 | Fracht | 1600 | 110
25 | 25099005 | Motorische Abgasklappe MOK 120 | 1270 | 120
25 | 25099023 | Motorische Abgasklappe MOK 120 AD | 1275 | 120
25 | 25099063 | Motorische Abgasklappe MUK 120 | 1400 | 120
25 | 99800900 | Fracht | 1600 | 120
25 | 25099075 | Mot. Abgasklappe MUK125DK für PP-System 125 | 1240 | 125
25 | 99800900 | Fracht | 1600 | 125
25 | 25130210 | Airjekt 1 outdoor DW 130 mit Wetterschutzk. | 125 | 130
25 | 25099804 | Körperschallabsorber AV GKSA 130 bis 120 °C | 310 | 130
25 | 25099832 | Körperschallabsorber AV GKSA 130 FKM bis 230 °C | 375 | 130
25 | 25099403 | TTS-Schalldämpfer TTSA 1840/130-2 | 670 | 130
25 | 25099622 | Edelstahl-Schelle für SD AES 250 | 675 | 130
25 | 25099503 | Winkelschalldämpfer AWM 130 | 715 | 130
25 | 25099006 | Motorische Abgasklappe MOK 130 | 1280 | 130
25 | 25099024 | Motorische Abgasklappe MOK 130 AD | 1285 | 130
25 | 25099064 | Motorische Abgasklappe MUK 130 | 1405 | 130
25 | 25050003 | Thermische Abgasklappe GWR 130 T für Wandgeräte | 1495 | 130
25 | 25050008 | Thermische Abgasklappe HKS 130 für Standgeräte | 1520 | 130
25 | 99800900 | Fracht | 1600 | 130
25 | 25150255 | Airjekt 1 outdoor top 150 mit Wetterschutzk. | 50 | 150
25 | 25150270 | Quadratische Schraubplatte 150 für Airjekt Top | 51 | 150
25 | 25150213 | Zumikron Outdoor Top 150 m. WSK, Schraubpl. und Regenh. | 52 | 150
25 | 25150300 | Einschubadapter 150/130 für Airjekt Top 150 | 75 | 150
25 | 25150301 | Einschubadapter 150/150 für Airjekt Top 150 | 80 | 150
25 | 25150302 | Einschubadapter 150/160 für Airjekt Top 150 | 85 | 150
25 | 25150210 | Airjekt 1 outdoor DW 150 mit Wetterschutzk. | 125 | 150
25 | 25130211 | Zumikron Outdoor DW 150 Raab mit Wetterschutzk. | 126 | 150
25 | 25099810 | Körperschallabsorber AV GKSA 150 bis 120 °C | 315 | 150
25 | 25099833 | Körperschallabsorber AV GKSA 150 FKM bis 230 °C | 380 | 150
25 | 25099404 | TTS-Schalldämpfer TTSA 1840/150-2 | 660 | 150
25 | 25099623 | Edelstahl-Schelle für SD AES 300 | 670 | 150
25 | 25099504 | Winkelschalldämpfer AWM 150 | 720 | 150
25 | 25099084 | Mot. Abgasklappe mit Dichtlippe MUK 150 D | 1210 | 150
25 | 25099007 | Motorische Abgasklappe MOK 150 | 1290 | 150
25 | 25099025 | Motorische Abgasklappe MOK 150 AD | 1295 | 150
25 | 25099065 | Motorische Abgasklappe MUK 150 | 1410 | 150
25 | 25050009 | Thermische Abgasklappe HKS 150 für Standgeräte | 1525 | 150
25 | 99800900 | Fracht | 1600 | 150
25 | 25160210 | Airjekt 1 outdoor DW 160 mit Wetterschutzk. | 130 | 160
25 | 25160211 | Zumikron Outdoor DW 160 Raab mit Wetterschutzk. | 131 | 160
25 | 25099811 | Körperschallabsorber AV GKSA 160 bis 120 °C | 320 | 160
25 | 25099834 | Körperschallabsorber AV GKSA 160 FKM bis 230 °C | 385 | 160
25 | 25099405 | TTS-Schalldämpfer TTSA 1840/160-2 | 665 | 160
25 | 25099623 | Edelstahl-Schelle für SD AES 300 | 670 | 160
25 | 25099506 | Winkelschalldämpfer AWM 160 | 725 | 160
25 | 25099076 | Mot. Abgasklappe MUK160DK für PP-System 160 | 1245 | 160
25 | 25099008 | Motorische Abgasklappe MOK 160 | 1300 | 160
25 | 25180255 | Airjekt 1 outdoor top 180 mit Wetterschutzk. | 50 | 180
25 | 25180270 | Quadratische Schraubplatte 180 für Airjekt Top | 51 | 180
25 | 25180213 | Zumikron Outdoor Top 180 m. WSK, Schraubpl. und Regenh. | 52 | 180
25 | 25180300 | Einschubadapter 180/160 für Airjekt Top | 85 | 180
25 | 25180301 | Einschubadapter 180/180 für Airjekt Top | 90 | 180
25 | 25180210 | Airjekt 1 outdoor DW 180 mit Wetterschutzk. | 135 | 180
25 | 25180211 | Zumikron Outdoor DW 180 Raab mit Wetterschutzk. | 136 | 180
25 | 25099812 | Körperschallabsorber AV GKSA 180 bis 120 °C | 325 | 180
25 | 25099835 | Körperschallabsorber AV GKSA 180 FKM bis 230 °C | 390 | 180
25 | 25099406 | TTS-Schalldämpfer TTSA 2020/180-2 | 665 | 180
25 | 25099623 | Edelstahl-Schelle für SD AES 300 | 670 | 180
25 | 25099507 | Winkelschalldämpfer AWM 180 | 730 | 180
25 | 25099009 | Motorische Abgasklappe MOK 180 | 1305 | 180
25 | 25099026 | Motorische Abgasklappe MOK 180 AD | 1310 | 180
25 | 25099066 | Motorische Abgasklappe MUK 180 | 1415 | 180
25 | 99800900 | Fracht | 1600 | 180
25 | 25200255 | Airjekt 1 outdoor top 200 mit Wetterschutzk. | 50 | 200
25 | 25200270 | Quadratische Schraubplatte 200 für Airjekt Top | 51 | 200
25 | 25200213 | Zumikron Outdoor Top 200 m. WSK, Schraubpl. und Regenh. | 52 | 200
25 | 25200301 | Einschubadapter 200/200 für Airjekt Top | 95 | 200
25 | 25200210 | Airjekt 1 outdoor DW 200 mit Wetterschutzk. | 140 | 200
25 | 25200211 | Zumikron Outdoor DW 200 Raab mit Wetterschutzk. | 141 | 200
25 | 25099813 | Körperschallabsorber AV GKSA 200 bis 120 °C | 330 | 200
25 | 25099836 | Körperschallabsorber AV GKSA 200 FKM bis 230 °C | 395 | 200
25 | 25099407 | TTS-Schalldämpfer TTSA 2020/200-2 | 680 | 200
25 | 25099624 | Edelstahl-Schelle für SD AES 450 | 685 | 200
25 | 25099508 | Winkelschalldämpfer AWM 200 | 735 | 200
25 | 25099085 | Mot. Abgasklappe mit Dichtlippe MUK 200 D | 1215 | 200
25 | 25099010 | Motorische Abgasklappe MOK 200 | 1315 | 200
25 | 25099027 | Motorische Abgasklappe MOK 200 AD | 1320 | 200
25 | 25099067 | Motorische Abgasklappe MUK 200 | 1420 | 200
25 | 99800900 | Fracht | 1600 | 200
25 | 25099814 | Körperschallabsorber AV GKSA 225 bis 120 °C | 335 | 225
25 | 25099837 | Körperschallabsorber AV GKSA 225 FKM bis 230 °C | 400 | 225
25 | 25099624 | Edelstahl-Schelle für SD AES 450 | 690 | 225
25 | 25099509 | Winkelschalldämpfer AWM 225 | 740 | 225
25 | 25099011 | Motorische Abgasklappe MOK 225 | 1325 | 225
25 | 25250255 | Airjekt 1 outdoor top 250 mit Wetterschutzk. | 51 | 250
25 | 25250270 | Quadratische Schraubplatte 250 für Airjekt Top | 52 | 250
25 | 25250213 | Zumikron Outdoor Top 250 m. WSK, Schraubpl. und Regenh. | 53 | 250
25 | 25250300 | Einschubadapter 250/250 für Airjekt Top | 60 | 250
25 | 25250210 | Airjekt 1 outdoor DW 250 mit Wetterschutzk. | 140 | 250
25 | 25250211 | Zumikron Outdoor DW 250 Raab mit Wetterschutzk. | 141 | 250
25 | 25099815 | Körperschallabsorber AV GKSA 250 bis 120 °C | 340 | 250
25 | 25099838 | Körperschallabsorber AV GKSA 250 FKM bis 230 °C | 405 | 250
25 | 25099625 | Edelstahl-Schelle für SD AES 500 | 530 | 250
25 | 25099627 | Edelstahl-Teleskopstütze ATS 250 mm | 550 | 250
25 | 25099409 | TTS-Schalldämpfer TTSA 2020/250-2 | 690 | 250
25 | 25099510 | Winkelschalldämpfer AWM 250 | 745 | 250
25 | 25099581 | Linejekt 250 400 V Industrieventilator Flanschanschluss | 1000 | 250
25 | 25099086 | Mot. Abgasklappe mit Dichtlippe MUK 250 D | 1220 | 250
25 | 25099012 | Motorische Abgasklappe MOK 250 | 1330 | 250
25 | 25099028 | Motorische Abgasklappe MOK 250 AD | 1335 | 250
25 | 25099068 | Motorische Abgasklappe MUK 250 | 1425 | 250
25 | 99800900 | Fracht | 1600 | 250
25 | 25099816 | Körperschallabsorber AV GKSA 300 bis 120 °C | 345 | 300
25 | 25099839 | Körperschallabsorber AV GKSA 300 FKM bis 230 °C | 410 | 300
25 | 25099628 | Edelstahl-Teleskopstütze ATS 300 mm | 555 | 300
25 | 25099410 | TTS-Schalldämpfer TTSA 2020/300-2 | 695 | 300
25 | 25099625 | Edelstahl-Schelle für SD AES 500 | 700 | 300
25 | 25099511 | Winkelschalldämpfer AWM 300 | 750 | 300
25 | 25099013 | Motorische Abgasklappe MOK 300 | 1340 | 300
25 | 25099029 | Motorische Abgasklappe MOK 300 AD | 1345 | 300
25 | 25099069 | Motorische Abgasklappe MUK 300 | 1430 | 300
25 | 99800900 | Fracht | 1600 | 300
25 | 25099819 | Körperschallabsorber AV GKSA 350 bis 120 °C | 350 | 350
25 | 25099840 | Körperschallabsorber AV GKSA 350 FKM bis 230 °C | 415 | 350
25 | 25099411 | TTS-Schalldämpfer TTSA 2520/350-2 | 700 | 350
25 | 25099626 | Edelstahl-Schelle für SD AES 600 | 710 | 350
25 | 25099512 | Winkelschalldämpfer AWM 350 | 755 | 350
25 | 25099582 | Linejekt 350 400 V Industrieventilator Flanschanschluss | 1000 | 350
25 | 25099014 | Motorische Abgasklappe MOK 350 | 1350 | 350
25 | 25099030 | Motorische Abgasklappe MOK 350 AD | 1355 | 350
25 | 25099070 | Motorische Abgasklappe MUK 350 | 1435 | 350
25 | 99800900 | Fracht | 1600 | 350
25 | 25099820 | Körperschallabsorber AV GKSA 400 bis 120 °C | 355 | 400
25 | 25099841 | Körperschallabsorber AV GKSA 400 FKM bis 230 °C | 420 | 400
25 | 25099570 | Abgasschalldämpfer ARE 940/400 | 565 | 400
25 | 25099571 | Abgasschalldämpfer ARE 1480/400 | 575 | 400
25 | 25099015 | Motorische Abgasklappe MOK 400 | 1360 | 400
25 | 25099031 | Motorische Abgasklappe MOK 400 AD | 1365 | 400
25 | 25099071 | Motorische Abgasklappe MUK 400 | 1440 | 400
25 | 99800900 | Fracht | 1600 | 400
25 | 25099629 | Edelstahl-Teleskopstütze ATS 450 mm | 550 | 450
25 | 25099583 | Linejekt 450 400 V Industrieventilator Flanschanschluss | 1000 | 450
25 | 25099821 | Körperschallabsorber AV GKSA 500 bis 120 °C | 360 | 500
25 | 25099842 | Körperschallabsorber AV GKSA 500 FKM bis 230 °C | 425 | 500
25 | 25099630 | Edelstahl-Teleskopstütze ATS 500 mm | 555 | 500
25 | 25099572 | Abgasschalldämpfer ARE 1120/500 | 585 | 500
25 | 25099573 | Abgasschalldämpfer ARE 1660/500 | 595 | 500
25 | 25099822 | Körperschallabsorber AV GKSA 600 bis 120 °C | 362 | 600
25 | 25099631 | Edelstahl-Teleskopstütze ATS 600 mm | 560 | 600
25 | 25099574 | Abgasschalldämpfer ARE 1300/600 | 605 | 600
25 | 25099575 | Abgasschalldämpfer ARE 1840/600 | 615 | 600
25 | 25099585 | Linejekt 600 400 V Industrieventilator Flanschanschluss | 1000 | 600
25 | 25099576 | Abgasschalldämpfer ARE 1660/800 | 625 | 800
25 | 25099577 | Abgasschalldämpfer ARE 2380/800 | 635 | 800
25 | 25099586 | Linejekt 800 400 V Industrieventilator Flanschanschluss | 1000 | 800
27 | 27080100 | Pellet SW-T-Stück mit Kondensatschale NW80 | 100 | 80
27 | 27080105 | Pellet SW-Bogen 90° mit Reinigungverschluss | 105 | 80
27 | 27080120 | Pellet SW-Bogen 45° ohne Reinigungsverschluss NW80 | 120 | 80
27 | 27080150 | Pellet SW-Bogen 30° ohne Reinigungsverschluss NW80 | 150 | 80
27 | 27080155 | Pellet SW-Bogen 15° ohne Reinigungsverschluss NW80 | 155 | 80
27 | 27080162 | Pellet SW-Rohrelement 250 mm | 162 | 80
27 | 27080164 | Pellet SW-Rohrelement 500 mm | 164 | 80
27 | 27080166 | Pellet SW-Rohrelement 1000 mm | 166 | 80
27 | 27080170 | Pellet SW-Wandrosette mit 50 mm Rand | 170 | 80
27 | 27080180 | Pellet SW-Doppelte Mauermuffe | 180 | 80
27 | 27999900 | SW-Spraydose Senotherm 400 ml | 200 | 80
27 | 27080300 | Pellet GG-T-Stück mit Kondensatschale | 300 | 80
27 | 27080320 | Pellet GG-Bogen 45° ohne Reinigungsverschluss | 320 | 80
27 | 27080330 | Pellet GG-Bogen 90° mit Reinigungverschluss | 330 | 80
27 | 27080350 | Pellet GG-Bogen 30° ohne Reinigungsverschluss | 350 | 80
27 | 27080355 | Pellet GG-Bogen 15° ohne Reinigungsverschluss | 355 | 80
27 | 27080362 | Pellet GG-Rohrelement 250 mm | 362 | 80
27 | 27080364 | Pellet GG-Rohrelement 500 mm | 364 | 80
27 | 27080366 | Pellet GG-Rohrelement 1000 mm | 366 | 80
27 | 27080370 | Pellet GG-Wandrosette mit 50 mm Rand | 370 | 80
27 | 27080380 | Pellet GG-Doppelte Mauermuffe | 380 | 80
27 | 27999901 | GG-Spraydose Senotherm 400 ml | 400 | 80
27 | 99800900 | Fracht | 1600 | 80
27 | 27100100 | Pellet SW-T-Stück mit Kondensatschale NW100 | 100 | 100
27 | 27100105 | Pellet SW-Bogen 90° mit Reinigungverschluss | 105 | 100
27 | 27100120 | Pellet SW-Bogen 45° ohne Reinigungsverschluss NW100 | 120 | 100
27 | 27100150 | Pellet SW-Bogen 30° ohne Reinigungsverschluss NW100 | 150 | 100
27 | 27100155 | Pellet SW-Bogen 15° ohne Reinigungsverschluss NW100 | 155 | 100
27 | 27100162 | Pellet SW-Rohrelement 250 mm | 162 | 100
27 | 27100164 | Pellet SW-Rohrelement 500 mm | 164 | 100
27 | 27100166 | Pellet SW-Rohrelement 1000 mm | 166 | 100
27 | 27100170 | Pellet SW-Wandrosette mit 50 mm Rand | 170 | 100
27 | 27100180 | Pellet SW-Doppelte Mauermuffe | 180 | 100
27 | 27999900 | SW-Spraydose Senotherm 400 ml | 200 | 100
27 | 27100300 | Pellet GG-T-Stück mit Kondensatschale | 300 | 100
27 | 27100320 | Pellet GG-Bogen 45° ohne Reinigungsverschluss | 320 | 100
27 | 27100330 | Pellet GG-Bogen 90° mit Reinigungverschluss | 330 | 100
27 | 27100350 | Pellet GG-Bogen 30° ohne Reinigungsverschluss | 350 | 100
27 | 27100355 | Pellet GG-Bogen 15° ohne Reinigungsverschluss | 355 | 100
27 | 27100362 | Pellet GG-Rohrelement 250 mm | 362 | 100
27 | 27100364 | Pellet GG-Rohrelement 500 mm | 364 | 100
27 | 27100366 | Pellet GG-Rohrelement 1000 mm | 366 | 100
27 | 27100370 | Pellet GG-Wandrosette mit 50 mm Rand | 370 | 100
27 | 27100380 | Pellet GG-Doppelte Mauermuffe | 380 | 100
27 | 27999901 | GG-Spraydose Senotherm 400 ml | 400 | 100
27 | 99800900 | Fracht | 1600 | 100
27 | 27130100 | SW-Hauptrohrset, Bogen 90° RV abgewinkelt, H=700x450 | 100 | 130
27 | 27130102 | SW-Hauptrohrset Fullform, Bogen 90° gezogen, H=700x450 mm | 102 | 130
27 | 27130105 | SW-Bogen 90° abgewinkelt mit Reinigungsverschl. 280x280 mm | 105 | 130
27 | 27130110 | SW-Bogen 90° Fullform gezogen mit RV 315x315 mm | 110 | 130
27 | 27130115 | SW-Bogen 0-90° verstellbar mit RV 285x285 mm | 115 | 130
27 | 27130120 | SW-Bogen 90° abgewinkelt ohne Reinigungsverschluss | 120 | 130
27 | 27130130 | SW-Bogen 45° mit Reinigungsverschl. 150x280 mm | 130 | 130
27 | 27130135 | SW-Bogen 0-45° verstellbar ohne RV 160x160 mm | 135 | 130
27 | 27130140 | SW-Bogen 45° ohne Reinigungsverschl. 160x160 mm | 140 | 130
27 | 27130145 | SW-Bogen 45° Fullform, gezogen ohne Reinigungsverschl. | 145 | 130
27 | 27130150 | SW-Bogen 33° ohne Reinigungsverschl. 160x160 mm | 150 | 130
27 | 27130155 | SW-Bogen 11° ohne Reinigungsverschl. 160x160 mm | 155 | 130
27 | 27130162 | SW-Rohrelement 250 mm | 162 | 130
27 | 27130164 | SW-Rohrelement 500 mm | 164 | 130
27 | 27130166 | SW-Rohrelement 1000 mm | 166 | 130
27 | 27130168 | SW-Rohrelement 250 mm mit Drosselklappe | 168 | 130
27 | 27130169 | SW-Rohrelement 500 mm mit Drosselklappe | 169 | 130
27 | 27130170 | SW-Wandrosette mit 50 mm Rand | 170 | 130
27 | 27130180 | SW-Doppelte Mauermuffe, Länge 115 mm | 180 | 130
27 | 27130190 | SW-Erweiterung NW 130/150 | 190 | 130
27 | 27150194 | SW-Reduzierung NW 150/130 | 194 | 130
27 | 27999900 | SW-Spraydose Senotherm 400 ml | 200 | 130
27 | 27130300 | GG-Hauptrohrset, Bogen 90° RV abgewinkelt, H=700x450 | 300 | 130
27 | 27130302 | GG-Hauptrohrset Fullform, Bogen 90° RV gezogen, H=700x450 mm | 302 | 130
27 | 27130305 | GG-Bogen 90° abgewinkelt mit Reinigungsverschl. 280x280 mm | 305 | 130
27 | 27130310 | GG-Bogen 90° Fullform gezogen mit RV 315x315 mm | 310 | 130
27 | 27130315 | GG-Bogen 0-90° verstellbar mit RV 285x285 mm | 315 | 130
27 | 27130320 | GG-Bogen 90° abgewinkelt ohne Reinigungsverschluss | 320 | 130
27 | 27130330 | GG-Bogen 45° mit Reinigungsverschluss | 330 | 130
27 | 27130335 | GG-Bogen 0-45° verstellbar ohne RV 160x160 mm | 335 | 130
27 | 27130340 | GG-Bogen 45° ohne Reinigungsverschluss | 340 | 130
27 | 27130345 | GG-Bogen 45° Fullform gezogen ohne Reinigungsverschl. | 345 | 130
27 | 27130350 | GG-Bogen 33° ohne Reinigungsverschluss | 350 | 130
27 | 27130355 | GG-Bogen 11° ohne Reinigungsverschluss 160x160 mm | 355 | 130
27 | 27130362 | GG-Rohrelement 250 mm | 362 | 130
27 | 27130364 | GG-Rohrelement 500 mm | 364 | 130
27 | 27130366 | GG-Rohrelement 1000 mm | 366 | 130
27 | 27130368 | GG-Rohrelement 250 mm mit Drosselklappe | 368 | 130
27 | 27130369 | GG-Rohrelement 500 mm mit Drosselklappe | 369 | 130
27 | 27130370 | GG-Wandrosette mit 50 mm Rand | 370 | 130
27 | 27130380 | GG-Doppelte Mauermuffe, Länge 115 mm | 380 | 130
27 | 27130390 | GG-Erweiterung NW 130/150 | 390 | 130
27 | 27999901 | GG-Spraydose Senotherm 400 ml | 400 | 130
27 | 99800900 | Fracht | 1600 | 130
27 | 27150100 | SW-Hauptrohrset, Bogen 90° RV abgewinkelt, H=700x450 | 100 | 150
27 | 27150102 | SW-Hauptrohrset Fullform, Bogen 90° gezogen, H=700x450 mm | 102 | 150
27 | 27150105 | SW-Bogen 90° abgewinkelt mit Reinigungsverschl. 280x280 mm | 105 | 150
27 | 27150110 | SW-Bogen 90° Fullform gezogen mit RV 315x315 mm | 110 | 150
27 | 27150115 | SW-Bogen 0-90° verstellbar mit RV 285x285 mm | 115 | 150
27 | 27150120 | SW-Bogen 90° abgewinkelt ohne Reinigungsverschluss | 120 | 150
27 | 27150130 | SW-Bogen 45° mit Reinigungsverschl. 150x280 mm | 130 | 150
27 | 27150135 | SW-Bogen 0-45° verstellbar ohne RV 160x160 mm | 135 | 150
27 | 27150140 | SW-Bogen 45° ohne Reinigungsverschl. 160x160 mm | 140 | 150
27 | 27150145 | SW-Bogen 45° Fullform, gezogen ohne Reinigungsverschl. | 145 | 150
27 | 27150150 | SW-Bogen 33° ohne Reinigungsverschl. 160x160 mm | 150 | 150
27 | 27150155 | SW-Bogen 11° ohne Reinigungsverschl. 160x160 mm | 155 | 150
27 | 27150361 | GG-Rohrelement 150 mm | 160 | 150
27 | 27150161 | SW-Rohrelement 150 mm | 160 | 150
27 | 27150162 | SW-Rohrelement 250 mm | 162 | 150
27 | 27150164 | SW-Rohrelement 500 mm | 164 | 150
27 | 27150166 | SW-Rohrelement 1000 mm | 166 | 150
27 | 27150168 | SW-Rohrelement 250 mm mit Drosselklappe | 168 | 150
27 | 27150169 | SW-Rohrelement 500 mm mit Drosselklappe | 169 | 150
27 | 27150170 | SW-Wandrosette mit 50 mm Rand | 170 | 150
27 | 27150172 | SW-Wandrosette mit 70 mm Rand | 172 | 150
27 | 27150180 | SW-Doppelte Mauermuffe, Länge 115 mm | 180 | 150
27 | 27130190 | SW-Erweiterung NW 130/150 | 190 | 150
27 | 27150192 | SW-Erweiterung NW 150/180 | 192 | 150
27 | 27150194 | SW-Reduzierung NW 150/130 | 194 | 150
27 | 27180196 | SW-Reduzierung NW 180/150 | 196 | 150
27 | 27999900 | SW-Spraydose Senotherm 400 ml | 200 | 150
27 | 27150300 | GG-Hauptrohrset, Bogen 90° RV abgewinkelt, H=700x450 | 300 | 150
27 | 27150302 | GG-Hauptrohrset Fullform, Bogen 90° RV gezogen, H=700x450 mm | 302 | 150
27 | 27150305 | GG-Bogen 90° abgewinkelt mit Reinigungsverschl. 280x280 mm | 305 | 150
27 | 27150310 | GG-Bogen 90° Fullform gezogen mit RV 315x315 mm | 310 | 150
27 | 27150315 | GG-Bogen 0-90° verstellbar mit RV 285x285 mm | 315 | 150
27 | 27150320 | GG-Bogen 90° abgewinkelt ohne Reinigungsverschluss | 320 | 150
27 | 27150330 | GG-Bogen 45° mit Reinigungsverschluss | 330 | 150
27 | 27150335 | GG-Bogen 0-45° verstellbar ohne RV 160x160 mm | 335 | 150
27 | 27150340 | GG-Bogen 45° ohne Reinigungsverschluss | 340 | 150
27 | 27150345 | GG-Bogen 45° Fullform gezogen ohne Reinigungsverschl. | 345 | 150
27 | 27150350 | GG-Bogen 33° ohne Reinigungsverschluss | 350 | 150
27 | 27150355 | GG-Bogen 11° ohne Reinigungsverschluss 160x160 mm | 355 | 150
27 | 27150362 | GG-Rohrelement 250 mm | 362 | 150
27 | 27150364 | GG-Rohrelement 500 mm | 364 | 150
27 | 27150366 | GG-Rohrelement 1000 mm | 366 | 150
27 | 27150368 | GG-Rohrelement 250 mm mit Drosselklappe | 368 | 150
27 | 27150369 | GG-Rohrelement 500 mm mit Drosselklappe | 369 | 150
27 | 27150370 | GG-Wandrosette mit 50 mm Rand | 370 | 150
27 | 27150372 | GG-Wandrosette mit 70 mm Rand | 372 | 150
27 | 27150380 | GG-Doppelte Mauermuffe, Länge 115 mm | 380 | 150
27 | 27150392 | GG-Erweiterung NW 150/180 | 392 | 150
27 | 27150394 | GG-Reduzierung NW 150/130 | 394 | 150
27 | 27999901 | GG-Spraydose Senotherm 400 ml | 400 | 150
27 | 99800900 | Fracht | 1600 | 150
27 | 27180100 | SW-Hauptrohrset, Bogen 90° RV abgewinkelt, H=700x450 | 100 | 180
27 | 27180105 | SW-Bogen 90° abgewinkelt mit Reinigungsverschl. 290x290 mm | 105 | 180
27 | 27180115 | SW-Bogen 0-90° verstellbar mit RV 300x300 mm | 115 | 180
27 | 27180120 | SW-Bogen 90° abgewinkelt ohne Reinigungsverschluss | 120 | 180
27 | 27180130 | SW-Bogen 45° mit Reinigungsverschl. 150x280 mm | 130 | 180
27 | 27180135 | SW-Bogen 0-45° verstellbar ohne RV 160x160 mm | 135 | 180
27 | 27180140 | SW-Bogen 45° ohne Reinigungsverschl. 160x160 mm | 140 | 180
27 | 27180150 | SW-Bogen 33° ohne Reinigungsverschl. 160x160 mm | 150 | 180
27 | 27180155 | SW-Bogen 11° ohne Reinigungsverschl. 160x160 mm | 155 | 180
27 | 27180162 | SW-Rohrelement 250 mm | 162 | 180
27 | 27180164 | SW-Rohrelement 500 mm | 164 | 180
27 | 27180166 | SW-Rohrelement 1000 mm | 166 | 180
27 | 27180168 | SW-Rohrelement 250 mm mit Drosselklappe | 168 | 180
27 | 27180169 | SW-Rohrelement 500 mm mit Drosselklappe | 169 | 180
27 | 27180170 | SW-Wandrosette mit 50 mm Rand | 170 | 180
27 | 27180180 | SW-Doppelte Mauermuffe, Länge 115 mm | 180 | 180
27 | 27150192 | SW-Erweiterung NW 150/180 | 192 | 180
27 | 27180196 | SW-Reduzierung NW 180/150 | 196 | 180
27 | 27999900 | SW-Spraydose Senotherm 400 ml | 200 | 180
27 | 27180300 | GG-Hauptrohrset, Bogen 90° RV abgewinkelt, H=700x450 | 300 | 180
27 | 27180305 | GG-Bogen 90° abgewinkelt mit Reinigungsverschl. 290x290 mm | 305 | 180
27 | 27180315 | GG-Bogen 0-90° verstellbar mit RV 300x300 mm | 315 | 180
27 | 27180320 | GG-Bogen 90° abgewinkelt ohne Reinigungsverschluss | 320 | 180
27 | 27180330 | GG-Bogen 45° mit Reinigungsverschluss | 330 | 180
27 | 27180335 | GG-Bogen 0-45° verstellbar ohne RV 160x160 mm | 335 | 180
27 | 27180340 | GG-Bogen 45° ohne Reinigungsverschluss | 340 | 180
27 | 27180350 | GG-Bogen 33° ohne Reinigungsverschluss | 350 | 180
27 | 27180355 | GG-Bogen 11° ohne Reinigungsverschluss 170x170 mm | 355 | 180
27 | 27180362 | GG-Rohrelement 250 mm | 362 | 180
27 | 27180364 | GG-Rohrelement 500 mm | 364 | 180
27 | 27180366 | GG-Rohrelement 1000 mm | 366 | 180
27 | 27180368 | GG-Rohrelement 250 mm mit Drosselklappe | 368 | 180
27 | 27180369 | GG-Rohrelement 500 mm mit Drosselklappe | 369 | 180
27 | 27180370 | GG-Wandrosette mit 50 mm Rand | 370 | 180
27 | 27180380 | GG-Doppelte Mauermuffe, Länge 115 mm | 380 | 180
27 | 27180396 | GG-Reduzierung NW 180/150 | 396 | 180
27 | 27999901 | GG-Spraydose Senotherm 400 ml | 400 | 180
27 | 99800900 | Fracht | 1600 | 180
27 | 27200100 | SW-Hauptrohrset, Bogen 90° RV abgewinkelt, H=700x450 | 100 | 200
27 | 27200105 | SW-Bogen 90° abgewinkelt mit Reinigungsverschl. 300x300 mm | 105 | 200
27 | 27200115 | SW-Bogen 0-90° verstellbar mit RV 310x310 mm | 115 | 200
27 | 27200120 | SW-Bogen 90° abgewinkelt ohne Reinigungsverschluss | 120 | 200
27 | 27200130 | SW-Bogen 45° mit Reinigungsverschl. 150x280 mm | 130 | 200
27 | 27200135 | SW-Bogen 0-45° verstellbar ohne RV 170x170 mm | 135 | 200
27 | 27200140 | SW-Bogen 45° ohne Reinigungsverschl. 170x170 mm | 140 | 200
27 | 27200150 | SW-Bogen 33° ohne Reinigungsverschl. 170x170 mm | 150 | 200
27 | 27200155 | SW-Bogen 11° ohne Reinigungsverschl. 170x170 mm | 155 | 200
27 | 27200162 | SW-Rohrelement 250 mm | 162 | 200
27 | 27200164 | SW-Rohrelement 500 mm | 164 | 200
27 | 27200166 | SW-Rohrelement 1000 mm | 166 | 200
27 | 27200168 | SW-Rohrelement 250 mm mit Drosselklappe | 168 | 200
27 | 27200169 | SW-Rohrelement 500 mm mit Drosselklappe | 169 | 200
27 | 27200170 | SW-Wandrosette mit 50 mm Rand | 170 | 200
27 | 27200180 | SW-Doppelte Mauermuffe, Länge 115 mm | 180 | 200
27 | 27999900 | SW-Spraydose Senotherm 400 ml | 200 | 200
27 | 27200300 | GG-Hauptrohrset, Bogen 90° RV abgewinkelt, H=700x450 | 300 | 200
27 | 27200305 | GG-Bogen 90° abgewinkelt mit Reinigungsverschl. 300x300 mm | 305 | 200
27 | 27200315 | GG-Bogen 0-90° verstellbar mit RV 310x310 mm | 315 | 200
27 | 27200320 | GG-Bogen 90° abgewinkelt ohne Reinigungsverschluss | 320 | 200
27 | 27200330 | GG-Bogen 45° mit Reinigungsverschluss | 330 | 200
27 | 27200335 | GG-Bogen 0-45° verstellbar ohne RV 170x170 mm | 335 | 200
27 | 27200340 | GG-Bogen 45° ohne Reinigungsverschluss | 340 | 200
27 | 27200350 | GG-Bogen 33° ohne Reinigungsverschluss | 350 | 200
27 | 27200355 | GG-Bogen 11° ohne Reinigungsverschluss 160x160 mm | 355 | 200
27 | 27200362 | GG-Rohrelement 250 mm | 362 | 200
27 | 27200364 | GG-Rohrelement 500 mm | 364 | 200
27 | 27200366 | GG-Rohrelement 1000 mm | 366 | 200
27 | 27200368 | GG-Rohrelement 250 mm mit Drosselklappe | 368 | 200
27 | 27200369 | GG-Rohrelement 500 mm mit Drosselklappe | 369 | 200
27 | 27200370 | GG-Wandrosette mit 50 mm Rand | 370 | 200
27 | 27200380 | GG-Doppelte Mauermuffe, Länge 115 mm | 380 | 200
27 | 27999901 | GG-Spraydose Senotherm 400 ml | 400 | 200
27 | 99800900 | Fracht | 1600 | 200
31 | 31080002 | Kondensatschale mit Ablauf | 10 | 80
31 | 31080003 | Bogen 87° mit Stützfuß | 15 | 80
31 | 31080103 | Bogen 87° mit Stützfuß und Führungsschiene | 17 | 80
31 | 11080423 | Auflageschiene 300 mm mit Gewindestab | 18 | 80
31 | 31080113 | Bogen 87° mit Stützfuss Abg. EW druckdicht | 19 | 80
31 | 31080010 | T-Stück mit Bolzen | 20 | 80
31 | 11080008 | RV-Deckel | 26 | 80
31 | 31080012 | Quetschdeckel | 28 | 80
31 | 31080017 | T-Stück mit Verschluß | 45 | 80
31 | 11080010 | Anschlussteil gl. Durchmesser mit WFS | 50 | 80
31 | 11080902 | Anschlussteil Red. mit WFS 120 mm | 70 | 80
31 | 31080024 | T-Stück 87° Abgang konisch | 160 | 80
31 | 31080124 | T-Stück 87° Abgang EW glatt | 165 | 80
31 | 31080026 | Feuerungsanschluß 45° | 180 | 80
31 | 11080051 | WFS | 185 | 80
31 | 31080005 | Rohrelement 1000 mm Schlaufe | 200 | 80
31 | 31080004 | Rohrelement 1000 mm | 210 | 80
31 | 31080006 | Rohrelement 500 mm | 220 | 80
31 | 31080007 | Rohrelement 250 mm | 230 | 80
31 | 31080008 | Rohrelement 165 mm | 240 | 80
31 | 11080027 | Regenhaube Rohr | 400 | 80
31 | 99999045 | Schachtabdeckung Blech 340/340 | 405 | 80
31 | 99999046 | Schachtabdeckung Blech 400/400 | 410 | 80
31 | 99999047 | Schachtabdeckung Blech 500/500 | 420 | 80
31 | 99999059 | Regenkragen | 460 | 80
31 | 11080022 | Abstandschelle | 470 | 80
31 | 40080150 | EW-Wandbefestigung | 471 | 80
31 | 11080023 | Mauerschelle K | 480 | 80
31 | 11080024 | Mauerschelle | 485 | 80
31 | 40080140 | Düse EN Plus | 487 | 80
31 | 31080001 | Auflageplatte für DW-Wandkonsole | 490 | 80
31 | 99999097 | Dämmrohr S 20 | 500 | 80
31 | 99999109 | Dämmrohr R 30 | 505 | 80
31 | 99999400 | Putztür-Edelstahl 140 x 200 | 600 | 80
31 | 99999401 | Putztür-Edelstahl 150 x 300 | 605 | 80
31 | 99999402 | Putztür-Edelstahl 200 x 300 | 610 | 80
31 | 99999072 | Putztür 140 x 200 mit Verl | 615 | 80
31 | 99999073 | Putztür 150 x 300 mit Verl | 620 | 80
31 | 99999074 | Putztür 200 x 300 mit Verl | 625 | 80
31 | 99999077 | Putztürverlängerung 140 x 200 | 630 | 80
31 | 99999078 | Putztürverlängerung 150 x 300 | 635 | 80
31 | 99999079 | Putztürverlängerung 200 x 300 | 640 | 80
31 | 99999403 | Putztür 140 x 200 m. Lüftungsgitter | 660 | 80
31 | 99999410 | Putztür 150 x 300 m. Lüftungsgitter | 665 | 80
31 | 99999411 | Putztür 200 x 300 m. Lüftungsgitter | 670 | 80
31 | 99999075 | Putztür 140 x 200 mit Gitter mit Verl | 675 | 80
31 | 99999413 | Putztür 200 x 300 mit Gitter mit Verl | 685 | 80
31 | 99999076 | Lüftungsgitter 140/200 verzinkt | 690 | 80
31 | 31080701 | Kesselanschluß 79 Aussen - 80 Muffe | 715 | 80
31 | 31080678 | Kesselanschl. zentrisch 80 X 0,60 - 80 >SKIZZE< | 720 | 80
31 | 31080679 | Kesselanschl. exzentrisch 80 X 0,60 - 60 >Skizze< | 721 | 80
31 | 31080400 | Flanschübergang EN1092 PN10 DN40 exz. | 730 | 80
31 | 31080401 | Flanschübergang EN1092 PN10 DN50 exz. | 731 | 80
31 | 11080050 | Verlängerung f. Verbinder | 800 | 80
31 | 31080117 | Steckverbinder | 805 | 80
31 | 31080029 | Ausgleichselement mit Dichtung T120 P1 | 830 | 80
31 | 31080226 | Ausgleichselement mit Viton-Dichtung T200 H1 | 831 | 80
31 | 31080129 | Passelement | 832 | 80
31 | 31080044 | Rohr m. Kondensatablauf | 835 | 80
31 | 31080045 | Rohr m. Meßöffnung | 840 | 80
31 | 31080046 | Rohr mit Messöffnung 1/2" T200 H1 | 841 | 80
31 | 31080034 | Bogen starr 15° | 850 | 80
31 | 31080035 | Bogen starr 30° | 855 | 80
31 | 31080036 | Bogen starr 45° | 860 | 80
31 | 31080037 | Bogen starr 87° | 865 | 80
31 | 31080038 | Bogen starr 90° | 870 | 80
31 | 31080047 | Bogen 87° mit RV, druckdicht | 875 | 80
31 | 31080147 | Bogen 87° mit RV, druckdicht, Steigleitung | 877 | 80
31 | 31080048 | Bogen 90° mit RV. druckdicht | 880 | 80
31 | 31080033 | Spezialfederdichtung | 900 | 80
31 | 31080052 | Spannband | 905 | 80
31 | 31080050 | EW-Alkon-Klemmband schmal | 910 | 80
31 | 99999508 | Körperschallabsorber | 920 | 80
31 | 99080520 | Körperschallabsorber FKM bis 200 °C | 921 | 80
31 | 99999434 | BHKW-Schalldämpfer AGG 760/50-80 Alkon | 925 | 80
31 | 99999433 | BHKW-Schalldämpfer AGG 1120/80 EW-A | 926 | 80
31 | 99999435 | Alkon-Schalldämpfer HAGM 520 < 15 dB | 930 | 80
31 | 99999456 | Alkon-Schalldämpfer HAGM 880 < 25 dB | 940 | 80
31 | 99080480 | Tiefton-Passiv-Schalldämpfer TTSA 1840/80-2 | 980 | 80
31 | 31080101 | Festpunktkompensator senkrecht | 1003 | 80
31 | 31080102 | Festpunktkompensator waagerecht | 1004 | 80
31 | 31080049 | Klemmband mit Meßöffnung | 1010 | 80
31 | 99080199 | Halter Boden-/Deckenbefestigung 500 mm | 1020 | 80
31 | 99999228 | Verlängerung 1000 mm für Halter | 1025 | 80
31 | 99999092 | Blitzschutz | 1030 | 80
31 | 99999033 | ES-Siphon 200 mm Höhe 18x1 mit Verschraubung | 1090 | 80
31 | 99999032 | Kunststoffsiphon | 1100 | 80
31 | 99999089 | Silikonkartusche 310 ml bis 230 °C | 1400 | 80
31 | 99999093 | Dichtpaste Ceramax bis 600 °C | 1410 | 80
31 | 99999094 | Kunststoffplatte | 1420 | 80
31 | 31000999 | Montageanleitung EW-Alkon | 1500 | 80
31 | 99800900 | Fracht | 1600 | 80
31 | 31100002 | Kondensatschale mit Ablauf | 10 | 100
31 | 31100003 | Bogen 87° mit Stützfuß | 15 | 100
31 | 31100103 | Bogen 87° mit Stützfuß und Führungsschiene | 17 | 100
31 | 11080423 | Auflageschiene 300 mm mit Gewindestab | 18 | 100
31 | 31100113 | Bogen 87° mit Stützfuss Abg. EW druckdicht | 19 | 100
31 | 31100010 | T-Stück mit Bolzen | 20 | 100
31 | 11100008 | RV-Deckel | 26 | 100
31 | 31100012 | Quetschdeckel | 28 | 100
31 | 31100017 | T-Stück mit Verschluß | 45 | 100
31 | 11100010 | Anschlussteil gl. Durchmesser mit WFS | 50 | 100
31 | 11100802 | Anschlussteil Erw. mit WFS 80 mm | 61 | 100
31 | 11100803 | Anschlussteil Erw. mit WFS 90 mm | 62 | 100
31 | 11100901 | Anschlussteil Red. mit WFS 110 mm | 70 | 100
31 | 11100902 | Anschlussteil Red. mit WFS 120 mm | 71 | 100
31 | 11100903 | Anschlussteil Red. mit WFS 130 mm | 72 | 100
31 | 31100024 | T-Stück 87° Abgang konisch | 160 | 100
31 | 31100124 | T-Stück 87° Abgang EW glatt | 165 | 100
31 | 31100026 | Feuerungsanschluß 45° | 180 | 100
31 | 11100051 | WFS | 185 | 100
31 | 31100005 | Rohrelement 1000 mm Schlaufe | 200 | 100
31 | 31100004 | Rohrelement 1000 mm | 210 | 100
31 | 31100006 | Rohrelement 500 mm | 220 | 100
31 | 31100007 | Rohrelement 250 mm | 230 | 100
31 | 31100008 | Rohrelement 165 mm | 240 | 100
31 | 11100027 | Regenhaube Rohr | 400 | 100
31 | 99999045 | Schachtabdeckung Blech 340/340 | 405 | 100
31 | 99999046 | Schachtabdeckung Blech 400/400 | 410 | 100
31 | 99999047 | Schachtabdeckung Blech 500/500 | 420 | 100
31 | 99999060 | Regenkragen | 460 | 100
31 | 11100022 | Abstandschelle | 470 | 100
31 | 40100150 | EW-Wandbefestigung | 471 | 100
31 | 11100023 | Mauerschelle K | 480 | 100
31 | 11100024 | Mauerschelle | 485 | 100
31 | 40100140 | Düse EN Plus | 487 | 100
31 | 31100001 | Auflageplatte für DW-Wandkonsole | 490 | 100
31 | 99999598 | Dämmrohr S 20 | 500 | 100
31 | 99999509 | Dämmrohr R 30 | 505 | 100
31 | 99999400 | Putztür-Edelstahl 140 x 200 | 600 | 100
31 | 99999401 | Putztür-Edelstahl 150 x 300 | 605 | 100
31 | 99999402 | Putztür-Edelstahl 200 x 300 | 610 | 100
31 | 99999072 | Putztür 140 x 200 mit Verl | 615 | 100
31 | 99999073 | Putztür 150 x 300 mit Verl | 620 | 100
31 | 99999074 | Putztür 200 x 300 mit Verl | 625 | 100
31 | 99999077 | Putztürverlängerung 140 x 200 | 630 | 100
31 | 99999078 | Putztürverlängerung 150 x 300 | 635 | 100
31 | 99999079 | Putztürverlängerung 200 x 300 | 640 | 100
31 | 99999403 | Putztür 140 x 200 m. Lüftungsgitter | 660 | 100
31 | 99999410 | Putztür 150 x 300 m. Lüftungsgitter | 665 | 100
31 | 99999411 | Putztür 200 x 300 m. Lüftungsgitter | 670 | 100
31 | 99999075 | Putztür 140 x 200 mit Gitter mit Verl | 675 | 100
31 | 99999413 | Putztür 200 x 300 mit Gitter mit Verl | 685 | 100
31 | 99999076 | Lüftungsgitter 140/200 verzinkt | 690 | 100
31 | 31100501 | Erweiterung 80 - 100 | 710 | 100
31 | 31100601 | Reduzierung 100 - 80 | 715 | 100
31 | 31100703 | Kesselanschluss 109 Aussen - 100 Muffe | 716 | 100
31 | 31100677 | Kesselanschl. zentrisch 100 X 0,60 - 100 >SKIZZE< | 719 | 100
31 | 31100679 | Kesselanschl. exzentrisch 100 X 0,60 - 90 >Skizze< | 721 | 100
31 | 31100400 | Flanschübergang EN1092 PN10 DN65 exz. | 730 | 100
31 | 11100050 | Verlängerung f. Verbinder | 800 | 100
31 | 31100702 | Kesselanschluß 99 Aussen - 100 Muffe | 801 | 100
31 | 31100117 | Steckverbinder | 805 | 100
31 | 31100032 | Kesselanschluß exzentrisch | 815 | 100
31 | 31100029 | Ausgleichselement mit Dichtung | 830 | 100
31 | 31100226 | Ausgleichselement mit Viton-Dichtung T200 H1 | 831 | 100
31 | 31100129 | Passelement | 832 | 100
31 | 31100044 | Rohr m. Kondensatablauf | 835 | 100
31 | 31100045 | Rohr m. Meßöffnung | 840 | 100
31 | 31100046 | Rohr mit Messöffnung 1/2" T200 H1 | 841 | 100
31 | 31100034 | Bogen starr 15° | 850 | 100
31 | 31100035 | Bogen starr 30° | 855 | 100
31 | 31100036 | Bogen starr 45° | 860 | 100
31 | 31100037 | Bogen starr 87° | 865 | 100
31 | 31100038 | Bogen starr 90° | 870 | 100
31 | 31100047 | Bogen 87° mit RV, druckdicht | 875 | 100
31 | 31100147 | Bogen 87° mit RV, druckdicht, Steigleitung | 877 | 100
31 | 31100048 | Bogen 90° mit RV. druckdicht | 880 | 100
31 | 31100054 | Bogen verstellbar 0 - 33° FU | 885 | 100
31 | 31100033 | Spezialfederdichtung | 900 | 100
31 | 31100052 | Spannband | 905 | 100
31 | 31100050 | EW-Alkon-Klemmband schmal | 910 | 100
31 | 99999126 | Körperschallabsorber | 920 | 100
31 | 99100520 | Körperschallabsorber FKM bis 200 °C | 921 | 100
31 | 99999436 | Alkon-Schalldämpfer HAGM 520 < 15 dB | 930 | 100
31 | 99999457 | Alkon-Schalldämpfer HAGM 880 < 25 dB | 940 | 100
31 | 99100480 | Tiefton-Passiv-Schalldämpfer TTSA 1840/100-2 | 980 | 100
31 | 31100101 | Festpunktkompensator senkrecht | 1003 | 100
31 | 31100102 | Festpunktkompensator waagerecht | 1004 | 100
31 | 31080049 | Klemmband mit Meßöffnung | 1010 | 100
31 | 99100200 | Halter Boden-/Deckenbefestigung 500 mm | 1020 | 100
31 | 99999228 | Verlängerung 1000 mm für Halter | 1025 | 100
31 | 99999092 | Blitzschutz | 1030 | 100
31 | 99999032 | Kunststoffsiphon | 1100 | 100
31 | 99999089 | Silikonkartusche 310 ml bis 230 °C | 1400 | 100
31 | 99999093 | Dichtpaste Ceramax bis 600 °C | 1410 | 100
31 | 99999094 | Kunststoffplatte | 1420 | 100
31 | 31000999 | Montageanleitung EW-Alkon | 1500 | 100
31 | 99800900 | Fracht | 1600 | 100
31 | 31113801 | Kaminpaket FU/DD Abg. EW glatt Höhe ca. 8 m | 5 | 113
31 | 31113002 | Kondensatschale mit Ablauf | 10 | 113
31 | 31113003 | Bogen 87° mit Stützfuß | 15 | 113
31 | 11080423 | Auflageschiene 300 mm mit Gewindestab | 18 | 113
31 | 31113010 | T-Stück mit Bolzen | 20 | 113
31 | 31113012 | Quetschdeckel bis 200 °C | 28 | 113
31 | 31113017 | T-Stück mit Verschluß | 45 | 113
31 | 31113024 | T-Stück 87° Abgang konisch | 100 | 113
31 | 31113124 | T-Stück 87° Abgang EW glatt | 105 | 113
31 | 31113026 | Feuerungsanschluss 45° AG konisch | 110 | 113
31 | 31113005 | Rohrelement 1000 mm Schlaufe | 200 | 113
31 | 31113004 | Rohrelement 1000 mm | 210 | 113
31 | 31113006 | Rohrelement 500 mm | 220 | 113
31 | 31113007 | Rohrelement 250 mm | 230 | 113
31 | 31113008 | Rohrelement 165 mm | 240 | 113
31 | 40113150 | EW-Wandbefestigung | 471 | 113
31 | 31113677 | Kesselanschl. zentrisch 113 X 0,60 - 113 >SKIZZE< | 720 | 113
31 | 31113117 | Steckverbinder | 805 | 113
31 | 31113029 | Ausgleichselement mit Dichtung und Klemmband | 830 | 113
31 | 31113226 | Ausgleichselement mit Viton-Dichtung T200 H1 | 831 | 113
31 | 31113129 | Passelement | 832 | 113
31 | 31113044 | Rohr m. Kondensatablauf | 835 | 113
31 | 31113045 | Rohr m. Meßöffnung | 840 | 113
31 | 31113034 | Bogen starr 15° | 850 | 113
31 | 31113035 | Bogen starr 30° | 855 | 113
31 | 31113036 | Bogen starr 45° | 860 | 113
31 | 31113037 | Bogen starr 87° | 865 | 113
31 | 31113038 | Bogen starr 90° | 870 | 113
31 | 31113047 | Bogen 87° mit RV, druckdicht | 875 | 113
31 | 31113147 | Bogen 87° mit RV, druckdicht, Steigleitung | 877 | 113
31 | 31113048 | Bogen 90° mit RV. druckdicht | 880 | 113
31 | 31113052 | Spannband | 905 | 113
31 | 31113050 | EW-Alkon-Klemmband schmal | 910 | 113
31 | 99113520 | Körperschallabsorber FKM bis 200 °C | 921 | 113
31 | 31120002 | Kondensatschale mit Ablauf | 10 | 120
31 | 31120003 | Bogen 87° mit Stützfuß | 15 | 120
31 | 31120010 | T-Stück mit Bolzen | 20 | 120
31 | 31120012 | Quetschdeckel bis 200 °C | 28 | 120
31 | 31120017 | T-Stück mit Verschluß | 45 | 120
31 | 31120024 | T-Stück 87° Abgang konisch | 100 | 120
31 | 31120026 | Feuerungsanschluss 45° AG konisch | 110 | 120
31 | 31120005 | Rohrelement 1000 mm Schlaufe | 200 | 120
31 | 31120004 | Rohrelement 1000 mm | 210 | 120
31 | 31120006 | Rohrelement 500 mm | 220 | 120
31 | 31120007 | Rohrelement 250 mm | 230 | 120
31 | 31120008 | Rohrelement 165 mm | 240 | 120
31 | 40120150 | EW-Wandbefestigung | 471 | 120
31 | 31120678 | Kesselanschl. zentrisch 120 X 0,60 - 120 >SKIZZE< | 720 | 120
31 | 31120679 | Kesselanschl. exzentrisch 120 X 0,60 - 100 >Skizze< | 721 | 120
31 | 31120117 | Steckverbinder | 805 | 120
31 | 31120029 | Ausgleichselement mit Dichtung und Klemmband | 830 | 120
31 | 31120129 | Passelement | 832 | 120
31 | 31120044 | Rohr m. Kondensatablauf | 835 | 120
31 | 31120045 | Rohr m. Meßöffnung | 840 | 120
31 | 31120034 | Bogen starr 15° | 850 | 120
31 | 31120035 | Bogen starr 30° | 855 | 120
31 | 31120036 | Bogen starr 45° | 860 | 120
31 | 31120037 | Bogen starr 87° | 865 | 120
31 | 31120038 | Bogen starr 90° | 870 | 120
31 | 31120047 | Bogen 87° mit RV, druckdicht | 875 | 120
31 | 31120147 | Bogen 87° mit RV, druckdicht, Steigleitung | 877 | 120
31 | 31120048 | Bogen 90° mit RV. druckdicht | 880 | 120
31 | 31120033 | Spezialfederdichtung | 900 | 120
31 | 31120052 | Spannband | 905 | 120
31 | 31120050 | EW-Alkon-Klemmband schmal | 910 | 120
31 | 31130801 | Kaminpaket FU/DD Abg. EW glatt Höhe ca. 8 m | 5 | 130
31 | 31130002 | Kondensatschale mit Ablauf | 10 | 130
31 | 31130003 | Bogen 87° mit Stützfuß | 15 | 130
31 | 31130113 | Bogen 87° mit Stützfuss Abg. EW druckdicht | 19 | 130
31 | 31130010 | T-Stück mit Bolzen | 20 | 130
31 | 11130008 | RV-Deckel | 26 | 130
31 | 31130012 | Quetschdeckel | 28 | 130
31 | 31130017 | T-Stück mit Verschluß | 45 | 130
31 | 11130010 | Anschlussteil gl. Durchmesser mit WFS | 50 | 130
31 | 11130802 | Anschlussteil Erw. mit WFS 80 mm | 61 | 130
31 | 11130803 | Anschlussteil Erw. mit WFS 90 mm | 62 | 130
31 | 11130804 | Anschlussteil Erw. mit WFS 100 mm | 63 | 130
31 | 11130805 | Anschlussteil Erw. mit WFS 110 mm | 64 | 130
31 | 11130806 | Anschlussteil Erw. mit WFS 113 mm | 65 | 130
31 | 11130807 | Anschlussteil Erw. mit WFS 120 mm | 66 | 130
31 | 11130905 | Anschlussteil Red. mit WFS 150 mm | 70 | 130
31 | 11130906 | Anschlussteil Red. mit WFS 160 mm | 71 | 130
31 | 31130024 | T-Stück 87° Abgang konisch | 160 | 130
31 | 31130124 | T-Stück 87° Abgang EW glatt | 165 | 130
31 | 31130026 | Feuerungsanschluß 45° | 180 | 130
31 | 11130051 | WFS | 185 | 130
31 | 31130005 | Rohrelement 1000 mm Schlaufe | 200 | 130
31 | 31130004 | Rohrelement 1000 mm | 210 | 130
31 | 31130006 | Rohrelement 500 mm | 220 | 130
31 | 31130007 | Rohrelement 250 mm | 230 | 130
31 | 31130008 | Rohrelement 165 mm | 240 | 130
31 | 11130027 | Regenhaube Rohr | 400 | 130
31 | 99999048 | Schachtabdeckung Blech 400/400 | 410 | 130
31 | 99999049 | Schachtabdeckung Blech 500/500 | 420 | 130
31 | 99999061 | Regenkragen | 460 | 130
31 | 11130022 | Abstandschelle | 470 | 130
31 | 40130150 | EW-Wandbefestigung | 471 | 130
31 | 11130023 | Mauerschelle K | 480 | 130
31 | 11130024 | Mauerschelle | 485 | 130
31 | 40130140 | Düse EN Plus | 487 | 130
31 | 31130001 | Auflageplatte für DW-Wandkonsole | 490 | 130
31 | 99999101 | Dämmrohr S 20 | 500 | 130
31 | 99999113 | Dämmrohr R 30 | 505 | 130
31 | 99999350 | Zugbegrenzer Z 130 | 530 | 130
31 | 99999351 | Zugbegrenzer ZUK 130 | 535 | 130
31 | 99999360 | Zugbegrenzer Z 150 | 540 | 130
31 | 99999361 | Zugbegrenzer ZUK 150 | 545 | 130
31 | 99999352 | Zugbegrenzer Z 180 | 550 | 130
31 | 99999353 | Zugbegrenzer ZUK 180 | 555 | 130
31 | 11130140 | Adapter für ZB an FA | 560 | 130
31 | 11130141 | ZB Adapter für T-Stück Z 130 | 565 | 130
31 | 99999400 | Putztür-Edelstahl 140 x 200 | 600 | 130
31 | 99999401 | Putztür-Edelstahl 150 x 300 | 605 | 130
31 | 99999402 | Putztür-Edelstahl 200 x 300 | 610 | 130
31 | 99999072 | Putztür 140 x 200 mit Verl | 615 | 130
31 | 99999073 | Putztür 150 x 300 mit Verl | 620 | 130
31 | 99999074 | Putztür 200 x 300 mit Verl | 625 | 130
31 | 99999077 | Putztürverlängerung 140 x 200 | 630 | 130
31 | 99999078 | Putztürverlängerung 150 x 300 | 635 | 130
31 | 99999079 | Putztürverlängerung 200 x 300 | 640 | 130
31 | 99999403 | Putztür 140 x 200 m. Lüftungsgitter | 660 | 130
31 | 99999410 | Putztür 150 x 300 m. Lüftungsgitter | 665 | 130
31 | 99999411 | Putztür 200 x 300 m. Lüftungsgitter | 670 | 130
31 | 99999075 | Putztür 140 x 200 mit Gitter mit Verl | 675 | 130
31 | 99999413 | Putztür 200 x 300 mit Gitter mit Verl | 685 | 130
31 | 99999076 | Lüftungsgitter 140/200 verzinkt | 690 | 130
31 | 31130503 | Erweiterung 100 - 130 | 710 | 130
31 | 31130504 | Erweiterung 113 - 130 | 711 | 130
31 | 31130505 | Erweiterung 120 - 130 | 712 | 130
31 | 31130603 | Reduzierung 130 - 100 | 715 | 130
31 | 31130604 | Reduzierung 130 - 113 | 716 | 130
31 | 31130605 | Reduzierung 130 - 120 | 717 | 130
31 | 31130678 | Kesselanschl. zentrisch 130 X 0,60 - 130 >Skizze< | 720 | 130
31 | 31130680 | Kesselanschl. exzentrisch 130 X 0,60 - 120 >Skizze< | 722 | 130
31 | 31130400 | Flanschübergang EN1092 PN10 DN100 exz. | 730 | 130
31 | 31130401 | Flanschübergang EN1092 PN10 DN125 zentr. | 731 | 130
31 | 11130050 | Verlängerung f. Verbinder | 800 | 130
31 | 31130704 | Kesselanschluß 124 Aussen - 130 Muffe | 801 | 130
31 | 31130117 | Steckverbinder | 805 | 130
31 | 31130032 | Kesselanschluß exzentrisch | 815 | 130
31 | 31130029 | Ausgleichselement mit Dichtung | 830 | 130
31 | 31130226 | Ausgleichselement mit Viton-Dichtung T200 H1 | 831 | 130
31 | 31130129 | Passelement | 832 | 130
31 | 31130044 | Rohr m. Kondensatablauf | 835 | 130
31 | 31130045 | Rohr m. Meßöffnung | 840 | 130
31 | 31130046 | Rohr mit Messöffnung 1/2" T200 H1 | 841 | 130
31 | 31130034 | Bogen starr 15° | 850 | 130
31 | 31130035 | Bogen starr 30° | 855 | 130
31 | 31130036 | Bogen starr 45° | 860 | 130
31 | 31130037 | Bogen starr 87° | 865 | 130
31 | 31130038 | Bogen starr 90° | 870 | 130
31 | 31130047 | Bogen 87° mit RV, druckdicht | 875 | 130
31 | 31130147 | Bogen 87° mit RV, druckdicht, Steigleitung | 877 | 130
31 | 31130048 | Bogen 90° mit RV. druckdicht | 880 | 130
31 | 31130054 | Bogen verstellbar 0 - 33° FU | 885 | 130
31 | 31120033 | Spezialfederdichtung | 900 | 130
31 | 31130052 | Spannband | 905 | 130
31 | 31130050 | EW-Alkon-Klemmband schmal | 910 | 130
31 | 99999129 | Körperschallabsorber | 920 | 130
31 | 99130520 | Körperschallabsorber FKM bis 200 °C | 921 | 130
31 | 99999439 | Alkon-Schalldämpfer HAGM 520 < 15 dB | 930 | 130
31 | 99999460 | Alkon-Schalldämpfer HAGM 880 < 25 dB | 940 | 130
31 | 99999173 | Verlängerungsmodul AVM 360 | 950 | 130
31 | 99130480 | Tiefton-Passiv-Schalldämpfer TTSA 1840/130-2 | 980 | 130
31 | 31130101 | Festpunktkompensator senkrecht | 1003 | 130
31 | 31130102 | Festpunktkompensator waagerecht | 1004 | 130
31 | 31080049 | Klemmband mit Meßöffnung | 1010 | 130
31 | 99130203 | Halter Boden-/Deckenbefestigung 500 mm | 1020 | 130
31 | 99999228 | Verlängerung 1000 mm für Halter | 1025 | 130
31 | 99999092 | Blitzschutz | 1030 | 130
31 | 99999032 | Kunststoffsiphon | 1100 | 130
31 | 99999089 | Silikonkartusche 310 ml bis 230 °C | 1400 | 130
31 | 99999093 | Dichtpaste Ceramax bis 600 °C | 1410 | 130
31 | 99999094 | Kunststoffplatte | 1420 | 130
31 | 31000999 | Montageanleitung EW-Alkon | 1500 | 130
31 | 99800900 | Fracht | 1600 | 130
31 | 31140678 | Kesselanschl. zentrisch 140 X 0,60 - 140 >Skizze< | 720 | 140
31 | 31140679 | Kesselanschl. exzentrisch 140 X 0,60 - 100 >Skizze< | 721 | 140
31 | 31140033 | Spezialfederdichtung | 900 | 140
31 | 31150801 | Kaminpaket FU/DD Abg. EW glatt Höhe ca. 8 m | 5 | 150
31 | 31150002 | Kondensatschale mit Ablauf | 10 | 150
31 | 31150003 | Bogen 87° mit Stützfuß | 15 | 150
31 | 31150113 | Bogen 87° mit Stützfuss Abg. EW druckdicht | 19 | 150
31 | 31150010 | T-Stück mit Bolzen | 20 | 150
31 | 11150008 | RV-Deckel | 26 | 150
31 | 31150012 | Quetschdeckel | 28 | 150
31 | 31150017 | T-Stück mit Verschluß | 45 | 150
31 | 11150010 | Anschlussteil gl. Durchmesser mit WFS | 50 | 150
31 | 11150802 | Anschlussteil Erw. mit WFS 80 mm | 61 | 150
31 | 11150803 | Anschlussteil Erw. mit WFS 90 mm | 62 | 150
31 | 11150804 | Anschlussteil Erw. mit WFS 100 mm | 63 | 150
31 | 11150805 | Anschlussteil Erw. mit WFS 110 mm | 64 | 150
31 | 11150806 | Anschlussteil Erw. mit WFS 113 mm | 65 | 150
31 | 11150807 | Anschlussteil Erw. mit WFS 120 mm | 66 | 150
31 | 11150808 | Anschlussteil Erw. mit WFS 130 mm | 67 | 150
31 | 11150906 | Anschlussteil Red. mit WFS 160 mm | 70 | 150
31 | 11150907 | Anschlussteil Red. mit WFS 180 mm | 71 | 150
31 | 31150024 | T-Stück 87° Abgang konisch | 160 | 150
31 | 31150124 | T-Stück 87° Abgang EW glatt | 165 | 150
31 | 31150026 | Feuerungsanschluß 45° | 180 | 150
31 | 11150051 | WFS | 185 | 150
31 | 31150005 | Rohrelement 1000 mm Schlaufe | 200 | 150
31 | 31150004 | Rohrelement 1000 mm | 210 | 150
31 | 31150006 | Rohrelement 500 mm | 220 | 150
31 | 31150007 | Rohrelement 250 mm | 230 | 150
31 | 31150008 | Rohrelement 165 mm | 240 | 150
31 | 11150027 | Regenhaube Rohr | 400 | 150
31 | 99999048 | Schachtabdeckung Blech 400/400 | 410 | 150
31 | 99999049 | Schachtabdeckung Blech 500/500 | 420 | 150
31 | 99999062 | Regenkragen | 460 | 150
31 | 11150022 | Abstandschelle | 470 | 150
31 | 40150150 | EW-Wandbefestigung | 471 | 150
31 | 11150023 | Mauerschelle K | 480 | 150
31 | 11150024 | Mauerschelle | 485 | 150
31 | 40150140 | Düse EN Plus | 487 | 150
31 | 31150001 | Auflageplatte für DW-Wandkonsole | 490 | 150
31 | 99999104 | Dämmrohr S 20 | 500 | 150
31 | 99999115 | Dämmrohr R 30 | 505 | 150
31 | 99999350 | Zugbegrenzer Z 130 | 530 | 150
31 | 99999351 | Zugbegrenzer ZUK 130 | 535 | 150
31 | 99999360 | Zugbegrenzer Z 150 | 540 | 150
31 | 99999361 | Zugbegrenzer ZUK 150 | 545 | 150
31 | 99999352 | Zugbegrenzer Z 180 | 550 | 150
31 | 99999353 | Zugbegrenzer ZUK 180 | 555 | 150
31 | 11150140 | Adapter für ZB an FA | 560 | 150
31 | 11150141 | ZB Adapter für T-Stück Z 130 | 565 | 150
31 | 11150142 | ZB Adapter für T-Stück Z 150 | 565 | 150
31 | 99999400 | Putztür-Edelstahl 140 x 200 | 600 | 150
31 | 99999401 | Putztür-Edelstahl 150 x 300 | 605 | 150
31 | 99999402 | Putztür-Edelstahl 200 x 300 | 610 | 150
31 | 99999072 | Putztür 140 x 200 mit Verl | 615 | 150
31 | 99999073 | Putztür 150 x 300 mit Verl | 620 | 150
31 | 99999074 | Putztür 200 x 300 mit Verl | 625 | 150
31 | 99999077 | Putztürverlängerung 140 x 200 | 630 | 150
31 | 99999078 | Putztürverlängerung 150 x 300 | 635 | 150
31 | 99999079 | Putztürverlängerung 200 x 300 | 640 | 150
31 | 99999403 | Putztür 140 x 200 m. Lüftungsgitter | 660 | 150
31 | 99999410 | Putztür 150 x 300 m. Lüftungsgitter | 665 | 150
31 | 99999411 | Putztür 200 x 300 m. Lüftungsgitter | 670 | 150
31 | 99999075 | Putztür 140 x 200 mit Gitter mit Verl | 675 | 150
31 | 99999413 | Putztür 200 x 300 mit Gitter mit Verl | 685 | 150
31 | 99999076 | Lüftungsgitter 140/200 verzinkt | 690 | 150
31 | 31150507 | Erweiterung 130 - 150 | 710 | 150
31 | 31150508 | Erweiterung 140 - 150 | 711 | 150
31 | 31150607 | Reduzierung 150 - 130 | 715 | 150
31 | 31150608 | Reduzierung 150 - 140 | 716 | 150
31 | 31150678 | Kesselanschl. zentrisch 150 X 0,60 - 150 >Skizze< | 720 | 150
31 | 31150679 | Kesselanschl. exzentrisch 150 X 0,60 - 150 >Skizze< | 721 | 150
31 | 31150400 | Flanschübergang EN1092 PN10 DN125 exz. | 730 | 150
31 | 31150401 | Flanschübergang EN1092 PN10 DN150 zentr. | 731 | 150
31 | 11150050 | Verlängerung f. Verbinder | 800 | 150
31 | 31150705 | Kesselanschluß 159 Aussen - 150 Muffe | 801 | 150
31 | 31150117 | Steckverbinder | 805 | 150
31 | 31150032 | Kesselanschluß exzentrisch | 815 | 150
31 | 31150029 | Ausgleichselement mit Dichtung | 830 | 150
31 | 31150226 | Ausgleichselement mit Viton-Dichtung T200 H1 | 831 | 150
31 | 31150129 | Passelement | 832 | 150
31 | 31150044 | Rohr m. Kondensatablauf | 835 | 150
31 | 31150045 | Rohr m. Meßöffnung | 840 | 150
31 | 31150046 | Rohr mit Messöffnung 1/2" T200 H1 | 841 | 150
31 | 31150034 | Bogen starr 15° | 850 | 150
31 | 31150035 | Bogen starr 30° | 855 | 150
31 | 31150036 | Bogen starr 45° | 860 | 150
31 | 31150037 | Bogen starr 87° | 865 | 150
31 | 31150038 | Bogen starr 90° | 870 | 150
31 | 31150047 | Bogen 87° mit RV, druckdicht | 875 | 150
31 | 31150147 | Bogen 87° mit RV, druckdicht, Steigleitung | 877 | 150
31 | 31150048 | Bogen 90° mit RV. druckdicht | 880 | 150
31 | 31150054 | Bogen verstellbar 0 - 33° FU | 885 | 150
31 | 31140033 | Spezialfederdichtung | 900 | 150
31 | 31150052 | Spannband | 905 | 150
31 | 31150050 | EW-Alkon-Klemmband schmal | 910 | 150
31 | 99999131 | Körperschallabsorber | 920 | 150
31 | 99150520 | Körperschallabsorber FKM bis 200 °C | 921 | 150
31 | 99999441 | Alkon-Schalldämpfer HAGM 520 < 15 dB | 930 | 150
31 | 99999462 | Alkon-Schalldämpfer HAGM 880 < 25 dB | 940 | 150
31 | 99150480 | Tiefton-Passiv-Schalldämpfer TTSA 1840/150-2 | 980 | 150
31 | 31150101 | Festpunktkompensator senkrecht | 1003 | 150
31 | 31150102 | Festpunktkompensator waagerecht | 1004 | 150
31 | 31080049 | Klemmband mit Meßöffnung | 1010 | 150
31 | 99150205 | Halter Boden-/Deckenbefestigung 500 mm | 1020 | 150
31 | 99999228 | Verlängerung 1000 mm für Halter | 1025 | 150
31 | 99999092 | Blitzschutz | 1030 | 150
31 | 99999032 | Kunststoffsiphon | 1100 | 150
31 | 99999089 | Silikonkartusche 310 ml bis 230 °C | 1400 | 150
31 | 99999093 | Dichtpaste Ceramax bis 600 °C | 1410 | 150
31 | 99999094 | Kunststoffplatte | 1420 | 150
31 | 31000999 | Montageanleitung EW-Alkon | 1500 | 150
31 | 99800900 | Fracht | 1600 | 150
31 | 31160002 | Kondensatschale mit Ablauf | 10 | 160
31 | 31160003 | Bogen 87° mit Stützfuß | 15 | 160
31 | 31160010 | T-Stück mit Bolzen | 20 | 160
31 | 11160008 | RV-Deckel | 26 | 160
31 | 31160012 | Quetschdeckel | 28 | 160
31 | 31160017 | T-Stück mit Verschluß | 45 | 160
31 | 11160010 | Anschlussteil gl. Durchmesser mit WFS | 50 | 160
31 | 11160803 | Anschlussteil Erw. mit WFS 90 mm | 61 | 160
31 | 11160804 | Anschlussteil Erw. mit WFS 100 mm | 62 | 160
31 | 11160805 | Anschlussteil Erw. mit WFS 110 mm | 63 | 160
31 | 11160807 | Anschlussteil Erw. mit WFS 120 mm | 64 | 160
31 | 11160808 | Anschlussteil Erw. mit WFS 130 mm | 65 | 160
31 | 11160809 | Anschlussteil Erw. mit WFS 150 mm | 66 | 160
31 | 11160907 | Anschlussteil Red. mit WFS 180 mm | 70 | 160
31 | 11160908 | Anschlussteil Red. mit WFS 200 mm | 71 | 160
31 | 31160024 | T-Stück 87° Abgang konisch | 160 | 160
31 | 31160026 | Feuerungsanschluß 45° | 180 | 160
31 | 11160051 | WFS | 185 | 160
31 | 31160005 | Rohrelement 1000 mm Schlaufe | 200 | 160
31 | 31160004 | Rohrelement 1000 mm | 210 | 160
31 | 31160006 | Rohrelement 500 mm | 220 | 160
31 | 31160007 | Rohrelement 250 mm | 230 | 160
31 | 31160008 | Rohrelement 165 mm | 240 | 160
31 | 11160027 | Regenhaube Rohr | 400 | 160
31 | 99999048 | Schachtabdeckung Blech 400/400 | 410 | 160
31 | 99999049 | Schachtabdeckung Blech 500/500 | 420 | 160
31 | 99999062 | Regenkragen | 460 | 160
31 | 11160022 | Abstandschelle | 470 | 160
31 | 40100150 | EW-Wandbefestigung | 471 | 160
31 | 11160023 | Mauerschelle K | 480 | 160
31 | 11160024 | Mauerschelle | 485 | 160
31 | 40160140 | Düse EN Plus | 487 | 160
31 | 99999106 | Dämmrohr S 20 | 500 | 160
31 | 99999117 | Dämmrohr R 30 | 505 | 160
31 | 99999350 | Zugbegrenzer Z 130 | 530 | 160
31 | 99999351 | Zugbegrenzer ZUK 130 | 535 | 160
31 | 99999360 | Zugbegrenzer Z 150 | 540 | 160
31 | 99999361 | Zugbegrenzer ZUK 150 | 545 | 160
31 | 99999352 | Zugbegrenzer Z 180 | 550 | 160
31 | 99999353 | Zugbegrenzer ZUK 180 | 555 | 160
31 | 99999400 | Putztür-Edelstahl 140 x 200 | 600 | 160
31 | 99999401 | Putztür-Edelstahl 150 x 300 | 605 | 160
31 | 99999402 | Putztür-Edelstahl 200 x 300 | 610 | 160
31 | 99999072 | Putztür 140 x 200 mit Verl | 615 | 160
31 | 99999073 | Putztür 150 x 300 mit Verl | 620 | 160
31 | 99999074 | Putztür 200 x 300 mit Verl | 625 | 160
31 | 99999077 | Putztürverlängerung 140 x 200 | 630 | 160
31 | 99999078 | Putztürverlängerung 150 x 300 | 635 | 160
31 | 99999079 | Putztürverlängerung 200 x 300 | 640 | 160
31 | 99999403 | Putztür 140 x 200 m. Lüftungsgitter | 660 | 160
31 | 99999410 | Putztür 150 x 300 m. Lüftungsgitter | 665 | 160
31 | 99999411 | Putztür 200 x 300 m. Lüftungsgitter | 670 | 160
31 | 99999075 | Putztür 140 x 200 mit Gitter mit Verl | 675 | 160
31 | 99999413 | Putztür 200 x 300 mit Gitter mit Verl | 685 | 160
31 | 99999076 | Lüftungsgitter 140/200 verzinkt | 690 | 160
31 | 31160509 | Erweiterung 150 - 160 | 710 | 160
31 | 31160609 | Reduzierung 160 - 150 | 715 | 160
31 | 31160678 | Kesselanschl. zentrisch 160 X 0,60 - 160 >Skizze< | 720 | 160
31 | 31160679 | Kesselanschl. exzentrisch 160 X 0,60 - 160 >Skizze< | 721 | 160
31 | 11160050 | Verlängerung f. Verbinder | 800 | 160
31 | 31160117 | Steckverbinder | 805 | 160
31 | 31160029 | Ausgleichselement mit Dichtung | 830 | 160
31 | 31160129 | Passelement | 832 | 160
31 | 31160044 | Rohr m. Kondensatablauf | 835 | 160
31 | 31160045 | Rohr m. Meßöffnung | 840 | 160
31 | 31160034 | Bogen starr 15° | 850 | 160
31 | 31160035 | Bogen starr 30° | 855 | 160
31 | 31160036 | Bogen starr 45° | 860 | 160
31 | 31160037 | Bogen starr 87° | 865 | 160
31 | 31160038 | Bogen starr 90° | 870 | 160
31 | 31160047 | Bogen 87° mit RV, druckdicht | 875 | 160
31 | 31160147 | Bogen 87° mit RV, druckdicht, Steigleitung | 877 | 160
31 | 31160048 | Bogen 90° mit RV. druckdicht | 880 | 160
31 | 31160054 | Bogen verstellbar 0 - 33° FU | 885 | 160
31 | 31160052 | Spannband | 905 | 160
31 | 31160050 | EW-Alkon-Klemmband schmal | 910 | 160
31 | 99999132 | Körperschallabsorber | 920 | 160
31 | 99160520 | Körperschallabsorber FKM bis 200 °C | 921 | 160
31 | 99160480 | Tiefton-Passiv-Schalldämpfer TTSA 1840/160-2 | 980 | 160
31 | 31160101 | Festpunktkompensator senkrecht | 1003 | 160
31 | 31160102 | Festpunktkompensator waagerecht | 1004 | 160
31 | 31080049 | Klemmband mit Meßöffnung | 1010 | 160
31 | 99160206 | Halter Boden-/Deckenbefestigung 500 mm | 1020 | 160
31 | 99999228 | Verlängerung 1000 mm für Halter | 1025 | 160
31 | 99999092 | Blitzschutz | 1030 | 160
31 | 99999032 | Kunststoffsiphon | 1100 | 160
31 | 99999089 | Silikonkartusche 310 ml bis 230 °C | 1400 | 160
31 | 99999093 | Dichtpaste Ceramax bis 600 °C | 1410 | 160
31 | 99999094 | Kunststoffplatte | 1420 | 160
31 | 31000999 | Montageanleitung EW-Alkon | 1500 | 160
31 | 99800900 | Fracht | 1600 | 160
31 | 31180801 | Kaminpaket FU/DD Abg. EW glatt Höhe ca. 8 m | 5 | 180
31 | 31180002 | Kondensatschale mit Ablauf | 10 | 180
31 | 31180003 | Bogen 87° mit Stützfuß | 15 | 180
31 | 31180113 | Bogen 87° mit Stützfuss Abg. EW druckdicht | 19 | 180
31 | 31180010 | T-Stück mit Bolzen | 20 | 180
31 | 11180008 | RV-Deckel | 26 | 180
31 | 31180012 | Quetschdeckel | 28 | 180
31 | 31180017 | T-Stück mit Verschluß | 45 | 180
31 | 11180010 | Anschlussteil gl. Durchmesser mit WFS | 50 | 180
31 | 11180804 | Anschlussteil Erw. mit WFS 100 mm | 62 | 180
31 | 11180805 | Anschlussteil Erw. mit WFS 110 mm | 63 | 180
31 | 11180808 | Anschlussteil Erw. mit WFS 130 mm | 64 | 180
31 | 11180809 | Anschlussteil Erw. mit WFS 150 mm | 65 | 180
31 | 11180810 | Anschlussteil Erw. mit WFS 160 mm | 66 | 180
31 | 11180907 | Anschlussteil Red. mit WFS 180 mm | 70 | 180
31 | 11180908 | Anschlussteil Red. mit WFS 200 mm | 71 | 180
31 | 11180909 | Anschlussteil Red. mit WFS 225 mm | 72 | 180
31 | 31180024 | T-Stück 87° Abgang konisch | 160 | 180
31 | 31180124 | T-Stück 87° Abgang EW glatt | 165 | 180
31 | 31180026 | Feuerungsanschluß 45° | 180 | 180
31 | 11180051 | WFS | 185 | 180
31 | 31180005 | Rohrelement 1000 mm Schlaufe | 200 | 180
31 | 31180004 | Rohrelement 1000 mm | 210 | 180
31 | 31180006 | Rohrelement 500 mm | 220 | 180
31 | 31180007 | Rohrelement 250 mm | 230 | 180
31 | 31180008 | Rohrelement 165 mm | 240 | 180
31 | 11180027 | Regenhaube Rohr | 400 | 180
31 | 99999050 | Schachtabdeckung Blech 500/500 | 420 | 180
31 | 99999063 | Regenkragen | 460 | 180
31 | 11180022 | Abstandschelle | 470 | 180
31 | 40120150 | EW-Wandbefestigung | 471 | 180
31 | 11180023 | Mauerschelle K | 480 | 180
31 | 11180024 | Mauerschelle | 485 | 180
31 | 40180140 | Düse EN Plus | 487 | 180
31 | 31180001 | Auflageplatte für DW-Wandkonsole | 490 | 180
31 | 99999107 | Dämmrohr S 20 | 500 | 180
31 | 99999118 | Dämmrohr R 30 | 505 | 180
31 | 99999350 | Zugbegrenzer Z 130 | 530 | 180
31 | 99999351 | Zugbegrenzer ZUK 130 | 535 | 180
31 | 99999360 | Zugbegrenzer Z 150 | 540 | 180
31 | 99999361 | Zugbegrenzer ZUK 150 | 545 | 180
31 | 99999352 | Zugbegrenzer Z 180 | 550 | 180
31 | 99999353 | Zugbegrenzer ZUK 180 | 555 | 180
31 | 11180143 | ZB Adapter für T-Stück Z 180 | 565 | 180
31 | 99999400 | Putztür-Edelstahl 140 x 200 | 600 | 180
31 | 99999401 | Putztür-Edelstahl 150 x 300 | 605 | 180
31 | 99999402 | Putztür-Edelstahl 200 x 300 | 610 | 180
31 | 99999072 | Putztür 140 x 200 mit Verl | 615 | 180
31 | 99999073 | Putztür 150 x 300 mit Verl | 620 | 180
31 | 99999074 | Putztür 200 x 300 mit Verl | 625 | 180
31 | 99999077 | Putztürverlängerung 140 x 200 | 630 | 180
31 | 99999078 | Putztürverlängerung 150 x 300 | 635 | 180
31 | 99999079 | Putztürverlängerung 200 x 300 | 640 | 180
31 | 99999403 | Putztür 140 x 200 m. Lüftungsgitter | 660 | 180
31 | 99999410 | Putztür 150 x 300 m. Lüftungsgitter | 665 | 180
31 | 99999411 | Putztür 200 x 300 m. Lüftungsgitter | 670 | 180
31 | 99999075 | Putztür 140 x 200 mit Gitter mit Verl | 675 | 180
31 | 99999413 | Putztür 200 x 300 mit Gitter mit Verl | 685 | 180
31 | 99999076 | Lüftungsgitter 140/200 verzinkt | 690 | 180
31 | 31180510 | Erweiterung 150 - 180 | 710 | 180
31 | 31180511 | Erweiterung 160 - 180 | 711 | 180
31 | 31180610 | Reduzierung 180 - 150 | 715 | 180
31 | 31180611 | Reduzierung 180 - 160 | 716 | 180
31 | 31180678 | Kesselanschl. zentrisch 180 X 0,60 - 180 >Skizze< | 720 | 180
31 | 31180679 | Kesselanschl. exzentrisch 180 X 0,60 - 180 >Skizze< | 721 | 180
31 | 31180400 | Flanschübergang EN1092 PN10 DN150 exz. | 730 | 180
31 | 11180050 | Verlängerung f. Verbinder | 800 | 180
31 | 31180706 | Kesselanschluß 199 Aussen - 180 Muffe | 801 | 180
31 | 31180117 | Steckverbinder | 805 | 180
31 | 31180032 | Kesselanschluß exzentrisch | 815 | 180
31 | 31180029 | Ausgleichselement mit Dichtung | 830 | 180
31 | 31180226 | Ausgleichselement mit Viton-Dichtung T200 H1 | 831 | 180
31 | 31180129 | Passelement | 832 | 180
31 | 31180044 | Rohr m. Kondensatablauf | 835 | 180
31 | 31180045 | Rohr m. Meßöffnung | 840 | 180
31 | 31180046 | Rohr mit Messöffnung 1/2" T200 H1 | 841 | 180
31 | 31180034 | Bogen starr 15° | 850 | 180
31 | 31180035 | Bogen starr 30° | 855 | 180
31 | 31180036 | Bogen starr 45° | 860 | 180
31 | 31180037 | Bogen starr 87° | 865 | 180
31 | 31180038 | Bogen starr 90° | 870 | 180
31 | 31180047 | Bogen 87° mit RV, druckdicht | 875 | 180
31 | 31180147 | Bogen 87° mit RV, druckdicht, Steigleitung | 877 | 180
31 | 31180048 | Bogen 90° mit RV. druckdicht | 880 | 180
31 | 31180054 | Bogen verstellbar 0 - 33° FU | 885 | 180
31 | 31180033 | Spezialfederdichtung | 900 | 180
31 | 31180052 | Spannband | 905 | 180
31 | 31180050 | EW-Alkon-Klemmband schmal | 910 | 180
31 | 99999133 | Körperschallabsorber | 920 | 180
31 | 99180520 | Körperschallabsorber FKM bis 200 °C | 921 | 180
31 | 99999443 | Alkon-Schalldämpfer HAGM 700 < 15 dB | 930 | 180
31 | 99999464 | Alkon-Schalldämpfer HAGM 1160 < 25 dB | 940 | 180
31 | 99180480 | Tiefton-Passiv-Schalldämpfer TTSA 2020/180-2 | 980 | 180
31 | 31180101 | Festpunktkompensator senkrecht | 1003 | 180
31 | 31180102 | Festpunktkompensator waagerecht | 1004 | 180
31 | 31080049 | Klemmband mit Meßöffnung | 1010 | 180
31 | 99180207 | Halter Boden-/Deckenbefestigung 500 mm | 1020 | 180
31 | 99999228 | Verlängerung 1000 mm für Halter | 1025 | 180
31 | 99999092 | Blitzschutz | 1030 | 180
31 | 99999032 | Kunststoffsiphon | 1100 | 180
31 | 99999089 | Silikonkartusche 310 ml bis 230 °C | 1400 | 180
31 | 99999093 | Dichtpaste Ceramax bis 600 °C | 1410 | 180
31 | 99999095 | Kunststoffplatte | 1420 | 180
31 | 31000999 | Montageanleitung EW-Alkon | 1500 | 180
31 | 99800900 | Fracht | 1600 | 180
31 | 31200801 | Kaminpaket FU/DD Abg. EW glatt Höhe ca. 8 m | 5 | 200
31 | 31200002 | Kondensatschale mit Ablauf | 10 | 200
31 | 31200003 | Bogen 87° mit Stützfuß | 15 | 200
31 | 31200113 | Bogen 87° mit Stützfuss Abg. EW druckdicht | 19 | 200
31 | 31200010 | T-Stück mit Bolzen | 20 | 200
31 | 11200008 | RV-Deckel | 26 | 200
31 | 31200012 | Quetschdeckel | 28 | 200
31 | 31200017 | T-Stück mit Verschluß | 45 | 200
31 | 11200010 | Anschlussteil gl. Durchmesser mit WFS | 50 | 200
31 | 11200810 | Anschlussteil Erw. mit WFS 150 mm | 60 | 200
31 | 11200811 | Anschlussteil Erw. mit WFS 180 mm | 61 | 200
31 | 31200024 | T-Stück 87° Abgang konisch | 160 | 200
31 | 31200124 | T-Stück 87° Abgang EW glatt | 165 | 200
31 | 31200026 | Feuerungsanschluß 45° | 180 | 200
31 | 11200051 | WFS | 185 | 200
31 | 31200005 | Rohrelement 1000 mm Schlaufe | 200 | 200
31 | 31200004 | Rohrelement 1000 mm | 210 | 200
31 | 31200006 | Rohrelement 500 mm | 220 | 200
31 | 31200007 | Rohrelement 250 mm | 230 | 200
31 | 31200008 | Rohrelement 165 mm | 240 | 200
31 | 11200027 | Regenhaube Rohr | 400 | 200
31 | 99999050 | Schachtabdeckung Blech 500/500 | 420 | 200
31 | 99999063 | Regenkragen | 460 | 200
31 | 11200022 | Abstandschelle | 470 | 200
31 | 40200150 | EW-Wandbefestigung | 471 | 200
31 | 11200023 | Mauerschelle K | 480 | 200
31 | 11200024 | Mauerschelle | 485 | 200
31 | 40200140 | Düse EN Plus | 487 | 200
31 | 31200001 | Auflageplatte für DW-Wandkonsole | 490 | 200
31 | 99999108 | Dämmrohr S 20 | 500 | 200
31 | 99999119 | Dämmrohr R 30 | 505 | 200
31 | 99999350 | Zugbegrenzer Z 130 | 530 | 200
31 | 99999351 | Zugbegrenzer ZUK 130 | 535 | 200
31 | 99999360 | Zugbegrenzer Z 150 | 540 | 200
31 | 99999361 | Zugbegrenzer ZUK 150 | 545 | 200
31 | 99999352 | Zugbegrenzer Z 180 | 550 | 200
31 | 99999353 | Zugbegrenzer ZUK 180 | 555 | 200
31 | 99999400 | Putztür-Edelstahl 140 x 200 | 600 | 200
31 | 99999401 | Putztür-Edelstahl 150 x 300 | 605 | 200
31 | 99999402 | Putztür-Edelstahl 200 x 300 | 610 | 200
31 | 99999072 | Putztür 140 x 200 mit Verl | 615 | 200
31 | 99999073 | Putztür 150 x 300 mit Verl | 620 | 200
31 | 99999074 | Putztür 200 x 300 mit Verl | 625 | 200
31 | 99999077 | Putztürverlängerung 140 x 200 | 630 | 200
31 | 99999078 | Putztürverlängerung 150 x 300 | 635 | 200
31 | 99999079 | Putztürverlängerung 200 x 300 | 640 | 200
31 | 99999403 | Putztür 140 x 200 m. Lüftungsgitter | 660 | 200
31 | 99999410 | Putztür 150 x 300 m. Lüftungsgitter | 665 | 200
31 | 99999411 | Putztür 200 x 300 m. Lüftungsgitter | 670 | 200
31 | 99999075 | Putztür 140 x 200 mit Gitter mit Verl | 675 | 200
31 | 99999413 | Putztür 200 x 300 mit Gitter mit Verl | 685 | 200
31 | 99999076 | Lüftungsgitter 140/200 verzinkt | 690 | 200
31 | 31200512 | Erweiterung 180 - 200 | 710 | 200
31 | 31200612 | Reduzierung 200 - 180 | 715 | 200
31 | 31200678 | Kesselanschl. zentrisch 200 X 0,60 - 200 >Skizze< | 720 | 200
31 | 31200679 | Kesselanschl. exzentrisch 200 X 0,60 - 200 >Skizze< | 721 | 200
31 | 11200050 | Verlängerung f. Verbinder | 800 | 200
31 | 31200707 | Kesselanschluß 199 Aussen - 200 Muffe | 801 | 200
31 | 31200117 | Steckverbinder | 805 | 200
31 | 31200032 | Kesselanschluß exzentrisch | 815 | 200
31 | 31200029 | Ausgleichselement mit Dichtung | 830 | 200
31 | 31200226 | Ausgleichselement mit Viton-Dichtung T200 H1 | 831 | 200
31 | 31200129 | Passelement | 832 | 200
31 | 31200044 | Rohr m. Kondensatablauf | 835 | 200
31 | 31200045 | Rohr m. Meßöffnung | 840 | 200
31 | 31200046 | Rohr mit Messöffnung 1/2" T200 H1 | 841 | 200
31 | 31200034 | Bogen starr 15° | 850 | 200
31 | 31200035 | Bogen starr 30° | 855 | 200
31 | 31200036 | Bogen starr 45° | 860 | 200
31 | 31200037 | Bogen starr 87° | 865 | 200
31 | 31200038 | Bogen starr 90° | 870 | 200
31 | 31200047 | Bogen 87° mit RV, druckdicht | 875 | 200
31 | 31200147 | Bogen 87° mit RV, druckdicht, Steigleitung | 877 | 200
31 | 31200048 | Bogen 90° mit RV. druckdicht | 880 | 200
31 | 31200054 | Bogen verstellbar 0 - 33° FU | 885 | 200
31 | 31200033 | Spezialfederdichtung | 900 | 200
31 | 31200052 | Spannband | 905 | 200
31 | 31200050 | EW-Alkon-Klemmband schmal | 910 | 200
31 | 99999134 | Körperschallabsorber | 920 | 200
31 | 99200520 | Körperschallabsorber FKM bis 200 °C | 921 | 200
31 | 99999444 | Alkon-Schalldämpfer HAGM 700 < 15 dB | 930 | 200
31 | 99999465 | Alkon-Schalldämpfer HAGM 1160 < 25 dB | 940 | 200
31 | 99200480 | Tiefton-Passiv-Schalldämpfer TTSA 2020/200-2 | 980 | 200
31 | 31200101 | Festpunktkompensator senkrecht | 1003 | 200
31 | 31200102 | Festpunktkompensator waagerecht | 1004 | 200
31 | 31080049 | Klemmband mit Meßöffnung | 1010 | 200
31 | 99200209 | Halter Boden-/Deckenbefestigung 500 mm | 1020 | 200
31 | 99999228 | Verlängerung 1000 mm für Halter | 1025 | 200
31 | 99999092 | Blitzschutz | 1030 | 200
31 | 99999032 | Kunststoffsiphon | 1100 | 200
31 | 99999089 | Silikonkartusche 310 ml bis 230 °C | 1400 | 200
31 | 99999093 | Dichtpaste Ceramax bis 600 °C | 1410 | 200
31 | 99999095 | Kunststoffplatte | 1420 | 200
31 | 31000999 | Montageanleitung EW-Alkon | 1500 | 200
31 | 99800900 | Fracht | 1600 | 200
31 | 31225002 | Kondensatschale mit Ablauf | 10 | 225
31 | 31225003 | Bogen 87° mit Stützfuß | 15 | 225
31 | 31225010 | T-Stück mit Bolzen | 20 | 225
31 | 31225011 | T-Stück mit Bolzen für RV 180 | 22 | 225
31 | 11180008 | RV-Deckel | 26 | 225
31 | 31180012 | Quetschdeckel | 28 | 225
31 | 31225017 | T-Stück mit Verschluß | 45 | 225
31 | 11225010 | Anschlussteil gl. Durchmesser mit WFS | 50 | 225
31 | 11225812 | Anschlussteil Erw. mit WFS 200 mm | 61 | 225
31 | 31225024 | T-Stück 87° Abgang konisch | 160 | 225
31 | 31225026 | Feuerungsanschluß 45° | 180 | 225
31 | 11225051 | WFS | 185 | 225
31 | 31225005 | Rohrelement 1000 mm Schlaufe | 200 | 225
31 | 31225004 | Rohrelement 1000 mm | 210 | 225
31 | 31225006 | Rohrelement 500 mm | 220 | 225
31 | 31225007 | Rohrelement 250 mm | 230 | 225
31 | 31225008 | Rohrelement 165 mm | 240 | 225
31 | 11225027 | Regenhaube Rohr | 400 | 225
31 | 99999051 | Schachtabdeckung Blech 500/500 | 420 | 225
31 | 99999064 | Regenkragen | 460 | 225
31 | 11225022 | Abstandschelle | 470 | 225
31 | 40225150 | EW-Wandbefestigung | 471 | 225
31 | 11225023 | Mauerschelle K | 480 | 225
31 | 11225024 | Mauerschelle | 485 | 225
31 | 40225140 | Düse EN Plus | 487 | 225
31 | 99999520 | Dämmrohr S 20 | 500 | 225
31 | 99999120 | Dämmrohr R 30 | 505 | 225
31 | 99999350 | Zugbegrenzer Z 130 | 530 | 225
31 | 99999351 | Zugbegrenzer ZUK 130 | 535 | 225
31 | 99999360 | Zugbegrenzer Z 150 | 540 | 225
31 | 99999361 | Zugbegrenzer ZUK 150 | 545 | 225
31 | 99999352 | Zugbegrenzer Z 180 | 550 | 225
31 | 99999353 | Zugbegrenzer ZUK 180 | 555 | 225
31 | 99999354 | Zugbegrenzer ZUK 250 | 570 | 225
31 | 99999355 | Zugbegrenzer ZUK 250 SG | 575 | 225
31 | 99999358 | Abgasrohranschluß A 250 E für ZUK 250 | 580 | 225
31 | 99999400 | Putztür-Edelstahl 140 x 200 | 600 | 225
31 | 99999401 | Putztür-Edelstahl 150 x 300 | 605 | 225
31 | 99999402 | Putztür-Edelstahl 200 x 300 | 610 | 225
31 | 99999072 | Putztür 140 x 200 mit Verl | 615 | 225
31 | 99999073 | Putztür 150 x 300 mit Verl | 620 | 225
31 | 99999074 | Putztür 200 x 300 mit Verl | 625 | 225
31 | 99999077 | Putztürverlängerung 140 x 200 | 630 | 225
31 | 99999078 | Putztürverlängerung 150 x 300 | 635 | 225
31 | 99999079 | Putztürverlängerung 200 x 300 | 640 | 225
31 | 99999403 | Putztür 140 x 200 m. Lüftungsgitter | 660 | 225
31 | 99999410 | Putztür 150 x 300 m. Lüftungsgitter | 665 | 225
31 | 99999411 | Putztür 200 x 300 m. Lüftungsgitter | 670 | 225
31 | 99999075 | Putztür 140 x 200 mit Gitter mit Verl | 675 | 225
31 | 99999413 | Putztür 200 x 300 mit Gitter mit Verl | 685 | 225
31 | 99999076 | Lüftungsgitter 140/200 verzinkt | 690 | 225
31 | 31225513 | Erweiterung 200 - 225 | 710 | 225
31 | 31225613 | Reduzierung 225 - 200 | 715 | 225
31 | 31225678 | Kesselanschl. zentrisch 225 X 0,60 - 225 >Skizze< | 720 | 225
31 | 31225679 | Kesselanschl. exzentrisch 225 X 0,60 - 225 >Skizze< | 721 | 225
31 | 11225050 | Verlängerung f. Verbinder | 800 | 225
31 | 31225708 | Kesselanschluß 249 Aussen - 225 Muffe | 801 | 225
31 | 31225117 | Steckverbinder | 805 | 225
31 | 31225029 | Ausgleichselement mit Dichtung | 830 | 225
31 | 31225129 | Passelement | 832 | 225
31 | 31225044 | Rohr m. Kondensatablauf | 835 | 225
31 | 31225045 | Rohr m. Meßöffnung | 840 | 225
31 | 31225034 | Bogen starr 15° | 850 | 225
31 | 31225035 | Bogen starr 30° | 855 | 225
31 | 31225036 | Bogen starr 45° | 860 | 225
31 | 31225037 | Bogen starr 87° | 865 | 225
31 | 31225038 | Bogen starr 90° | 870 | 225
31 | 31225047 | Bogen 87° mit RV, druckdicht | 875 | 225
31 | 31225147 | Bogen 87° mit RV, druckdicht, Steigleitung | 877 | 225
31 | 31225048 | Bogen 90° mit RV. druckdicht | 880 | 225
31 | 31225054 | Bogen verstellbar 0 - 33° FU | 885 | 225
31 | 31225052 | Spannband | 905 | 225
31 | 31225051 | EW-Alkon-Klemmband breit | 910 | 225
31 | 99999501 | Körperschallabsorber | 920 | 225
31 | 99225520 | Körperschallabsorber FKM bis 200 °C | 921 | 225
31 | 31225101 | Festpunktkompensator senkrecht | 1003 | 225
31 | 31225102 | Festpunktkompensator waagerecht | 1004 | 225
31 | 31080049 | Klemmband mit Meßöffnung | 1010 | 225
31 | 99225212 | Halter Boden-/Deckenbefestigung 500 mm | 1020 | 225
31 | 99999228 | Verlängerung 1000 mm für Halter | 1025 | 225
31 | 99999092 | Blitzschutz | 1030 | 225
31 | 99999032 | Kunststoffsiphon | 1100 | 225
31 | 99999089 | Silikonkartusche 310 ml bis 230 °C | 1400 | 225
31 | 99999093 | Dichtpaste Ceramax bis 600 °C | 1410 | 225
31 | 99999095 | Kunststoffplatte | 1420 | 225
31 | 31000999 | Montageanleitung EW-Alkon | 1500 | 225
31 | 99800900 | Fracht | 1600 | 225
31 | 31250002 | Kondensatschale mit Ablauf | 10 | 250
31 | 31250003 | Bogen 87° mit Stützfuß | 15 | 250
31 | 31250113 | Bogen 87° mit Stützfuss Abg. EW druckdicht | 19 | 250
31 | 31250010 | T-Stück mit Bolzen | 20 | 250
31 | 31250011 | T-Stück mit Bolzen für RV 180 | 22 | 250
31 | 11180008 | RV-Deckel | 26 | 250
31 | 31180012 | Quetschdeckel | 28 | 250
31 | 31250017 | T-Stück mit Verschluß | 45 | 250
31 | 11250010 | Anschlussteil gl. Durchmesser mit WFS | 50 | 250
31 | 11250812 | Anschlussteil Erw. mit WFS 200 mm | 61 | 250
31 | 11250910 | Anschlussteil Red. mit WFS 300 mm | 70 | 250
31 | 31250024 | T-Stück 87° Abgang konisch | 160 | 250
31 | 31250124 | T-Stück 87° Abgang EW glatt | 165 | 250
31 | 31250026 | Feuerungsanschluß 45° | 180 | 250
31 | 11250051 | WFS | 185 | 250
31 | 31250005 | Rohrelement 1000 mm Schlaufe | 200 | 250
31 | 31250004 | Rohrelement 1000 mm | 210 | 250
31 | 31250006 | Rohrelement 500 mm | 220 | 250
31 | 31250007 | Rohrelement 250 mm | 230 | 250
31 | 31250008 | Rohrelement 165 mm | 240 | 250
31 | 11250027 | Regenhaube Rohr | 400 | 250
31 | 99999051 | Schachtabdeckung Blech 500/500 | 420 | 250
31 | 99999064 | Regenkragen | 460 | 250
31 | 11250022 | Abstandschelle | 470 | 250
31 | 40250150 | EW-Wandbefestigung | 471 | 250
31 | 11250023 | Mauerschelle K | 480 | 250
31 | 11250024 | Mauerschelle | 485 | 250
31 | 40250140 | Düse EN Plus | 487 | 250
31 | 31250001 | Auflageplatte für DW-Wandkonsole | 490 | 250
31 | 99999521 | Dämmrohr S 20 | 500 | 250
31 | 99999121 | Dämmrohr R 30 | 505 | 250
31 | 99999350 | Zugbegrenzer Z 130 | 530 | 250
31 | 99999351 | Zugbegrenzer ZUK 130 | 535 | 250
31 | 99999360 | Zugbegrenzer Z 150 | 540 | 250
31 | 99999361 | Zugbegrenzer ZUK 150 | 545 | 250
31 | 99999352 | Zugbegrenzer Z 180 | 550 | 250
31 | 99999353 | Zugbegrenzer ZUK 180 | 555 | 250
31 | 99999354 | Zugbegrenzer ZUK 250 | 570 | 250
31 | 99999355 | Zugbegrenzer ZUK 250 SG | 575 | 250
31 | 99999358 | Abgasrohranschluß A 250 E für ZUK 250 | 580 | 250
31 | 99250250 | Implosionsklappe IK 250 Stutzen EW 0,6 | 590 | 250
31 | 31250950 | EW-Alkon T-Stück 93° für IK 250 | 595 | 250
31 | 99999400 | Putztür-Edelstahl 140 x 200 | 600 | 250
31 | 99999401 | Putztür-Edelstahl 150 x 300 | 605 | 250
31 | 99999402 | Putztür-Edelstahl 200 x 300 | 610 | 250
31 | 99999072 | Putztür 140 x 200 mit Verl | 615 | 250
31 | 99999073 | Putztür 150 x 300 mit Verl | 620 | 250
31 | 99999074 | Putztür 200 x 300 mit Verl | 625 | 250
31 | 99999077 | Putztürverlängerung 140 x 200 | 630 | 250
31 | 99999078 | Putztürverlängerung 150 x 300 | 635 | 250
31 | 99999079 | Putztürverlängerung 200 x 300 | 640 | 250
31 | 99999403 | Putztür 140 x 200 m. Lüftungsgitter | 660 | 250
31 | 99999410 | Putztür 150 x 300 m. Lüftungsgitter | 665 | 250
31 | 99999411 | Putztür 200 x 300 m. Lüftungsgitter | 670 | 250
31 | 99999075 | Putztür 140 x 200 mit Gitter mit Verl | 675 | 250
31 | 99999413 | Putztür 200 x 300 mit Gitter mit Verl | 685 | 250
31 | 99999076 | Lüftungsgitter 140/200 verzinkt | 690 | 250
31 | 31250514 | Erweiterung 200 - 250 | 710 | 250
31 | 31250515 | Erweiterung 225 - 250 | 711 | 250
31 | 31250614 | Reduzierung 250 - 200 | 715 | 250
31 | 31250615 | Reduzierung 250 - 225 | 716 | 250
31 | 31250678 | Kesselanschl. zentrisch 250 X 0,60 - 250 >Skizze< | 720 | 250
31 | 31250680 | Kesselanschl. exzentrisch 250 X 0,60 - 250 >Skizze< | 722 | 250
31 | 31250400 | Flanschübergang EN1092 PN10 DN200 exz. | 730 | 250
31 | 11250050 | Verlängerung f. Verbinder | 800 | 250
31 | 31250709 | Kesselanschluß 249 Aussen - 250 Muffe | 801 | 250
31 | 31250117 | Steckverbinder | 805 | 250
31 | 31250032 | Kesselanschluß exzentrisch | 815 | 250
31 | 31250029 | Ausgleichselement mit Dichtung | 830 | 250
31 | 31250226 | Ausgleichselement mit Viton-Dichtung T200 H1 | 831 | 250
31 | 31250129 | Passelement | 832 | 250
31 | 31250044 | Rohr m. Kondensatablauf | 835 | 250
31 | 31250045 | Rohr m. Meßöffnung | 840 | 250
31 | 31250046 | Rohr mit Messöffnung 1/2" T200 H1 | 841 | 250
31 | 31250034 | Bogen starr 15° | 850 | 250
31 | 31250035 | Bogen starr 30° | 855 | 250
31 | 31250036 | Bogen starr 45° | 860 | 250
31 | 31250037 | Bogen starr 87° | 865 | 250
31 | 31250038 | Bogen starr 90° | 870 | 250
31 | 31250047 | Bogen 87° mit RV, druckdicht | 875 | 250
31 | 31250147 | Bogen 87° mit RV, druckdicht, Steigleitung | 877 | 250
31 | 31250048 | Bogen 90° mit RV. druckdicht | 880 | 250
31 | 31250054 | Bogen verstellbar 0 - 33° FU | 885 | 250
31 | 31250033 | Spezialfederdichtung | 900 | 250
31 | 31250052 | Spannband | 905 | 250
31 | 31250051 | EW-Alkon-Klemmband breit | 910 | 250
31 | 99999502 | Körperschallabsorber | 920 | 250
31 | 99250520 | Körperschallabsorber FKM bis 200 °C | 921 | 250
31 | 99999446 | Alkon-Schalldämpfer HAGM 700 < 15 dB | 930 | 250
31 | 99999467 | Alkon-Schalldämpfer HAGM 1160 < 25 dB | 945 | 250
31 | 99250480 | Tiefton-Passiv-Schalldämpfer TTSA 2020/250-2 | 980 | 250
31 | 31250101 | Festpunktkompensator senkrecht | 1003 | 250
31 | 31250102 | Festpunktkompensator waagerecht | 1004 | 250
31 | 31080049 | Klemmband mit Meßöffnung | 1010 | 250
31 | 99250214 | Halter Boden-/Deckenbefestigung 500 mm | 1020 | 250
31 | 99999228 | Verlängerung 1000 mm für Halter | 1025 | 250
31 | 99999092 | Blitzschutz | 1030 | 250
31 | 99999032 | Kunststoffsiphon | 1100 | 250
31 | 99999089 | Silikonkartusche 310 ml bis 230 °C | 1400 | 250
31 | 99999093 | Dichtpaste Ceramax bis 600 °C | 1410 | 250
31 | 99999095 | Kunststoffplatte | 1420 | 250
31 | 31000999 | Montageanleitung EW-Alkon | 1500 | 250
31 | 99800900 | Fracht | 1600 | 250
31 | 31300002 | Kondensatschale mit Ablauf | 10 | 300
31 | 31300003 | Bogen 87° mit Stützfuß | 15 | 300
31 | 31300113 | Bogen 87° mit Stützfuss Abg. EW druckdicht | 19 | 300
31 | 31300010 | T-Stück mit Bolzen | 20 | 300
31 | 31300011 | T-Stück mit Bolzen für RV 180 | 22 | 300
31 | 11180008 | RV-Deckel | 26 | 300
31 | 31180012 | Quetschdeckel | 28 | 300
31 | 31300017 | T-Stück mit Verschluß | 45 | 300
31 | 31300024 | T-Stück 87° Abgang konisch | 160 | 300
31 | 31300124 | T-Stück 87° Abgang EW glatt | 165 | 300
31 | 31300026 | Feuerungsanschluß 45° | 180 | 300
31 | 11300051 | WFS | 185 | 300
31 | 31300005 | Rohrelement 1000 mm Schlaufe | 200 | 300
31 | 31300004 | Rohrelement 1000 mm | 210 | 300
31 | 31300006 | Rohrelement 500 mm | 220 | 300
31 | 31300007 | Rohrelement 250 mm | 230 | 300
31 | 31300008 | Rohrelement 165 mm | 240 | 300
31 | 11300027 | Regenhaube Rohr | 400 | 300
31 | 99999052 | Schachtabdeckung Blech 500/500 | 420 | 300
31 | 99999065 | Regenkragen | 460 | 300
31 | 11300022 | Abstandschelle | 470 | 300
31 | 40300150 | EW-Wandbefestigung | 471 | 300
31 | 11300023 | Mauerschelle K | 480 | 300
31 | 11300024 | Mauerschelle | 485 | 300
31 | 40300140 | Düse EN Plus | 487 | 300
31 | 31300001 | Auflageplatte für DW-Wandkonsole | 490 | 300
31 | 99999122 | Dämmrohr R 30 | 505 | 300
31 | 99999352 | Zugbegrenzer Z 180 | 550 | 300
31 | 99999353 | Zugbegrenzer ZUK 180 | 555 | 300
31 | 99999354 | Zugbegrenzer ZUK 250 | 570 | 300
31 | 99999355 | Zugbegrenzer ZUK 250 SG | 575 | 300
31 | 99999358 | Abgasrohranschluß A 250 E für ZUK 250 | 580 | 300
31 | 99250250 | Implosionsklappe IK 250 Stutzen EW 0,6 | 590 | 300
31 | 31300950 | EW-Alkon T-Stück 93° für IK 250 | 595 | 300
31 | 99999400 | Putztür-Edelstahl 140 x 200 | 600 | 300
31 | 99999401 | Putztür-Edelstahl 150 x 300 | 605 | 300
31 | 99999402 | Putztür-Edelstahl 200 x 300 | 610 | 300
31 | 99999072 | Putztür 140 x 200 mit Verl | 615 | 300
31 | 99999073 | Putztür 150 x 300 mit Verl | 620 | 300
31 | 99999074 | Putztür 200 x 300 mit Verl | 625 | 300
31 | 99999077 | Putztürverlängerung 140 x 200 | 630 | 300
31 | 99999078 | Putztürverlängerung 150 x 300 | 635 | 300
31 | 99999079 | Putztürverlängerung 200 x 300 | 640 | 300
31 | 99999403 | Putztür 140 x 200 m. Lüftungsgitter | 660 | 300
31 | 99999410 | Putztür 150 x 300 m. Lüftungsgitter | 665 | 300
31 | 99999411 | Putztür 200 x 300 m. Lüftungsgitter | 670 | 300
31 | 99999075 | Putztür 140 x 200 mit Gitter mit Verl | 675 | 300
31 | 99999413 | Putztür 200 x 300 mit Gitter mit Verl | 685 | 300
31 | 99999076 | Lüftungsgitter 140/200 verzinkt | 690 | 300
31 | 31300516 | Erweiterung 250 - 300 | 710 | 300
31 | 31300616 | Reduzierung 300 - 200 | 715 | 300
31 | 31300617 | Reduzierung 300 - 250 | 716 | 300
31 | 31300678 | Kesselanschl. zentrisch 300 X 0,60 - 300 >Skizze< | 720 | 300
31 | 31300679 | Kesselanschl. exzentrisch 300 X 0,60 - 300 >Skizze< | 721 | 300
31 | 31300117 | Steckverbinder | 805 | 300
31 | 31300032 | Kesselanschluß exzentrisch | 815 | 300
31 | 31300029 | Ausgleichselement mit Dichtung | 830 | 300
31 | 31300226 | Ausgleichselement mit Viton-Dichtung T200 H1 | 831 | 300
31 | 31300129 | Passelement | 832 | 300
31 | 31300044 | Rohr m. Kondensatablauf | 835 | 300
31 | 31300045 | Rohr m. Meßöffnung | 840 | 300
31 | 31300046 | Rohr mit Messöffnung 1/2" T200 H1 | 841 | 300
31 | 31300034 | Bogen starr 15° | 850 | 300
31 | 31300035 | Bogen starr 30° | 855 | 300
31 | 31300036 | Bogen starr 45° | 860 | 300
31 | 31300037 | Bogen starr 87° | 865 | 300
31 | 31300038 | Bogen starr 90° | 870 | 300
31 | 31300047 | Bogen 87° mit RV, druckdicht | 875 | 300
31 | 31300147 | Bogen 87° mit RV, druckdicht, Steigleitung | 877 | 300
31 | 31300048 | Bogen 90° mit RV. druckdicht | 880 | 300
31 | 31300033 | Spezialfederdichtung | 900 | 300
31 | 31300052 | Spannband | 905 | 300
31 | 31300051 | EW-Alkon-Klemmband breit | 910 | 300
31 | 99999503 | Körperschallabsorber | 920 | 300
31 | 99300520 | Körperschallabsorber FKM bis 200 °C | 921 | 300
31 | 99999447 | Alkon-Schalldämpfer HAGM 700 < 15 dB | 930 | 300
31 | 99999468 | Alkon-Schalldämpfer HAGM 1160 < 25 dB | 945 | 300
31 | 99300480 | Tiefton-Passiv-Schalldämpfer TTSA 2020/300-2 | 980 | 300
31 | 31300101 | Festpunktkompensator senkrecht | 1003 | 300
31 | 31300102 | Festpunktkompensator waagerecht | 1004 | 300
31 | 31300049 | Klemmband mit Meßöffnung | 1010 | 300
31 | 99300217 | Halter Boden-/Deckenbefestigung 500 mm | 1020 | 300
31 | 99999228 | Verlängerung 1000 mm für Halter | 1025 | 300
31 | 99300299 | Befestigungspaket Deckenbefestigung | 1026 | 300
31 | 99999092 | Blitzschutz | 1030 | 300
31 | 99999032 | Kunststoffsiphon | 1100 | 300
31 | 99999089 | Silikonkartusche 310 ml bis 230 °C | 1400 | 300
31 | 99999093 | Dichtpaste Ceramax bis 600 °C | 1410 | 300
31 | 99999095 | Kunststoffplatte | 1420 | 300
31 | 31000999 | Montageanleitung EW-Alkon | 1500 | 300
31 | 99800900 | Fracht | 1600 | 300
31 | 31350002 | Kondensatschale mit Ablauf | 10 | 350
31 | 31350003 | Bogen 87° mit Stützfuß | 15 | 350
31 | 31350011 | T-Stück mit Bolzen für RV 180 | 22 | 350
31 | 11180008 | RV-Deckel | 26 | 350
31 | 31180012 | Quetschdeckel | 28 | 350
31 | 31350017 | T-Stück mit Verschluß | 45 | 350
31 | 31350024 | T-Stück 87° Abgang konisch | 160 | 350
31 | 31350026 | Feuerungsanschluß 45° | 180 | 350
31 | 11350051 | WFS | 185 | 350
31 | 31350005 | Rohrelement 1000 mm Schlaufe | 200 | 350
31 | 31350004 | Rohrelement 1000 mm | 210 | 350
31 | 31350006 | Rohrelement 500 mm | 220 | 350
31 | 31350007 | Rohrelement 250 mm | 230 | 350
31 | 31350008 | Rohrelement 165 mm | 240 | 350
31 | 11350027 | Regenhaube Rohr | 400 | 350
31 | 99999053 | Schachtabdeckung Blech 600/600 | 430 | 350
31 | 99999066 | Regenkragen | 460 | 350
31 | 11350022 | Abstandschelle | 470 | 350
31 | 40350150 | EW-Wandbefestigung | 471 | 350
31 | 11350023 | Mauerschelle K | 480 | 350
31 | 11350024 | Mauerschelle | 485 | 350
31 | 99999522 | Dämmrohr R 30 | 505 | 350
31 | 99999352 | Zugbegrenzer Z 180 | 550 | 350
31 | 99999353 | Zugbegrenzer ZUK 180 | 555 | 350
31 | 99999354 | Zugbegrenzer ZUK 250 | 570 | 350
31 | 99999355 | Zugbegrenzer ZUK 250 SG | 575 | 350
31 | 99999358 | Abgasrohranschluß A 250 E für ZUK 250 | 580 | 350
31 | 99250250 | Implosionsklappe IK 250 Stutzen EW 0,6 | 590 | 350
31 | 31350950 | EW-Alkon T-Stück 93° für IK 250 | 595 | 350
31 | 99999400 | Putztür-Edelstahl 140 x 200 | 600 | 350
31 | 99999401 | Putztür-Edelstahl 150 x 300 | 605 | 350
31 | 99999402 | Putztür-Edelstahl 200 x 300 | 610 | 350
31 | 99999072 | Putztür 140 x 200 mit Verl | 615 | 350
31 | 99999073 | Putztür 150 x 300 mit Verl | 620 | 350
31 | 99999074 | Putztür 200 x 300 mit Verl | 625 | 350
31 | 99999077 | Putztürverlängerung 140 x 200 | 630 | 350
31 | 99999078 | Putztürverlängerung 150 x 300 | 635 | 350
31 | 99999079 | Putztürverlängerung 200 x 300 | 640 | 350
31 | 99999403 | Putztür 140 x 200 m. Lüftungsgitter | 660 | 350
31 | 99999410 | Putztür 150 x 300 m. Lüftungsgitter | 665 | 350
31 | 99999411 | Putztür 200 x 300 m. Lüftungsgitter | 670 | 350
31 | 99999075 | Putztür 140 x 200 mit Gitter mit Verl | 675 | 350
31 | 99999413 | Putztür 200 x 300 mit Gitter mit Verl | 685 | 350
31 | 99999076 | Lüftungsgitter 140/200 verzinkt | 690 | 350
31 | 31350517 | Erweiterung 300 - 350 | 710 | 350
31 | 31350618 | Reduzierung 350 - 300 | 715 | 350
31 | 31350678 | Kesselanschl. zentrisch 350 X 0,60 - 350 >Skizze< | 720 | 350
31 | 31350679 | Kesselanschl. exzentrisch 350 X 0,60 - 350 >Skizze< | 721 | 350
31 | 31350117 | Steckverbinder | 805 | 350
31 | 31350032 | Kesselanschluß exzentrisch | 815 | 350
31 | 31350029 | Ausgleichselement mit Dichtung | 830 | 350
31 | 31350129 | Passelement | 832 | 350
31 | 31350044 | Rohr m. Kondensatablauf | 835 | 350
31 | 31350045 | Rohr m. Meßöffnung | 840 | 350
31 | 31350046 | Rohr mit Messöffnung 1/2" T200 H1 | 841 | 350
31 | 31350034 | Bogen starr 15° | 850 | 350
31 | 31350035 | Bogen starr 30° | 855 | 350
31 | 31350036 | Bogen starr 45° | 860 | 350
31 | 31350037 | Bogen starr 87° | 865 | 350
31 | 31350038 | Bogen starr 90° | 870 | 350
31 | 31350047 | Bogen 87° mit RV, druckdicht | 875 | 350
31 | 31350147 | Bogen 87° mit RV, druckdicht, Steigleitung | 877 | 350
31 | 31350048 | Bogen 90° mit RV. druckdicht | 880 | 350
31 | 31350052 | Spannband | 905 | 350
31 | 31350051 | EW-Alkon-Klemmband breit | 910 | 350
31 | 99999504 | Körperschallabsorber | 920 | 350
31 | 99350520 | Körperschallabsorber FKM bis 200 °C | 921 | 350
31 | 99999515 | Alkon-Schalldämpfer HAGM 660 < 15 dB | 932 | 350
31 | 99999516 | Alkon-Schalldämpfer HAGM 1160 < 20 dB | 937 | 350
31 | 99350480 | Tiefton-Passiv-Schalldämpfer TTSA 2520/350-2 | 980 | 350
31 | 31350101 | Festpunktkompensator senkrecht | 1003 | 350
31 | 31350102 | Festpunktkompensator waagerecht | 1004 | 350
31 | 31350049 | Klemmband mit Meßöffnung | 1010 | 350
31 | 99350219 | Halter Boden-/Deckenbefestigung 500 mm | 1020 | 350
31 | 99999228 | Verlängerung 1000 mm für Halter | 1025 | 350
31 | 99350299 | Befestigungspaket Deckenbefestigung | 1026 | 350
31 | 99999092 | Blitzschutz | 1030 | 350
31 | 99999032 | Kunststoffsiphon | 1100 | 350
31 | 99999089 | Silikonkartusche 310 ml bis 230 °C | 1400 | 350
31 | 99999093 | Dichtpaste Ceramax bis 600 °C | 1410 | 350
31 | 99999096 | Kunststoffplatte | 1420 | 350
31 | 31000999 | Montageanleitung EW-Alkon | 1500 | 350
31 | 99800900 | Fracht | 1600 | 350
31 | 31400002 | Kondensatschale mit Ablauf | 10 | 400
31 | 31400003 | Bogen 87° mit Stützfuß | 15 | 400
31 | 31400011 | T-Stück mit Bolzen für RV 180 | 22 | 400
31 | 11180008 | RV-Deckel | 26 | 400
31 | 31180012 | Quetschdeckel | 28 | 400
31 | 31400017 | T-Stück mit Verschluß | 45 | 400
31 | 31400024 | T-Stück 87° Abgang konisch | 160 | 400
31 | 31400026 | Feuerungsanschluß 45° | 180 | 400
31 | 11400051 | WFS | 185 | 400
31 | 31400005 | Rohrelement 1000 mm Schlaufe | 200 | 400
31 | 31400004 | Rohrelement 1000 mm | 210 | 400
31 | 31400006 | Rohrelement 500 mm | 220 | 400
31 | 31400007 | Rohrelement 250 mm | 230 | 400
31 | 31400008 | Rohrelement 165 mm | 240 | 400
31 | 11400027 | Regenhaube Rohr | 400 | 400
31 | 99999054 | Schachtabdeckung Blech 600/600 | 430 | 400
31 | 99999067 | Regenkragen | 460 | 400
31 | 11400022 | Abstandschelle | 470 | 400
31 | 40400150 | EW-Wandbefestigung | 471 | 400
31 | 11400023 | Mauerschelle K | 480 | 400
31 | 11400024 | Mauerschelle | 485 | 400
31 | 99999123 | Dämmrohr R 30 | 505 | 400
31 | 99999352 | Zugbegrenzer Z 180 | 550 | 400
31 | 99999353 | Zugbegrenzer ZUK 180 | 555 | 400
31 | 99999354 | Zugbegrenzer ZUK 250 | 570 | 400
31 | 99999355 | Zugbegrenzer ZUK 250 SG | 575 | 400
31 | 99999358 | Abgasrohranschluß A 250 E für ZUK 250 | 580 | 400
31 | 99250250 | Implosionsklappe IK 250 Stutzen EW 0,6 | 590 | 400
31 | 31400950 | EW-Alkon T-Stück 93° für IK 250 | 595 | 400
31 | 99999400 | Putztür-Edelstahl 140 x 200 | 600 | 400
31 | 99999401 | Putztür-Edelstahl 150 x 300 | 605 | 400
31 | 99999402 | Putztür-Edelstahl 200 x 300 | 610 | 400
31 | 99999072 | Putztür 140 x 200 mit Verl | 615 | 400
31 | 99999073 | Putztür 150 x 300 mit Verl | 620 | 400
31 | 99999074 | Putztür 200 x 300 mit Verl | 625 | 400
31 | 99999077 | Putztürverlängerung 140 x 200 | 630 | 400
31 | 99999078 | Putztürverlängerung 150 x 300 | 635 | 400
31 | 99999079 | Putztürverlängerung 200 x 300 | 640 | 400
31 | 99999403 | Putztür 140 x 200 m. Lüftungsgitter | 660 | 400
31 | 99999410 | Putztür 150 x 300 m. Lüftungsgitter | 665 | 400
31 | 99999411 | Putztür 200 x 300 m. Lüftungsgitter | 670 | 400
31 | 99999075 | Putztür 140 x 200 mit Gitter mit Verl | 675 | 400
31 | 99999413 | Putztür 200 x 300 mit Gitter mit Verl | 685 | 400
31 | 99999076 | Lüftungsgitter 140/200 verzinkt | 690 | 400
31 | 31400518 | Erweiterung 350 - 400 | 710 | 400
31 | 31400619 | Reduzierung 400 - 350 | 715 | 400
31 | 31400678 | Kesselanschl. zentrisch 400 X 0,60 - 400 >Skizze< | 720 | 400
31 | 31400679 | Kesselanschl. exzentrisch 400 X 0,60 - 400 >Skizze< | 721 | 400
31 | 31400117 | Steckverbinder | 805 | 400
31 | 31400032 | Kesselanschluß exzentrisch | 815 | 400
31 | 31400029 | Ausgleichselement mit Dichtung | 830 | 400
31 | 31400129 | Passelement | 832 | 400
31 | 31400044 | Rohr m. Kondensatablauf | 835 | 400
31 | 31400045 | Rohr m. Meßöffnung | 840 | 400
31 | 31400034 | Bogen starr 15° | 850 | 400
31 | 31400035 | Bogen starr 30° | 855 | 400
31 | 31400036 | Bogen starr 45° | 860 | 400
31 | 31400037 | Bogen starr 87° | 865 | 400
31 | 31400038 | Bogen starr 90° | 870 | 400
31 | 31400047 | Bogen 87° mit RV, druckdicht | 875 | 400
31 | 31400147 | Bogen 87° mit RV, druckdicht, Steigleitung | 877 | 400
31 | 31400048 | Bogen 90° mit RV. druckdicht | 880 | 400
31 | 31400052 | Spannband | 905 | 400
31 | 31400051 | EW-Alkon-Klemmband breit | 910 | 400
31 | 99999505 | Körperschallabsorber | 920 | 400
31 | 99400520 | Körperschallabsorber FKM bis 200 °C | 921 | 400
31 | 99950301 | Schalldämpfer ARE 940/400 Anschluss EW-Alkon 1,0 mm | 955 | 400
31 | 99950302 | Schalldämpfer ARE 1480/400 Anschluss EW-Alkon 1,0 mm | 960 | 400
31 | 31400101 | Festpunktkompensator senkrecht | 1003 | 400
31 | 31400102 | Festpunktkompensator waagerecht | 1004 | 400
31 | 31400049 | Klemmband mit Meßöffnung | 1010 | 400
31 | 99400221 | Halter Boden-/Deckenbefestigung 500 mm | 1020 | 400
31 | 99999228 | Verlängerung 1000 mm für Halter | 1025 | 400
31 | 99400299 | Befestigungspaket Deckenbefestigung | 1026 | 400
31 | 99999092 | Blitzschutz | 1030 | 400
31 | 99999032 | Kunststoffsiphon | 1100 | 400
31 | 99999089 | Silikonkartusche 310 ml bis 230 °C | 1400 | 400
31 | 99999093 | Dichtpaste Ceramax bis 600 °C | 1410 | 400
31 | 99999096 | Kunststoffplatte | 1420 | 400
31 | 31000999 | Montageanleitung EW-Alkon | 1500 | 400
31 | 99800900 | Fracht | 1600 | 400
31 | 31450001 | Reserviert EW-Alkon 0,6 mm DN 450 | 10 | 450
31 | 31500002 | Kondensatschale mit Ablauf | 10 | 500
31 | 31500003 | Bogen 87° mit Stützfuß | 15 | 500
31 | 31500011 | T-Stück mit Bolzen für RV 180 | 22 | 500
31 | 11180008 | RV-Deckel | 26 | 500
31 | 31180012 | Quetschdeckel | 28 | 500
31 | 31500017 | T-Stück mit Verschluß | 45 | 500
31 | 31500024 | T-Stück 87° Abgang konisch | 160 | 500
31 | 31500026 | Feuerungsanschluß 45° | 180 | 500
31 | 11500051 | WFS | 185 | 500
31 | 31500005 | Rohrelement 1000 mm Schlaufe | 200 | 500
31 | 31500004 | Rohrelement 1000 mm | 210 | 500
31 | 31500006 | Rohrelement 500 mm | 220 | 500
31 | 31500007 | Rohrelement 250 mm | 230 | 500
31 | 31500008 | Rohrelement 165 mm | 240 | 500
31 | 11500027 | Regenhaube Rohr | 400 | 500
31 | 99999056 | Schachtabdeckung Blech 700/700 | 440 | 500
31 | 99999069 | Regenkragen | 460 | 500
31 | 11500022 | Abstandschelle | 470 | 500
31 | 40500150 | EW-Wandbefestigung | 471 | 500
31 | 11500023 | Mauerschelle K | 480 | 500
31 | 11500024 | Mauerschelle | 485 | 500
31 | 99999124 | Dämmrohr R 30 | 505 | 500
31 | 99999354 | Zugbegrenzer ZUK 250 | 570 | 500
31 | 99999355 | Zugbegrenzer ZUK 250 SG | 575 | 500
31 | 99999358 | Abgasrohranschluß A 250 E für ZUK 250 | 580 | 500
31 | 99250250 | Implosionsklappe IK 250 Stutzen EW 0,6 | 590 | 500
31 | 31500950 | EW-Alkon T-Stück 93° für IK 250 | 595 | 500
31 | 99999400 | Putztür-Edelstahl 140 x 200 | 600 | 500
31 | 99999401 | Putztür-Edelstahl 150 x 300 | 605 | 500
31 | 99999402 | Putztür-Edelstahl 200 x 300 | 610 | 500
31 | 99999072 | Putztür 140 x 200 mit Verl | 615 | 500
31 | 99999073 | Putztür 150 x 300 mit Verl | 620 | 500
31 | 99999074 | Putztür 200 x 300 mit Verl | 625 | 500
31 | 99999077 | Putztürverlängerung 140 x 200 | 630 | 500
31 | 99999078 | Putztürverlängerung 150 x 300 | 635 | 500
31 | 99999079 | Putztürverlängerung 200 x 300 | 640 | 500
31 | 99999403 | Putztür 140 x 200 m. Lüftungsgitter | 660 | 500
31 | 99999410 | Putztür 150 x 300 m. Lüftungsgitter | 665 | 500
31 | 99999411 | Putztür 200 x 300 m. Lüftungsgitter | 670 | 500
31 | 99999075 | Putztür 140 x 200 mit Gitter mit Verl | 675 | 500
31 | 99999413 | Putztür 200 x 300 mit Gitter mit Verl | 685 | 500
31 | 99999076 | Lüftungsgitter 140/200 verzinkt | 690 | 500
31 | 31500519 | Erweiterung 350 - 500 | 710 | 500
31 | 31500520 | Erweiterung 400 - 500 | 711 | 500
31 | 31500620 | Reduzierung 500 - 350 | 715 | 500
31 | 31500621 | Reduzierung 500 - 400 | 716 | 500
31 | 31500678 | Kesselanschl. zentrisch 500 X 0,60 - 500 >Skizze< | 720 | 500
31 | 31500679 | Kesselanschl. exzentrisch 500 X 0,60 - 500 >Skizze< | 721 | 500
31 | 31500032 | Kesselanschluß exzentrisch | 815 | 500
31 | 31500029 | Ausgleichselement mit Dichtung | 830 | 500
31 | 31500129 | Passelement | 832 | 500
31 | 31500044 | Rohr m. Kondensatablauf | 835 | 500
31 | 31500045 | Rohr m. Meßöffnung | 840 | 500
31 | 31500034 | Bogen starr 15° | 850 | 500
31 | 31500035 | Bogen starr 30° | 855 | 500
31 | 31500036 | Bogen starr 45° | 860 | 500
31 | 31500037 | Bogen starr 87° | 865 | 500
31 | 31500038 | Bogen starr 90° | 870 | 500
31 | 31500047 | Bogen 87° mit RV, druckdicht | 875 | 500
31 | 31500147 | Bogen 87° mit RV, druckdicht, Steigleitung | 877 | 500
31 | 31500048 | Bogen 90° mit RV. druckdicht | 880 | 500
31 | 31500052 | Spannband | 905 | 500
31 | 31500051 | EW-Alkon-Klemmband breit | 910 | 500
31 | 99999506 | Körperschallabsorber | 920 | 500
31 | 99500520 | Körperschallabsorber FKM bis 200 °C | 921 | 500
31 | 99950303 | Schalldämpfer ARE 1120/500 Anschluss EW-Alkon 1,0 mm | 955 | 500
31 | 99950304 | Schalldämpfer ARE 1660/500 Anschluss EW-Alkon 1,0 mm | 960 | 500
31 | 31500101 | Festpunktkompensator senkrecht | 1003 | 500
31 | 31500102 | Festpunktkompensator waagerecht | 1004 | 500
31 | 31500049 | Klemmband mit Meßöffnung | 1010 | 500
31 | 99500224 | Halter Boden-/Deckenbefestigung 500 mm | 1020 | 500
31 | 99999228 | Verlängerung 1000 mm für Halter | 1025 | 500
31 | 99500299 | Befestigungspaket Deckenbefestigung | 1026 | 500
31 | 99999092 | Blitzschutz | 1030 | 500
31 | 99999032 | Kunststoffsiphon | 1100 | 500
31 | 99999089 | Silikonkartusche 310 ml bis 230 °C | 1400 | 500
31 | 99999093 | Dichtpaste Ceramax bis 600 °C | 1410 | 500
31 | 99999096 | Kunststoffplatte | 1420 | 500
31 | 31000999 | Montageanleitung EW-Alkon | 1500 | 500
31 | 99800900 | Fracht | 1600 | 500
31 | 31550001 | Reserviert EW-Alkon 0,6 mm DN 550 | 10 | 550
31 | 31600002 | Kondensatschale mit Ablauf | 10 | 600
31 | 31600003 | Bogen 87° mit Stützfuß | 15 | 600
31 | 31600011 | T-Stück mit Bolzen für RV 180 | 22 | 600
31 | 11180008 | RV-Deckel | 26 | 600
31 | 31180012 | Quetschdeckel | 28 | 600
31 | 31600017 | T-Stück mit Verschluß | 45 | 600
31 | 31600024 | T-Stück 87° Abgang konisch | 160 | 600
31 | 31600026 | Feuerungsanschluß 45° | 180 | 600
31 | 11600051 | WFS | 185 | 600
31 | 31600005 | Rohrelement 1000 mm Schlaufe | 200 | 600
31 | 31600004 | Rohrelement 1000 mm | 210 | 600
31 | 31600006 | Rohrelement 500 mm | 220 | 600
31 | 31600007 | Rohrelement 250 mm | 230 | 600
31 | 31600008 | Rohrelement 165 mm | 240 | 600
31 | 11600027 | Regenhaube Rohr | 400 | 600
31 | 99999058 | Schachtabdeckung Blech 800/800 | 450 | 600
31 | 99999071 | Regenkragen | 460 | 600
31 | 11600022 | Abstandschelle | 470 | 600
31 | 40600150 | EW-Wandbefestigung | 471 | 600
31 | 11600023 | Mauerschelle K | 480 | 600
31 | 11600024 | Mauerschelle | 485 | 600
31 | 99999125 | Dämmrohr R 30 | 505 | 600
31 | 99999354 | Zugbegrenzer ZUK 250 | 570 | 600
31 | 99999355 | Zugbegrenzer ZUK 250 SG | 575 | 600
31 | 99999358 | Abgasrohranschluß A 250 E für ZUK 250 | 580 | 600
31 | 99999400 | Putztür-Edelstahl 140 x 200 | 600 | 600
31 | 99999401 | Putztür-Edelstahl 150 x 300 | 605 | 600
31 | 99999402 | Putztür-Edelstahl 200 x 300 | 610 | 600
31 | 99999072 | Putztür 140 x 200 mit Verl | 615 | 600
31 | 99999073 | Putztür 150 x 300 mit Verl | 620 | 600
31 | 99999074 | Putztür 200 x 300 mit Verl | 625 | 600
31 | 99999077 | Putztürverlängerung 140 x 200 | 630 | 600
31 | 99999078 | Putztürverlängerung 150 x 300 | 635 | 600
31 | 99999079 | Putztürverlängerung 200 x 300 | 640 | 600
31 | 99999403 | Putztür 140 x 200 m. Lüftungsgitter | 660 | 600
31 | 99999410 | Putztür 150 x 300 m. Lüftungsgitter | 665 | 600
31 | 99999411 | Putztür 200 x 300 m. Lüftungsgitter | 670 | 600
31 | 99999075 | Putztür 140 x 200 mit Gitter mit Verl | 675 | 600
31 | 99999413 | Putztür 200 x 300 mit Gitter mit Verl | 685 | 600
31 | 99999076 | Lüftungsgitter 140/200 verzinkt | 690 | 600
31 | 31600521 | Erweiterung 400 - 600 | 710 | 600
31 | 31600522 | Erweiterung 500 - 600 | 711 | 600
31 | 31600622 | Reduzierung 600 - 400 | 715 | 600
31 | 31600623 | Reduzierung 600 - 500 | 716 | 600
31 | 31600678 | Kesselanschl. zentrisch 600 X 0,60 - 600 >Skizze< | 720 | 600
31 | 31600679 | Kesselanschl. exzentrisch 600 X 0,60 - 600 >Skizze< | 721 | 600
31 | 31600032 | Kesselanschluß exzentrisch | 815 | 600
31 | 31600029 | Ausgleichselement mit Dichtung | 830 | 600
31 | 31600129 | Passelement | 832 | 600
31 | 31600044 | Rohr m. Kondensatablauf | 835 | 600
31 | 31600045 | Rohr m. Meßöffnung | 840 | 600
31 | 31600034 | Bogen starr 15° | 850 | 600
31 | 31600035 | Bogen starr 30° | 855 | 600
31 | 31600036 | Bogen starr 45° | 860 | 600
31 | 31600037 | Bogen starr 87° | 865 | 600
31 | 31600038 | Bogen starr 90° | 870 | 600
31 | 31600047 | Bogen 87° mit RV, druckdicht | 875 | 600
31 | 31600147 | Bogen 87° mit RV, druckdicht, Steigleitung | 877 | 600
31 | 31600048 | Bogen 90° mit RV. druckdicht | 880 | 600
31 | 31600052 | Spannband | 905 | 600
31 | 31600051 | EW-Alkon-Klemmband breit | 910 | 600
31 | 99999507 | Körperschallabsorber | 920 | 600
31 | 99950305 | Schalldämpfer ARE 1300/600 Anschluss EW-Alkon 1,0 mm | 955 | 600
31 | 99950306 | Schalldämpfer ARE 1840/600 Anschluss EW-Alkon 1,0 mm | 960 | 600
31 | 31600101 | Festpunktkompensator senkrecht | 1003 | 600
31 | 31600102 | Festpunktkompensator waagerecht | 1004 | 600
31 | 31600049 | Klemmband mit Meßöffnung | 1010 | 600
31 | 99600226 | Halter Boden-/Deckenbefestigung 500 mm | 1020 | 600
31 | 99999228 | Verlängerung 1000 mm für Halter | 1025 | 600
31 | 99600299 | Befestigungspaket Deckenbefestigung | 1026 | 600
31 | 99999092 | Blitzschutz | 1030 | 600
31 | 99999032 | Kunststoffsiphon | 1100 | 600
31 | 99999089 | Silikonkartusche 310 ml bis 230 °C | 1400 | 600
31 | 99999093 | Dichtpaste Ceramax bis 600 °C | 1410 | 600
31 | 99999096 | Kunststoffplatte | 1420 | 600
31 | 31000999 | Montageanleitung EW-Alkon | 1500 | 600
31 | 99800900 | Fracht | 1600 | 600
32 | 31080033 | Spezialfederdichtung | 900 | 80
32 | 31080052 | Spannband für Innenrohr | 905 | 80
32 | 31080050 | EW-Alkon-Klemmband schmal | 910 | 80
32 | 99999508 | Körperschallabsorber | 920 | 80
32 | 31080101 | Festpunktkompensator senkrecht | 1001 | 80
32 | 31080102 | Festpunktkompensator waagerecht | 1002 | 80
32 | 31080049 | Klemmband mit Meßöffnung | 1010 | 80
32 | 99080199 | Halter Boden-/Deckenbefestigung 500 mm | 1020 | 80
32 | 99999228 | Verlängerung 1000 mm für Halter | 1025 | 80
32 | 31100033 | Spezialfederdichtung | 900 | 100
32 | 31100052 | Spannband für Innenrohr | 905 | 100
32 | 31100050 | EW-Alkon-Klemmband schmal | 910 | 100
32 | 99999126 | Körperschallabsorber | 920 | 100
32 | 31100101 | Festpunktkompensator senkrecht | 1001 | 100
32 | 31100102 | Festpunktkompensator waagerecht | 1002 | 100
32 | 31080049 | Klemmband mit Meßöffnung | 1010 | 100
32 | 99100200 | Halter Boden-/Deckenbefestigung 500 mm | 1020 | 100
32 | 99999228 | Verlängerung 1000 mm für Halter | 1025 | 100
32 | 32130003 | Bogen 87° mit Stützfuß | 20 | 130
32 | 32130010 | T-Stück mit Bolzen | 30 | 130
32 | 31130012 | Quetschdeckel | 34 | 130
32 | 11130008 | RV-Deckel | 36 | 130
32 | 11130802 | Anschlussteil Erw. mit WFS 80 mm | 61 | 130
32 | 11130803 | Anschlussteil Erw. mit WFS 90 mm | 62 | 130
32 | 11130804 | Anschlussteil Erw. mit WFS 100 mm | 63 | 130
32 | 11130805 | Anschlussteil Erw. mit WFS 110 mm | 64 | 130
32 | 11130806 | Anschlussteil Erw. mit WFS 113 mm | 65 | 130
32 | 11130807 | Anschlussteil Erw. mit WFS 120 mm | 66 | 130
32 | 11130905 | Anschlussteil Red. mit WFS 150 mm | 70 | 130
32 | 11130906 | Anschlussteil Red. mit WFS 160 mm | 71 | 130
32 | 32130017 | T-Stück mit Verschluß | 90 | 130
32 | 32130024 | T-Stück 87° Abgang konisch | 160 | 130
32 | 11130051 | WFS | 185 | 130
32 | 32130005 | Rohrelement 1000 mm Schlaufe | 200 | 130
32 | 32130004 | Rohrelement 1000 mm | 210 | 130
32 | 32130006 | Rohrelement 500 mm | 220 | 130
32 | 32130007 | Rohrelement 250 mm | 230 | 130
32 | 32130008 | Rohrelement 165 mm | 240 | 130
32 | 99999048 | Schachtabdeckung Blech 400/400 | 410 | 130
32 | 99999049 | Schachtabdeckung Blech 500/500 | 420 | 130
32 | 99999061 | Regenkragen | 460 | 130
32 | 11130022 | Abstandschelle | 470 | 130
32 | 40130150 | EW-Wandbefestigung | 471 | 130
32 | 11130023 | Mauerschelle K | 480 | 130
32 | 11130024 | Mauerschelle | 485 | 130
32 | 31130001 | Auflageplatte für DW-Wandkonsole | 490 | 130
32 | 40080017 | DW-Wandkonsole 60 mm L 325 | 491 | 130
32 | 99999101 | Dämmrohr S 20 | 500 | 130
32 | 99999113 | Dämmrohr R 30 | 505 | 130
32 | 99999350 | Zugbegrenzer Z 130 | 530 | 130
32 | 99999351 | Zugbegrenzer ZUK 130 | 535 | 130
32 | 99999360 | Zugbegrenzer Z 150 | 540 | 130
32 | 99999361 | Zugbegrenzer ZUK 150 | 545 | 130
32 | 99999352 | Zugbegrenzer Z 180 | 550 | 130
32 | 99999353 | Zugbegrenzer ZUK 180 | 555 | 130
32 | 11130140 | Adapter für ZB an FA | 560 | 130
32 | 11130141 | ZB Adapter für T-Stück Z 130 | 565 | 130
32 | 99999400 | Putztür-Edelstahl 140 x 200 | 600 | 130
32 | 99999401 | Putztür-Edelstahl 150 x 300 | 605 | 130
32 | 99999402 | Putztür-Edelstahl 200 x 300 | 610 | 130
32 | 99999072 | Putztür-Edelstahl 140 x 200 m v | 615 | 130
32 | 99999073 | Putztür-Edelstahl 150 x 300 m v | 620 | 130
32 | 99999074 | Putztür-Edelstahl 200 x 300 m v | 625 | 130
32 | 99999077 | Putztürverlängerung 140 x 200 | 630 | 130
32 | 99999078 | Putztürverlängerung 150 x 300 | 635 | 130
32 | 99999079 | Putztürverlängerung 200 x 300 | 640 | 130
32 | 99999080 | Kondensatsperre 140 x 200 | 645 | 130
32 | 99999403 | Putztür 140 x 300 m. Lüftungsgitter | 660 | 130
32 | 99999410 | Putztür 150 x 300 m. Lüftungsgitter | 665 | 130
32 | 99999411 | Putztür 200 x 300 m. Lüftungsgitter | 670 | 130
32 | 99999075 | Putztür 140 x 200 mit Gitter mit Verl | 675 | 130
32 | 99999413 | Putztür 200 x 300 mit Gitter mit Verl | 685 | 130
32 | 99999076 | Lüftungsgitter 140/200 verzinkt | 690 | 130
32 | 99999043 | Kondensatablaufrohr 18 x 1,0 L 250 mm | 706 | 130
32 | 99999044 | Kondensatablaufrohr 18 x 1,0 L 500 mm | 707 | 130
32 | 99999229 | Bogen 90° Kondablauf | 708 | 130
32 | 99999032 | Kunststoffsiphon | 709 | 130
32 | 99999092 | Blitzschutz | 715 | 130
32 | 99999093 | Dichtpaste Ceramax bis 600 °C | 716 | 130
32 | 99999089 | Silikonkartusche 310 ml bis 230 °C | 717 | 130
32 | 99999094 | Kunststoffplatte | 718 | 130
32 | 32130117 | Steckverbinder | 805 | 130
32 | 32130678 | Kesselanschl. zentrisch 130 X 1,00 - 130 >Skizze< | 810 | 130
32 | 32130679 | Kesselanschl. exzentrisch 130 X 1,00 - 130 >Skizze< | 811 | 130
32 | 32130029 | Ausgleichselement mit Dichtung | 830 | 130
32 | 32130129 | Passelement | 832 | 130
32 | 32130144 | Rohr Kond.-abl | 835 | 130
32 | 32130145 | Rohr Meßöffnung | 840 | 130
32 | 32130034 | Bogen starr 15° | 850 | 130
32 | 32130035 | Bogen starr 30° | 855 | 130
32 | 32130036 | Bogen starr 45° | 860 | 130
32 | 32130037 | Bogen starr 87° | 865 | 130
32 | 32130038 | Bogen starr 90° | 870 | 130
32 | 32130047 | Bogen 87° mit RV, druckdicht | 875 | 130
32 | 32130147 | Bogen 87° mit RV, druckdicht, Steigleitung | 877 | 130
32 | 32130048 | Bogen 90° mit RV. druckdicht | 880 | 130
32 | 31120033 | Spezialfederdichtung | 900 | 130
32 | 31130052 | Spannband für Innenrohr | 905 | 130
32 | 31130050 | EW-Alkon-Klemmband schmal | 910 | 130
32 | 99999129 | Körperschallabsorber | 920 | 130
32 | 99130520 | Körperschallabsorber FKM bis 200 °C | 921 | 130
32 | 31130101 | Festpunktkompensator senkrecht | 1001 | 130
32 | 31130102 | Festpunktkompensator waagerecht | 1002 | 130
32 | 31080049 | Klemmband mit Meßöffnung | 1010 | 130
32 | 99130203 | Halter Boden-/Deckenbefestigung 500 mm | 1020 | 130
32 | 99999228 | Verlängerung 1000 mm für Halter | 1025 | 130
32 | 32140678 | Kesselanschl. zentrisch 140 X 1,00 - 140 >Skizze< | 810 | 140
32 | 32150003 | Bogen 87° mit Stützfuß | 20 | 150
32 | 32150010 | T-Stück mit Bolzen | 30 | 150
32 | 31150012 | Quetschdeckel | 34 | 150
32 | 11150008 | RV-Deckel | 36 | 150
32 | 11150802 | Anschlussteil Erw. mit WFS 80 mm | 61 | 150
32 | 11150803 | Anschlussteil Erw. mit WFS 90 mm | 62 | 150
32 | 11150804 | Anschlussteil Erw. mit WFS 100 mm | 63 | 150
32 | 11150805 | Anschlussteil Erw. mit WFS 110 mm | 64 | 150
32 | 11150806 | Anschlussteil Erw. mit WFS 113 mm | 65 | 150
32 | 11150807 | Anschlussteil Erw. mit WFS 120 mm | 66 | 150
32 | 11150808 | Anschlussteil Erw. mit WFS 130 mm | 67 | 150
32 | 11150906 | Anschlussteil Red. mit WFS 160 mm | 70 | 150
32 | 11150907 | Anschlussteil Red. mit WFS 180 mm | 71 | 150
32 | 32150017 | T-Stück mit Verschluß | 90 | 150
32 | 32150024 | T-Stück 87° Abgang konisch | 160 | 150
32 | 11150051 | WFS | 185 | 150
32 | 32150005 | Rohrelement 1000 mm Schlaufe | 200 | 150
32 | 32150004 | Rohrelement 1000 mm | 210 | 150
32 | 32150006 | Rohrelement 500 mm | 220 | 150
32 | 32150007 | Rohrelement 250 mm | 230 | 150
32 | 32150008 | Rohrelement 165 mm | 240 | 150
32 | 99999048 | Schachtabdeckung Blech 400/400 | 410 | 150
32 | 99999049 | Schachtabdeckung Blech 500/500 | 420 | 150
32 | 99999062 | Regenkragen | 460 | 150
32 | 11150022 | Abstandschelle | 470 | 150
32 | 40150150 | EW-Wandbefestigung | 471 | 150
32 | 11150023 | Mauerschelle K | 480 | 150
32 | 11150024 | Mauerschelle | 485 | 150
32 | 31150001 | Auflageplatte für DW-Wandkonsole | 490 | 150
32 | 40080017 | DW-Wandkonsole 60 mm L 325 | 491 | 150
32 | 99999104 | Dämmrohr S 20 | 500 | 150
32 | 99999115 | Dämmrohr R 30 | 505 | 150
32 | 99999350 | Zugbegrenzer Z 130 | 530 | 150
32 | 99999351 | Zugbegrenzer ZUK 130 | 535 | 150
32 | 99999360 | Zugbegrenzer Z 150 | 540 | 150
32 | 99999361 | Zugbegrenzer ZUK 150 | 545 | 150
32 | 99999352 | Zugbegrenzer Z 180 | 550 | 150
32 | 99999353 | Zugbegrenzer ZUK 180 | 555 | 150
32 | 11150140 | Adapter für ZB an FA | 560 | 150
32 | 11150141 | ZB Adapter für T-Stück Z 130 | 565 | 150
32 | 11150142 | ZB Adapter für T-Stück Z 150 | 565 | 150
32 | 99999400 | Putztür-Edelstahl 140 x 200 | 600 | 150
32 | 99999401 | Putztür-Edelstahl 150 x 300 | 605 | 150
32 | 99999402 | Putztür-Edelstahl 200 x 300 | 610 | 150
32 | 99999072 | Putztür-Edelstahl 140 x 200 m v | 615 | 150
32 | 99999073 | Putztür-Edelstahl 150 x 300 m v | 620 | 150
32 | 99999074 | Putztür-Edelstahl 200 x 300 m v | 625 | 150
32 | 99999077 | Putztürverlängerung 140 x 200 | 630 | 150
32 | 99999078 | Putztürverlängerung 150 x 300 | 635 | 150
32 | 99999079 | Putztürverlängerung 200 x 300 | 640 | 150
32 | 99999080 | Kondensatsperre 140 x 200 | 645 | 150
32 | 99999081 | Kondensatsperre 150 x 300 | 650 | 150
32 | 99999403 | Putztür 140 x 300 m. Lüftungsgitter | 660 | 150
32 | 99999410 | Putztür 150 x 300 m. Lüftungsgitter | 665 | 150
32 | 99999411 | Putztür 200 x 300 m. Lüftungsgitter | 670 | 150
32 | 99999075 | Putztür 140 x 200 mit Gitter mit Verl | 675 | 150
32 | 99999413 | Putztür 200 x 300 mit Gitter mit Verl | 685 | 150
32 | 99999076 | Lüftungsgitter 140/200 verzinkt | 690 | 150
32 | 99999043 | Kondensatablaufrohr 18 x 1,0 L 250 mm | 706 | 150
32 | 99999044 | Kondensatablaufrohr 18 x 1,0 L 500 mm | 707 | 150
32 | 99999229 | Bogen 90° Kondablauf | 708 | 150
32 | 99999032 | Kunststoffsiphon | 709 | 150
32 | 99999092 | Blitzschutz | 715 | 150
32 | 99999093 | Dichtpaste Ceramax bis 600 °C | 716 | 150
32 | 99999089 | Silikonkartusche 310 ml bis 230 °C | 717 | 150
32 | 99999094 | Kunststoffplatte | 718 | 150
32 | 32150117 | Steckverbinder | 805 | 150
32 | 32150678 | Kesselanschl. zentrisch 150 X 1,00 - 150 >Skizze< | 810 | 150
32 | 32150679 | Kesselanschl. exzentrisch 150 X 1,00 - 150 >Skizze< | 811 | 150
32 | 32150029 | Ausgleichselement mit Dichtung | 830 | 150
32 | 32150129 | Passelement | 832 | 150
32 | 32150144 | Rohr Kond.-abl | 835 | 150
32 | 32150145 | Rohr Meßöffnung | 840 | 150
32 | 32150034 | Bogen starr 15° | 850 | 150
32 | 32150035 | Bogen starr 30° | 855 | 150
32 | 32150036 | Bogen starr 45° | 860 | 150
32 | 32150037 | Bogen starr 87° | 865 | 150
32 | 32150038 | Bogen starr 90° | 870 | 150
32 | 32150047 | Bogen 87° mit RV, druckdicht | 875 | 150
32 | 32150147 | Bogen 87° mit RV, druckdicht, Steigleitung | 877 | 150
32 | 32150048 | Bogen 90° mit RV. druckdicht | 880 | 150
32 | 31140033 | Spezialfederdichtung | 900 | 150
32 | 31150052 | Spannband für Innenrohr | 905 | 150
32 | 31150050 | EW-Alkon-Klemmband schmal | 910 | 150
32 | 99999131 | Körperschallabsorber | 920 | 150
32 | 99150520 | Körperschallabsorber FKM bis 200 °C | 921 | 150
32 | 31150101 | Festpunktkompensator senkrecht | 1001 | 150
32 | 31150102 | Festpunktkompensator waagerecht | 1002 | 150
32 | 31080049 | Klemmband mit Meßöffnung | 1010 | 150
32 | 99150205 | Halter Boden-/Deckenbefestigung 500 mm | 1020 | 150
32 | 99999228 | Verlängerung 1000 mm für Halter | 1025 | 150
32 | 32160003 | Bogen 87° mit Stützfuß | 20 | 160
32 | 32160010 | T-Stück mit Bolzen | 30 | 160
32 | 31160012 | Quetschdeckel | 34 | 160
32 | 11160008 | RV-Deckel | 36 | 160
32 | 11160803 | Anschlussteil Erw. mit WFS 90 mm | 61 | 160
32 | 11160804 | Anschlussteil Erw. mit WFS 100 mm | 62 | 160
32 | 11160805 | Anschlussteil Erw. mit WFS 110 mm | 63 | 160
32 | 11160807 | Anschlussteil Erw. mit WFS 120 mm | 64 | 160
32 | 11160808 | Anschlussteil Erw. mit WFS 130 mm | 65 | 160
32 | 11160809 | Anschlussteil Erw. mit WFS 150 mm | 66 | 160
32 | 11160907 | Anschlussteil Red. mit WFS 180 mm | 70 | 160
32 | 11160908 | Anschlussteil Red. mit WFS 200 mm | 71 | 160
32 | 32160017 | T-Stück mit Verschluß | 90 | 160
32 | 32160024 | T-Stück 87° Abgang konisch | 160 | 160
32 | 11160051 | WFS | 185 | 160
32 | 32160005 | Rohrelement 1000 mm Schlaufe | 200 | 160
32 | 32160004 | Rohrelement 1000 mm | 210 | 160
32 | 32160006 | Rohrelement 500 mm | 220 | 160
32 | 32160007 | Rohrelement 250 mm | 230 | 160
32 | 32160008 | Rohrelement 165 mm | 240 | 160
32 | 99999048 | Schachtabdeckung Blech 400/400 | 410 | 160
32 | 99999049 | Schachtabdeckung Blech 500/500 | 420 | 160
32 | 99999062 | Regenkragen | 460 | 160
32 | 11160022 | Abstandschelle | 470 | 160
32 | 40160150 | EW-Wandbefestigung | 471 | 160
32 | 11160023 | Mauerschelle K | 480 | 160
32 | 11160024 | Mauerschelle | 485 | 160
32 | 40080017 | DW-Wandkonsole 60 mm L 325 | 491 | 160
32 | 99999106 | Dämmrohr S 20 | 500 | 160
32 | 99999117 | Dämmrohr R 30 | 505 | 160
32 | 99999350 | Zugbegrenzer Z 130 | 530 | 160
32 | 99999351 | Zugbegrenzer ZUK 130 | 535 | 160
32 | 99999360 | Zugbegrenzer Z 150 | 540 | 160
32 | 99999361 | Zugbegrenzer ZUK 150 | 545 | 160
32 | 99999352 | Zugbegrenzer Z 180 | 550 | 160
32 | 99999353 | Zugbegrenzer ZUK 180 | 555 | 160
32 | 99999400 | Putztür-Edelstahl 140 x 200 | 600 | 160
32 | 99999401 | Putztür-Edelstahl 150 x 300 | 605 | 160
32 | 99999402 | Putztür-Edelstahl 200 x 300 | 610 | 160
32 | 99999072 | Putztür-Edelstahl 140 x 200 m v | 615 | 160
32 | 99999073 | Putztür-Edelstahl 150 x 300 m v | 620 | 160
32 | 99999074 | Putztür-Edelstahl 200 x 300 m v | 625 | 160
32 | 99999077 | Putztürverlängerung 140 x 200 | 630 | 160
32 | 99999078 | Putztürverlängerung 150 x 300 | 635 | 160
32 | 99999079 | Putztürverlängerung 200 x 300 | 640 | 160
32 | 99999080 | Kondensatsperre 140 x 200 | 645 | 160
32 | 99999081 | Kondensatsperre 150 x 300 | 650 | 160
32 | 99999403 | Putztür 140 x 300 m. Lüftungsgitter | 660 | 160
32 | 99999410 | Putztür 150 x 300 m. Lüftungsgitter | 665 | 160
32 | 99999411 | Putztür 200 x 300 m. Lüftungsgitter | 670 | 160
32 | 99999075 | Putztür 140 x 200 mit Gitter mit Verl | 675 | 160
32 | 99999413 | Putztür 200 x 300 mit Gitter mit Verl | 685 | 160
32 | 99999076 | Lüftungsgitter 140/200 verzinkt | 690 | 160
32 | 99999043 | Kondensatablaufrohr 18 x 1,0 L 250 mm | 706 | 160
32 | 99999044 | Kondensatablaufrohr 18 x 1,0 L 500 mm | 707 | 160
32 | 99999229 | Bogen 90° Kondablauf | 708 | 160
32 | 99999032 | Kunststoffsiphon | 709 | 160
32 | 99999092 | Blitzschutz | 715 | 160
32 | 99999093 | Dichtpaste Ceramax bis 600 °C | 716 | 160
32 | 99999089 | Silikonkartusche 310 ml bis 230 °C | 717 | 160
32 | 99999094 | Kunststoffplatte | 718 | 160
32 | 32160117 | Steckverbinder | 805 | 160
32 | 32160678 | Kesselanschl. zentrisch 160 X 1,00 - 160 >Skizze< | 810 | 160
32 | 32160679 | Kesselanschl. exzentrisch 160 X 1,00 - 160 >Skizze< | 811 | 160
32 | 32160029 | Ausgleichselement mit Dichtung | 830 | 160
32 | 32160129 | Passelement | 832 | 160
32 | 32160034 | Bogen starr 15° | 850 | 160
32 | 32160035 | Bogen starr 30° | 855 | 160
32 | 32160036 | Bogen starr 45° | 860 | 160
32 | 32160037 | Bogen starr 87° | 865 | 160
32 | 32160038 | Bogen starr 90° | 870 | 160
32 | 32160047 | Bogen 87° mit RV, druckdicht | 875 | 160
32 | 32160048 | Bogen 90° mit RV. druckdicht | 880 | 160
32 | 31160052 | Spannband für Innenrohr | 905 | 160
32 | 31160050 | EW-Alkon-Klemmband schmal | 910 | 160
32 | 99999132 | Körperschallabsorber | 920 | 160
32 | 99160520 | Körperschallabsorber FKM bis 200 °C | 921 | 160
32 | 31160101 | Festpunktkompensator senkrecht | 1001 | 160
32 | 31160102 | Festpunktkompensator waagerecht | 1002 | 160
32 | 31080049 | Klemmband mit Meßöffnung | 1010 | 160
32 | 99160206 | Halter Boden-/Deckenbefestigung 500 mm | 1020 | 160
32 | 99999228 | Verlängerung 1000 mm für Halter | 1025 | 160
32 | 32180003 | Bogen 87° mit Stützfuß | 20 | 180
32 | 32180010 | T-Stück mit Bolzen | 30 | 180
32 | 31180012 | Quetschdeckel | 34 | 180
32 | 11180008 | RV-Deckel | 36 | 180
32 | 11180804 | Anschlussteil Erw. mit WFS 100 mm | 62 | 180
32 | 11180805 | Anschlussteil Erw. mit WFS 110 mm | 63 | 180
32 | 11180808 | Anschlussteil Erw. mit WFS 130 mm | 64 | 180
32 | 11180809 | Anschlussteil Erw. mit WFS 150 mm | 65 | 180
32 | 11180810 | Anschlussteil Erw. mit WFS 160 mm | 66 | 180
32 | 11180907 | Anschlussteil Red. mit WFS 180 mm | 70 | 180
32 | 11180908 | Anschlussteil Red. mit WFS 200 mm | 71 | 180
32 | 11180909 | Anschlussteil Red. mit WFS 225 mm | 72 | 180
32 | 32180017 | T-Stück mit Verschluß | 90 | 180
32 | 32180024 | T-Stück 87° Abgang konisch | 160 | 180
32 | 11180051 | WFS | 185 | 180
32 | 32180005 | Rohrelement 1000 mm Schlaufe | 200 | 180
32 | 32180004 | Rohrelement 1000 mm | 210 | 180
32 | 32180006 | Rohrelement 500 mm | 220 | 180
32 | 32180007 | Rohrelement 250 mm | 230 | 180
32 | 32180008 | Rohrelement 165 mm | 240 | 180
32 | 99999050 | Schachtabdeckung Blech 500/500 | 420 | 180
32 | 99999063 | Regenkragen | 460 | 180
32 | 11180022 | Abstandschelle | 470 | 180
32 | 40180150 | EW-Wandbefestigung | 471 | 180
32 | 11180023 | Mauerschelle K | 480 | 180
32 | 11180024 | Mauerschelle | 485 | 180
32 | 31180001 | Auflageplatte für DW-Wandkonsole | 490 | 180
32 | 40080017 | DW-Wandkonsole 60 mm L 325 | 491 | 180
32 | 99999107 | Dämmrohr S 20 | 500 | 180
32 | 99999118 | Dämmrohr R 30 | 505 | 180
32 | 99999350 | Zugbegrenzer Z 130 | 530 | 180
32 | 99999351 | Zugbegrenzer ZUK 130 | 535 | 180
32 | 99999360 | Zugbegrenzer Z 150 | 540 | 180
32 | 99999361 | Zugbegrenzer ZUK 150 | 545 | 180
32 | 99999352 | Zugbegrenzer Z 180 | 550 | 180
32 | 99999353 | Zugbegrenzer ZUK 180 | 555 | 180
32 | 11180143 | ZB Adapter für T-Stück Z 180 | 565 | 180
32 | 99999400 | Putztür-Edelstahl 140 x 200 | 600 | 180
32 | 99999401 | Putztür-Edelstahl 150 x 300 | 605 | 180
32 | 99999402 | Putztür-Edelstahl 200 x 300 | 610 | 180
32 | 99999072 | Putztür-Edelstahl 140 x 200 m v | 615 | 180
32 | 99999073 | Putztür-Edelstahl 150 x 300 m v | 620 | 180
32 | 99999074 | Putztür-Edelstahl 200 x 300 m v | 625 | 180
32 | 99999077 | Putztürverlängerung 140 x 200 | 630 | 180
32 | 99999078 | Putztürverlängerung 150 x 300 | 635 | 180
32 | 99999079 | Putztürverlängerung 200 x 300 | 640 | 180
32 | 99999080 | Kondensatsperre 140 x 200 | 645 | 180
32 | 99999081 | Kondensatsperre 150 x 300 | 650 | 180
32 | 99999403 | Putztür 140 x 300 m. Lüftungsgitter | 660 | 180
32 | 99999410 | Putztür 150 x 300 m. Lüftungsgitter | 665 | 180
32 | 99999411 | Putztür 200 x 300 m. Lüftungsgitter | 670 | 180
32 | 99999075 | Putztür 140 x 200 mit Gitter mit Verl | 675 | 180
32 | 99999413 | Putztür 200 x 300 mit Gitter mit Verl | 685 | 180
32 | 99999076 | Lüftungsgitter 140/200 verzinkt | 690 | 180
32 | 99999043 | Kondensatablaufrohr 18 x 1,0 L 250 mm | 706 | 180
32 | 99999044 | Kondensatablaufrohr 18 x 1,0 L 500 mm | 707 | 180
32 | 99999229 | Bogen 90° Kondablauf | 708 | 180
32 | 99999032 | Kunststoffsiphon | 709 | 180
32 | 99999092 | Blitzschutz | 715 | 180
32 | 99999093 | Dichtpaste Ceramax bis 600 °C | 716 | 180
32 | 99999089 | Silikonkartusche 310 ml bis 230 °C | 717 | 180
32 | 99999095 | Kunststoffplatte | 718 | 180
32 | 32180117 | Steckverbinder | 805 | 180
32 | 32180678 | Kesselanschl. zentrisch 180 X 1,00 - 180 >Skizze< | 810 | 180
32 | 32180679 | Kesselanschl. zentrisch 180 X 1,00 - 200 >Skizze< | 811 | 180
32 | 32180680 | Kesselanschl. exzentrisch 180 X 1,00 - 180 >Skizze< | 812 | 180
32 | 32180029 | Ausgleichselement mit Dichtung | 830 | 180
32 | 32180129 | Passelement | 832 | 180
32 | 32180144 | Rohr Kond.-abl | 835 | 180
32 | 32180145 | Rohr Meßöffnung | 840 | 180
32 | 32180034 | Bogen starr 15° | 850 | 180
32 | 32180035 | Bogen starr 30° | 855 | 180
32 | 32180036 | Bogen starr 45° | 860 | 180
32 | 32180037 | Bogen starr 87° | 865 | 180
32 | 32180038 | Bogen starr 90° | 870 | 180
32 | 32180047 | Bogen 87° mit RV, druckdicht | 875 | 180
32 | 32180147 | Bogen 87° mit RV, druckdicht, Steigleitung | 877 | 180
32 | 32180048 | Bogen 90° mit RV. druckdicht | 880 | 180
32 | 31180033 | Spezialfederdichtung | 900 | 180
32 | 31180052 | Spannband für Innenrohr | 905 | 180
32 | 31180050 | EW-Alkon-Klemmband schmal | 910 | 180
32 | 99999133 | Körperschallabsorber | 920 | 180
32 | 99180520 | Körperschallabsorber FKM bis 200 °C | 921 | 180
32 | 31180101 | Festpunktkompensator senkrecht | 1001 | 180
32 | 31180102 | Festpunktkompensator waagerecht | 1002 | 180
32 | 31080049 | Klemmband mit Meßöffnung | 1010 | 180
32 | 99180207 | Halter Boden-/Deckenbefestigung 500 mm | 1020 | 180
32 | 99999228 | Verlängerung 1000 mm für Halter | 1025 | 180
32 | 32200003 | Bogen 87° mit Stützfuß | 20 | 200
32 | 32200010 | T-Stück mit Bolzen | 30 | 200
32 | 31200012 | Quetschdeckel | 34 | 200
32 | 11200008 | RV-Deckel | 36 | 200
32 | 11200810 | Anschlussteil Erw. mit WFS 150 mm | 60 | 200
32 | 11200811 | Anschlussteil Erw. mit WFS 180 mm | 61 | 200
32 | 32200017 | T-Stück mit Verschluß | 90 | 200
32 | 32200024 | T-Stück 87° Abgang konisch | 160 | 200
32 | 11200051 | WFS | 185 | 200
32 | 32200005 | Rohrelement 1000 mm Schlaufe | 200 | 200
32 | 32200004 | Rohrelement 1000 mm | 210 | 200
32 | 32200006 | Rohrelement 500 mm | 220 | 200
32 | 32200007 | Rohrelement 250 mm | 230 | 200
32 | 32200008 | Rohrelement 165 mm | 240 | 200
32 | 99999050 | Schachtabdeckung Blech 500/500 | 420 | 200
32 | 99999063 | Regenkragen | 460 | 200
32 | 11200022 | Abstandschelle | 470 | 200
32 | 40200150 | EW-Wandbefestigung | 471 | 200
32 | 11200023 | Mauerschelle K | 480 | 200
32 | 11200024 | Mauerschelle | 485 | 200
32 | 31200001 | Auflageplatte für DW-Wandkonsole | 490 | 200
32 | 40080017 | DW-Wandkonsole 60 mm L 325 | 491 | 200
32 | 99999108 | Dämmrohr S 20 | 500 | 200
32 | 99999119 | Dämmrohr R 30 | 505 | 200
32 | 99999350 | Zugbegrenzer Z 130 | 530 | 200
32 | 99999351 | Zugbegrenzer ZUK 130 | 535 | 200
32 | 99999360 | Zugbegrenzer Z 150 | 540 | 200
32 | 99999361 | Zugbegrenzer ZUK 150 | 545 | 200
32 | 99999352 | Zugbegrenzer Z 180 | 550 | 200
32 | 99999353 | Zugbegrenzer ZUK 180 | 555 | 200
32 | 99999400 | Putztür-Edelstahl 140 x 200 | 600 | 200
32 | 99999401 | Putztür-Edelstahl 150 x 300 | 605 | 200
32 | 99999402 | Putztür-Edelstahl 200 x 300 | 610 | 200
32 | 99999072 | Putztür-Edelstahl 140 x 200 m v | 615 | 200
32 | 99999073 | Putztür-Edelstahl 150 x 300 m v | 620 | 200
32 | 99999074 | Putztür-Edelstahl 200 x 300 m v | 625 | 200
32 | 99999077 | Putztürverlängerung 140 x 200 | 630 | 200
32 | 99999078 | Putztürverlängerung 150 x 300 | 635 | 200
32 | 99999079 | Putztürverlängerung 200 x 300 | 640 | 200
32 | 99999080 | Kondensatsperre 140 x 200 | 645 | 200
32 | 99999081 | Kondensatsperre 150 x 300 | 650 | 200
32 | 99999082 | Kondensatsperre 200 x 300 | 655 | 200
32 | 99999403 | Putztür 140 x 300 m. Lüftungsgitter | 660 | 200
32 | 99999410 | Putztür 150 x 300 m. Lüftungsgitter | 665 | 200
32 | 99999411 | Putztür 200 x 300 m. Lüftungsgitter | 670 | 200
32 | 99999075 | Putztür 140 x 200 mit Gitter mit Verl | 675 | 200
32 | 99999413 | Putztür 200 x 300 mit Gitter mit Verl | 685 | 200
32 | 99999076 | Lüftungsgitter 140/200 verzinkt | 690 | 200
32 | 99999043 | Kondensatablaufrohr 18 x 1,0 L 250 mm | 706 | 200
32 | 99999044 | Kondensatablaufrohr 18 x 1,0 L 500 mm | 707 | 200
32 | 99999229 | Bogen 90° Kondablauf | 708 | 200
32 | 99999032 | Kunststoffsiphon | 709 | 200
32 | 99999092 | Blitzschutz | 715 | 200
32 | 99999093 | Dichtpaste Ceramax bis 600 °C | 716 | 200
32 | 99999089 | Silikonkartusche 310 ml bis 230 °C | 717 | 200
32 | 99999095 | Kunststoffplatte | 718 | 200
32 | 32200117 | Steckverbinder | 805 | 200
32 | 32200678 | Kesselanschl. zentrisch 200 X 1,00 - 200 >Skizze< | 810 | 200
32 | 32200679 | Kesselanschl. exzentrisch 200 X 1,00 - 200 >Skizze< | 811 | 200
32 | 32200029 | Ausgleichselement mit Dichtung | 830 | 200
32 | 32200129 | Passelement | 832 | 200
32 | 32200144 | Rohr Kond.-abl | 835 | 200
32 | 32200145 | Rohr Meßöffnung | 840 | 200
32 | 32200034 | Bogen starr 15° | 850 | 200
32 | 32200035 | Bogen starr 30° | 855 | 200
32 | 32200036 | Bogen starr 45° | 860 | 200
32 | 32200037 | Bogen starr 87° | 865 | 200
32 | 32200038 | Bogen starr 90° | 870 | 200
32 | 32200047 | Bogen 87° mit RV, druckdicht | 875 | 200
32 | 32200147 | Bogen 87° mit RV, druckdicht, Steigleitung | 877 | 200
32 | 32200048 | Bogen 90° mit RV. druckdicht | 880 | 200
32 | 31200033 | Spezialfederdichtung | 900 | 200
32 | 31200052 | Spannband für Innenrohr | 905 | 200
32 | 31200050 | EW-Alkon-Klemmband schmal | 910 | 200
32 | 99999134 | Körperschallabsorber | 920 | 200
32 | 99200520 | Körperschallabsorber FKM bis 200 °C | 921 | 200
32 | 31200101 | Festpunktkompensator senkrecht | 1001 | 200
32 | 31200102 | Festpunktkompensator waagerecht | 1002 | 200
32 | 31080049 | Klemmband mit Meßöffnung | 1010 | 200
32 | 99200209 | Halter Boden-/Deckenbefestigung 500 mm | 1020 | 200
32 | 99999228 | Verlängerung 1000 mm für Halter | 1025 | 200
32 | 32225003 | Bogen 87° mit Stützfuß | 20 | 225
32 | 32225010 | T-Stück mit Bolzen | 30 | 225
32 | 11180008 | RV-Deckel | 36 | 225
32 | 11225812 | Anschlussteil Erw. mit WFS 200 mm | 61 | 225
32 | 32225017 | T-Stück mit Verschluß | 90 | 225
32 | 32225024 | T-Stück 87° Abgang konisch | 160 | 225
32 | 11225051 | WFS | 185 | 225
32 | 32225005 | Rohrelement 1000 mm Schlaufe | 200 | 225
32 | 32225004 | Rohrelement 1000 mm | 210 | 225
32 | 32225006 | Rohrelement 500 mm | 220 | 225
32 | 32225007 | Rohrelement 250 mm | 230 | 225
32 | 32225008 | Rohrelement 165 mm | 240 | 225
32 | 99999051 | Schachtabdeckung Blech 500/500 | 420 | 225
32 | 99999064 | Regenkragen | 460 | 225
32 | 11225022 | Abstandschelle | 470 | 225
32 | 40225150 | EW-Wandbefestigung | 471 | 225
32 | 11225023 | Mauerschelle K | 480 | 225
32 | 11225024 | Mauerschelle | 485 | 225
32 | 40080017 | DW-Wandkonsole 60 mm L 325 | 491 | 225
32 | 99999520 | Dämmrohr S 20 | 500 | 225
32 | 99999120 | Dämmrohr R 30 | 505 | 225
32 | 99999350 | Zugbegrenzer Z 130 | 530 | 225
32 | 99999351 | Zugbegrenzer ZUK 130 | 535 | 225
32 | 99999360 | Zugbegrenzer Z 150 | 540 | 225
32 | 99999361 | Zugbegrenzer ZUK 150 | 545 | 225
32 | 99999352 | Zugbegrenzer Z 180 | 550 | 225
32 | 99999353 | Zugbegrenzer ZUK 180 | 555 | 225
32 | 99999358 | Abgasrohranschluß A 250 E für ZUK 250 | 570 | 225
32 | 99999356 | Schornsteinanschluß F 250 E für ZUK 250 | 575 | 225
32 | 99999354 | Zugbegrenzer ZUK 250 | 580 | 225
32 | 99999355 | Zugbegrenzer ZUK 250 SG | 585 | 225
32 | 99999400 | Putztür-Edelstahl 140 x 200 | 600 | 225
32 | 99999401 | Putztür-Edelstahl 150 x 300 | 605 | 225
32 | 99999402 | Putztür-Edelstahl 200 x 300 | 610 | 225
32 | 99999072 | Putztür-Edelstahl 140 x 200 m v | 615 | 225
32 | 99999073 | Putztür-Edelstahl 150 x 300 m v | 620 | 225
32 | 99999074 | Putztür-Edelstahl 200 x 300 m v | 625 | 225
32 | 99999077 | Putztürverlängerung 140 x 200 | 630 | 225
32 | 99999078 | Putztürverlängerung 150 x 300 | 635 | 225
32 | 99999079 | Putztürverlängerung 200 x 300 | 640 | 225
32 | 99999080 | Kondensatsperre 140 x 200 | 645 | 225
32 | 99999081 | Kondensatsperre 150 x 300 | 650 | 225
32 | 99999082 | Kondensatsperre 200 x 300 | 655 | 225
32 | 99999403 | Putztür 140 x 300 m. Lüftungsgitter | 660 | 225
32 | 99999410 | Putztür 150 x 300 m. Lüftungsgitter | 665 | 225
32 | 99999411 | Putztür 200 x 300 m. Lüftungsgitter | 670 | 225
32 | 99999075 | Putztür 140 x 200 mit Gitter mit Verl | 675 | 225
32 | 99999413 | Putztür 200 x 300 mit Gitter mit Verl | 685 | 225
32 | 99999076 | Lüftungsgitter 140/200 verzinkt | 690 | 225
32 | 99999043 | Kondensatablaufrohr 18 x 1,0 L 250 mm | 706 | 225
32 | 99999044 | Kondensatablaufrohr 18 x 1,0 L 500 mm | 707 | 225
32 | 99999229 | Bogen 90° Kondablauf | 708 | 225
32 | 99999032 | Kunststoffsiphon | 709 | 225
32 | 99999092 | Blitzschutz | 715 | 225
32 | 99999093 | Dichtpaste Ceramax bis 600 °C | 716 | 225
32 | 99999089 | Silikonkartusche 310 ml bis 230 °C | 717 | 225
32 | 99999095 | Kunststoffplatte | 718 | 225
32 | 32225117 | Steckverbinder | 805 | 225
32 | 32225678 | Kesselanschl. zentrisch 225 X 1,00 - 225 >Skizze< | 810 | 225
32 | 32225679 | Kesselanschl. exzentrisch 225 X 1,00 - 225 >Skizze< | 811 | 225
32 | 32225029 | Ausgleichselement mit Dichtung | 830 | 225
32 | 32225129 | Passelement | 832 | 225
32 | 32225034 | Bogen starr 15° | 850 | 225
32 | 32225035 | Bogen starr 30° | 855 | 225
32 | 32225036 | Bogen starr 45° | 860 | 225
32 | 32225037 | Bogen starr 87° | 865 | 225
32 | 32225038 | Bogen starr 90° | 870 | 225
32 | 32225047 | Bogen 87° mit RV, druckdicht | 875 | 225
32 | 32225048 | Bogen 90° mit RV. druckdicht | 880 | 225
32 | 31225052 | Spannband für Innenrohr | 905 | 225
32 | 31225051 | EW-Alkon-Klemmband breit | 910 | 225
32 | 99999501 | Körperschallabsorber | 920 | 225
32 | 99225520 | Körperschallabsorber FKM bis 200 °C | 921 | 225
32 | 31225101 | Festpunktkompensator senkrecht | 1001 | 225
32 | 31225102 | Festpunktkompensator waagerecht | 1002 | 225
32 | 31080049 | Klemmband mit Meßöffnung | 1010 | 225
32 | 99225212 | Halter Boden-/Deckenbefestigung 500 mm | 1020 | 225
32 | 99999228 | Verlängerung 1000 mm für Halter | 1025 | 225
32 | 32250003 | Bogen 87° mit Stützfuß | 20 | 250
32 | 32250010 | T-Stück mit Bolzen | 30 | 250
32 | 32250011 | T-Stück mit Bolzen für RV 180 | 32 | 250
32 | 31180012 | Quetschdeckel | 34 | 250
32 | 11180008 | RV-Deckel | 36 | 250
32 | 11180008 | RV-Deckel | 36 | 250
32 | 11250812 | Anschlussteil Erw. mit WFS 200 mm | 61 | 250
32 | 11250910 | Anschlussteil Red. mit WFS 300 mm | 70 | 250
32 | 32250017 | T-Stück mit Verschluß | 90 | 250
32 | 32250024 | T-Stück 87° Abgang konisch | 160 | 250
32 | 11250051 | WFS | 185 | 250
32 | 32250005 | Rohrelement 1000 mm Schlaufe | 200 | 250
32 | 32250004 | Rohrelement 1000 mm | 210 | 250
32 | 32250006 | Rohrelement 500 mm | 220 | 250
32 | 32250007 | Rohrelement 250 mm | 230 | 250
32 | 32250008 | Rohrelement 165 mm | 240 | 250
32 | 99999051 | Schachtabdeckung Blech 500/500 | 420 | 250
32 | 99999064 | Regenkragen | 460 | 250
32 | 11250022 | Abstandschelle | 470 | 250
32 | 40250150 | EW-Wandbefestigung | 471 | 250
32 | 11250023 | Mauerschelle K | 480 | 250
32 | 11250024 | Mauerschelle | 485 | 250
32 | 31250001 | Auflageplatte für DW-Wandkonsole | 490 | 250
32 | 40200017 | DW-Wandkonsole 60 mm L 475 | 491 | 250
32 | 99999521 | Dämmrohr S 20 | 500 | 250
32 | 99999121 | Dämmrohr R 30 | 505 | 250
32 | 99999350 | Zugbegrenzer Z 130 | 530 | 250
32 | 99999351 | Zugbegrenzer ZUK 130 | 535 | 250
32 | 99999360 | Zugbegrenzer Z 150 | 540 | 250
32 | 99999361 | Zugbegrenzer ZUK 150 | 545 | 250
32 | 99999352 | Zugbegrenzer Z 180 | 550 | 250
32 | 99999353 | Zugbegrenzer ZUK 180 | 555 | 250
32 | 99999358 | Abgasrohranschluß A 250 E für ZUK 250 | 570 | 250
32 | 99999356 | Schornsteinanschluß F 250 E für ZUK 250 | 575 | 250
32 | 99999354 | Zugbegrenzer ZUK 250 | 580 | 250
32 | 99999355 | Zugbegrenzer ZUK 250 SG | 585 | 250
32 | 99999400 | Putztür-Edelstahl 140 x 200 | 600 | 250
32 | 99999401 | Putztür-Edelstahl 150 x 300 | 605 | 250
32 | 99999402 | Putztür-Edelstahl 200 x 300 | 610 | 250
32 | 99999072 | Putztür-Edelstahl 140 x 200 m v | 615 | 250
32 | 99999073 | Putztür-Edelstahl 150 x 300 m v | 620 | 250
32 | 99999074 | Putztür-Edelstahl 200 x 300 m v | 625 | 250
32 | 99999077 | Putztürverlängerung 140 x 200 | 630 | 250
32 | 99999078 | Putztürverlängerung 150 x 300 | 635 | 250
32 | 99999079 | Putztürverlängerung 200 x 300 | 640 | 250
32 | 99999080 | Kondensatsperre 140 x 200 | 645 | 250
32 | 99999081 | Kondensatsperre 150 x 300 | 650 | 250
32 | 99999082 | Kondensatsperre 200 x 300 | 655 | 250
32 | 99999403 | Putztür 140 x 300 m. Lüftungsgitter | 660 | 250
32 | 99999410 | Putztür 150 x 300 m. Lüftungsgitter | 665 | 250
32 | 99999411 | Putztür 200 x 300 m. Lüftungsgitter | 670 | 250
32 | 99999075 | Putztür 140 x 200 mit Gitter mit Verl | 675 | 250
32 | 99999413 | Putztür 200 x 300 mit Gitter mit Verl | 685 | 250
32 | 99999076 | Lüftungsgitter 140/200 verzinkt | 690 | 250
32 | 99999043 | Kondensatablaufrohr 18 x 1,0 L 250 mm | 706 | 250
32 | 99999044 | Kondensatablaufrohr 18 x 1,0 L 500 mm | 707 | 250
32 | 99999229 | Bogen 90° Kondablauf | 708 | 250
32 | 99999032 | Kunststoffsiphon | 709 | 250
32 | 99999092 | Blitzschutz | 715 | 250
32 | 99999093 | Dichtpaste Ceramax bis 600 °C | 716 | 250
32 | 99999089 | Silikonkartusche 310 ml bis 230 °C | 717 | 250
32 | 99999095 | Kunststoffplatte | 718 | 250
32 | 32250678 | Kesselanschl. zentrisch 250 X 1,00 - 250 >Skizze< | 810 | 250
32 | 32250679 | Kesselanschl. exzentrisch 250 X 1,00 - 250 >Skizze< | 811 | 250
32 | 32250029 | Ausgleichselement mit Dichtung | 830 | 250
32 | 32250129 | Passelement | 832 | 250
32 | 32250144 | Rohr Kond.-abl | 835 | 250
32 | 32250145 | Rohr Meßöffnung | 840 | 250
32 | 32250034 | Bogen starr 15° | 850 | 250
32 | 32250035 | Bogen starr 30° | 855 | 250
32 | 32250036 | Bogen starr 45° | 860 | 250
32 | 32250037 | Bogen starr 87° | 865 | 250
32 | 32250038 | Bogen starr 90° | 870 | 250
32 | 32250047 | Bogen 87° mit RV, druckdicht | 875 | 250
32 | 32250147 | Bogen 87° mit RV, druckdicht, Steigleitung | 877 | 250
32 | 32250048 | Bogen 90° mit RV. druckdicht | 880 | 250
32 | 31250033 | Spezialfederdichtung | 900 | 250
32 | 31250052 | Spannband für Innenrohr | 905 | 250
32 | 31250051 | EW-Alkon-Klemmband breit | 910 | 250
32 | 99999502 | Körperschallabsorber | 920 | 250
32 | 99250520 | Körperschallabsorber FKM bis 200 °C | 921 | 250
32 | 31250101 | Festpunktkompensator senkrecht | 1001 | 250
32 | 31250102 | Festpunktkompensator waagerecht | 1002 | 250
32 | 31080049 | Klemmband mit Meßöffnung | 1010 | 250
32 | 99250214 | Halter Boden-/Deckenbefestigung 500 mm | 1020 | 250
32 | 99999228 | Verlängerung 1000 mm für Halter | 1025 | 250
32 | 32300003 | Bogen 87° mit Stützfuß | 20 | 300
32 | 32300011 | T-Stück mit Bolzen für RV 180 | 32 | 300
32 | 31180012 | Quetschdeckel | 34 | 300
32 | 11180008 | RV-Deckel | 36 | 300
32 | 32300017 | T-Stück mit Verschluß | 90 | 300
32 | 32300024 | T-Stück 87° Abgang konisch | 160 | 300
32 | 11300051 | WFS | 185 | 300
32 | 32300005 | Rohrelement 1000 mm Schlaufe | 200 | 300
32 | 32300004 | Rohrelement 1000 mm | 210 | 300
32 | 32300006 | Rohrelement 500 mm | 220 | 300
32 | 32300007 | Rohrelement 250 mm | 230 | 300
32 | 32300008 | Rohrelement 165 mm | 240 | 300
32 | 99999052 | Schachtabdeckung Blech 500/500 | 420 | 300
32 | 99999065 | Regenkragen | 460 | 300
32 | 11300022 | Abstandschelle | 470 | 300
32 | 40300150 | EW-Wandbefestigung | 471 | 300
32 | 11300023 | Mauerschelle K | 480 | 300
32 | 11300024 | Mauerschelle | 485 | 300
32 | 31300001 | Auflageplatte für DW-Wandkonsole | 490 | 300
32 | 40200017 | DW-Wandkonsole 60 mm L 475 | 491 | 300
32 | 99999122 | Dämmrohr R 30 | 505 | 300
32 | 99999352 | Zugbegrenzer Z 180 | 550 | 300
32 | 99999353 | Zugbegrenzer ZUK 180 | 555 | 300
32 | 99999358 | Abgasrohranschluß A 250 E für ZUK 250 | 570 | 300
32 | 99999356 | Schornsteinanschluß F 250 E für ZUK 250 | 575 | 300
32 | 99999354 | Zugbegrenzer ZUK 250 | 580 | 300
32 | 99999355 | Zugbegrenzer ZUK 250 SG | 585 | 300
32 | 99999400 | Putztür-Edelstahl 140 x 200 | 600 | 300
32 | 99999401 | Putztür-Edelstahl 150 x 300 | 605 | 300
32 | 99999402 | Putztür-Edelstahl 200 x 300 | 610 | 300
32 | 99999072 | Putztür-Edelstahl 140 x 200 m v | 615 | 300
32 | 99999073 | Putztür-Edelstahl 150 x 300 m v | 620 | 300
32 | 99999074 | Putztür-Edelstahl 200 x 300 m v | 625 | 300
32 | 99999077 | Putztürverlängerung 140 x 200 | 630 | 300
32 | 99999078 | Putztürverlängerung 150 x 300 | 635 | 300
32 | 99999079 | Putztürverlängerung 200 x 300 | 640 | 300
32 | 99999080 | Kondensatsperre 140 x 200 | 645 | 300
32 | 99999081 | Kondensatsperre 150 x 300 | 650 | 300
32 | 99999082 | Kondensatsperre 200 x 300 | 655 | 300
32 | 99999403 | Putztür 140 x 300 m. Lüftungsgitter | 660 | 300
32 | 99999410 | Putztür 150 x 300 m. Lüftungsgitter | 665 | 300
32 | 99999411 | Putztür 200 x 300 m. Lüftungsgitter | 670 | 300
32 | 99999075 | Putztür 140 x 200 mit Gitter mit Verl | 675 | 300
32 | 99999413 | Putztür 200 x 300 mit Gitter mit Verl | 685 | 300
32 | 99999076 | Lüftungsgitter 140/200 verzinkt | 690 | 300
32 | 99999043 | Kondensatablaufrohr 18 x 1,0 L 250 mm | 706 | 300
32 | 99999044 | Kondensatablaufrohr 18 x 1,0 L 500 mm | 707 | 300
32 | 99999229 | Bogen 90° Kondablauf | 708 | 300
32 | 99999032 | Kunststoffsiphon | 709 | 300
32 | 99999092 | Blitzschutz | 715 | 300
32 | 99999093 | Dichtpaste Ceramax bis 600 °C | 716 | 300
32 | 99999089 | Silikonkartusche 310 ml bis 230 °C | 717 | 300
32 | 99999095 | Kunststoffplatte | 718 | 300
32 | 32300117 | Steckverbinder | 805 | 300
32 | 32300678 | Kesselanschl. zentrisch 300 X 1,00 - 300 >Skizze< | 810 | 300
32 | 32300679 | Kesselanschl. exzentrisch 300 X 1,00 - 300 >Skizze< | 811 | 300
32 | 32300029 | Ausgleichselement mit Dichtung | 830 | 300
32 | 32300129 | Passelement | 832 | 300
32 | 32300144 | Rohr Kond.-abl | 835 | 300
32 | 32300145 | Rohr Meßöffnung | 840 | 300
32 | 32300034 | Bogen starr 15° | 850 | 300
32 | 32300035 | Bogen starr 30° | 855 | 300
32 | 32300036 | Bogen starr 45° | 860 | 300
32 | 32300037 | Bogen starr 87° | 865 | 300
32 | 32300038 | Bogen starr 90° | 870 | 300
32 | 32300047 | Bogen 87° mit RV, druckdicht | 875 | 300
32 | 32300147 | Bogen 87° mit RV, druckdicht, Steigleitung | 877 | 300
32 | 32300048 | Bogen 90° mit RV. druckdicht | 880 | 300
32 | 31300033 | Spezialfederdichtung | 900 | 300
32 | 31300052 | Spannband für Innenrohr | 905 | 300
32 | 31300051 | EW-Alkon-Klemmband breit | 910 | 300
32 | 99999503 | Körperschallabsorber | 920 | 300
32 | 99300520 | Körperschallabsorber FKM bis 200 °C | 921 | 300
32 | 31300101 | Festpunktkompensator senkrecht | 1001 | 300
32 | 31300102 | Festpunktkompensator waagerecht | 1002 | 300
32 | 31300049 | Klemmband mit Meßöffnung | 1010 | 300
32 | 99300217 | Halter Boden-/Deckenbefestigung 500 mm | 1020 | 300
32 | 99999228 | Verlängerung 1000 mm für Halter | 1025 | 300
32 | 99300299 | Befestigungspaket Deckenbefestigung | 1026 | 300
32 | 32350003 | Bogen 87° mit Stützfuß | 20 | 350
32 | 32350011 | T-Stück mit Bolzen für RV 180 | 32 | 350
32 | 31180012 | Quetschdeckel | 34 | 350
32 | 11180008 | RV-Deckel | 36 | 350
32 | 32350017 | T-Stück mit Verschluß | 90 | 350
32 | 32350024 | T-Stück 87° Abgang konisch | 160 | 350
32 | 11350051 | WFS | 185 | 350
32 | 32350005 | Rohrelement 1000 mm Schlaufe | 200 | 350
32 | 32350004 | Rohrelement 1000 mm | 210 | 350
32 | 32350006 | Rohrelement 500 mm | 220 | 350
32 | 32350007 | Rohrelement 250 mm | 230 | 350
32 | 32350008 | Rohrelement 165 mm | 240 | 350
32 | 99999053 | Schachtabdeckung Blech 600/600 | 430 | 350
32 | 99999066 | Regenkragen | 460 | 350
32 | 11350022 | Abstandschelle | 470 | 350
32 | 40350150 | EW-Wandbefestigung | 471 | 350
32 | 11350023 | Mauerschelle K | 480 | 350
32 | 11350024 | Mauerschelle | 485 | 350
32 | 40200017 | DW-Wandkonsole 60 mm L 475 | 491 | 350
32 | 99999522 | Dämmrohr R 30 | 505 | 350
32 | 99999352 | Zugbegrenzer Z 180 | 550 | 350
32 | 99999353 | Zugbegrenzer ZUK 180 | 555 | 350
32 | 99999358 | Abgasrohranschluß A 250 E für ZUK 250 | 570 | 350
32 | 99999356 | Schornsteinanschluß F 250 E für ZUK 250 | 575 | 350
32 | 99999354 | Zugbegrenzer ZUK 250 | 580 | 350
32 | 99999355 | Zugbegrenzer ZUK 250 SG | 585 | 350
32 | 99999400 | Putztür-Edelstahl 140 x 200 | 600 | 350
32 | 99999401 | Putztür-Edelstahl 150 x 300 | 605 | 350
32 | 99999402 | Putztür-Edelstahl 200 x 300 | 610 | 350
32 | 99999072 | Putztür-Edelstahl 140 x 200 m v | 615 | 350
32 | 99999073 | Putztür-Edelstahl 150 x 300 m v | 620 | 350
32 | 99999074 | Putztür-Edelstahl 200 x 300 m v | 625 | 350
32 | 99999077 | Putztürverlängerung 140 x 200 | 630 | 350
32 | 99999078 | Putztürverlängerung 150 x 300 | 635 | 350
32 | 99999079 | Putztürverlängerung 200 x 300 | 640 | 350
32 | 99999080 | Kondensatsperre 140 x 200 | 645 | 350
32 | 99999081 | Kondensatsperre 150 x 300 | 650 | 350
32 | 99999082 | Kondensatsperre 200 x 300 | 655 | 350
32 | 99999403 | Putztür 140 x 300 m. Lüftungsgitter | 660 | 350
32 | 99999410 | Putztür 150 x 300 m. Lüftungsgitter | 665 | 350
32 | 99999411 | Putztür 200 x 300 m. Lüftungsgitter | 670 | 350
32 | 99999075 | Putztür 140 x 200 mit Gitter mit Verl | 675 | 350
32 | 99999413 | Putztür 200 x 300 mit Gitter mit Verl | 685 | 350
32 | 99999076 | Lüftungsgitter 140/200 verzinkt | 690 | 350
32 | 99999043 | Kondensatablaufrohr 18 x 1,0 L 250 mm | 706 | 350
32 | 99999044 | Kondensatablaufrohr 18 x 1,0 L 500 mm | 707 | 350
32 | 99999229 | Bogen 90° Kondablauf | 708 | 350
32 | 99999032 | Kunststoffsiphon | 709 | 350
32 | 99999092 | Blitzschutz | 715 | 350
32 | 99999093 | Dichtpaste Ceramax bis 600 °C | 716 | 350
32 | 99999089 | Silikonkartusche 310 ml bis 230 °C | 717 | 350
32 | 99999096 | Kunststoffplatte | 718 | 350
32 | 32350117 | Steckverbinder | 805 | 350
32 | 32350678 | Kesselanschl. zentrisch 350 X 1,00 - 350 >Skizze< | 810 | 350
32 | 32350679 | Kesselanschl. exzentrisch 350 X 1,00 - 350 >Skizze< | 811 | 350
32 | 32350029 | Ausgleichselement mit Dichtung | 830 | 350
32 | 32350129 | Passelement | 832 | 350
32 | 32350144 | Rohr Kond.-abl | 835 | 350
32 | 32350145 | Rohr Meßöffnung | 840 | 350
32 | 32350034 | Bogen starr 15° | 850 | 350
32 | 32350035 | Bogen starr 30° | 855 | 350
32 | 32350036 | Bogen starr 45° | 860 | 350
32 | 32350037 | Bogen starr 87° | 865 | 350
32 | 32350038 | Bogen starr 90° | 870 | 350
32 | 32350047 | Bogen 87° mit RV, druckdicht | 875 | 350
32 | 32350147 | Bogen 87° mit RV, druckdicht, Steigleitung | 877 | 350
32 | 32350048 | Bogen 90° mit RV. druckdicht | 880 | 350
32 | 31350052 | Spannband für Innenrohr | 905 | 350
32 | 31350051 | EW-Alkon-Klemmband breit | 910 | 350
32 | 99999504 | Körperschallabsorber | 920 | 350
32 | 99350520 | Körperschallabsorber FKM bis 200 °C | 921 | 350
32 | 31350101 | Festpunktkompensator senkrecht | 1001 | 350
32 | 31350102 | Festpunktkompensator waagerecht | 1002 | 350
32 | 31350049 | Klemmband mit Meßöffnung | 1010 | 350
32 | 99350219 | Halter Boden-/Deckenbefestigung 500 mm | 1020 | 350
32 | 99999228 | Verlängerung 1000 mm für Halter | 1025 | 350
32 | 99350299 | Befestigungspaket Deckenbefestigung | 1026 | 350
32 | 32400003 | Bogen 87° mit Stützfuß | 20 | 400
32 | 32400011 | T-Stück mit Bolzen für RV 180 | 32 | 400
32 | 31180012 | Quetschdeckel | 34 | 400
32 | 11180008 | RV-Deckel | 36 | 400
32 | 32400017 | T-Stück mit Verschluß | 90 | 400
32 | 32400024 | T-Stück 87° Abgang konisch | 160 | 400
32 | 11400051 | WFS | 185 | 400
32 | 32400005 | Rohrelement 1000 mm Schlaufe | 200 | 400
32 | 32400004 | Rohrelement 1000 mm | 210 | 400
32 | 32400006 | Rohrelement 500 mm | 220 | 400
32 | 32400007 | Rohrelement 250 mm | 230 | 400
32 | 32400008 | Rohrelement 165 mm | 240 | 400
32 | 99999054 | Schachtabdeckung Blech 600/600 | 430 | 400
32 | 99999067 | Regenkragen | 460 | 400
32 | 11400022 | Abstandschelle | 470 | 400
32 | 40400150 | EW-Wandbefestigung | 471 | 400
32 | 11400023 | Mauerschelle K | 480 | 400
32 | 11400024 | Mauerschelle | 485 | 400
32 | 40350017 | DW-Wandkonsole 60 mm L 570 | 491 | 400
32 | 99999123 | Dämmrohr R 30 | 505 | 400
32 | 99999352 | Zugbegrenzer Z 180 | 550 | 400
32 | 99999353 | Zugbegrenzer ZUK 180 | 555 | 400
32 | 99999358 | Abgasrohranschluß A 250 E für ZUK 250 | 570 | 400
32 | 99999356 | Schornsteinanschluß F 250 E für ZUK 250 | 575 | 400
32 | 99999354 | Zugbegrenzer ZUK 250 | 580 | 400
32 | 99999355 | Zugbegrenzer ZUK 250 SG | 585 | 400
32 | 99999400 | Putztür-Edelstahl 140 x 200 | 600 | 400
32 | 99999401 | Putztür-Edelstahl 150 x 300 | 605 | 400
32 | 99999402 | Putztür-Edelstahl 200 x 300 | 610 | 400
32 | 99999072 | Putztür-Edelstahl 140 x 200 m v | 615 | 400
32 | 99999073 | Putztür-Edelstahl 150 x 300 m v | 620 | 400
32 | 99999074 | Putztür-Edelstahl 200 x 300 m v | 625 | 400
32 | 99999077 | Putztürverlängerung 140 x 200 | 630 | 400
32 | 99999078 | Putztürverlängerung 150 x 300 | 635 | 400
32 | 99999079 | Putztürverlängerung 200 x 300 | 640 | 400
32 | 99999080 | Kondensatsperre 140 x 200 | 645 | 400
32 | 99999081 | Kondensatsperre 150 x 300 | 650 | 400
32 | 99999082 | Kondensatsperre 200 x 300 | 655 | 400
32 | 99999403 | Putztür 140 x 300 m. Lüftungsgitter | 660 | 400
32 | 99999410 | Putztür 150 x 300 m. Lüftungsgitter | 665 | 400
32 | 99999411 | Putztür 200 x 300 m. Lüftungsgitter | 670 | 400
32 | 99999075 | Putztür 140 x 200 mit Gitter mit Verl | 675 | 400
32 | 99999413 | Putztür 200 x 300 mit Gitter mit Verl | 685 | 400
32 | 99999076 | Lüftungsgitter 140/200 verzinkt | 690 | 400
32 | 99999043 | Kondensatablaufrohr 18 x 1,0 L 250 mm | 706 | 400
32 | 99999044 | Kondensatablaufrohr 18 x 1,0 L 500 mm | 707 | 400
32 | 99999229 | Bogen 90° Kondablauf | 708 | 400
32 | 99999032 | Kunststoffsiphon | 709 | 400
32 | 99999092 | Blitzschutz | 715 | 400
32 | 99999093 | Dichtpaste Ceramax bis 600 °C | 716 | 400
32 | 99999089 | Silikonkartusche 310 ml bis 230 °C | 717 | 400
32 | 99999096 | Kunststoffplatte | 718 | 400
32 | 32400117 | Steckverbinder | 805 | 400
32 | 32400678 | Kesselanschl. zentrisch 400 X 1,00 - 400 >Skizze< | 810 | 400
32 | 32400679 | Kesselanschl. exzentrisch 400 X 1,00 - 400 >Skizze< | 811 | 400
32 | 32400029 | Ausgleichselement mit Dichtung | 830 | 400
32 | 32400129 | Passelement | 832 | 400
32 | 32400144 | Rohr Kond.-abl | 835 | 400
32 | 32400145 | Rohr Meßöffnung | 840 | 400
32 | 32400034 | Bogen starr 15° | 850 | 400
32 | 32400035 | Bogen starr 30° | 855 | 400
32 | 32400036 | Bogen starr 45° | 860 | 400
32 | 32400037 | Bogen starr 87° | 865 | 400
32 | 32400038 | Bogen starr 90° | 870 | 400
32 | 32400047 | Bogen 87° mit RV, druckdicht | 875 | 400
32 | 32400147 | Bogen 87° mit RV, druckdicht, Steigleitung | 877 | 400
32 | 32400048 | Bogen 90° mit RV. druckdicht | 880 | 400
32 | 31400052 | Spannband für Innenrohr | 905 | 400
32 | 31400051 | EW-Alkon-Klemmband breit | 910 | 400
32 | 99999505 | Körperschallabsorber | 920 | 400
32 | 99400520 | Körperschallabsorber FKM bis 200 °C | 921 | 400
32 | 99950301 | Schalldämpfer ARE 940/400 Anschluss EW-Alkon 1,0 mm | 950 | 400
32 | 99950302 | Schalldämpfer ARE 1480/400 Anschluss EW-Alkon 1,0 mm | 951 | 400
32 | 31400101 | Festpunktkompensator senkrecht | 1001 | 400
32 | 31400102 | Festpunktkompensator waagerecht | 1002 | 400
32 | 31400049 | Klemmband mit Meßöffnung | 1010 | 400
32 | 99400221 | Halter Boden-/Deckenbefestigung 500 mm | 1020 | 400
32 | 99999228 | Verlängerung 1000 mm für Halter | 1025 | 400
32 | 99400299 | Befestigungspaket Deckenbefestigung | 1026 | 400
32 | 32450001 | Reserviert EW-Alkon 1,0 mm DN 450 | 10 | 450
32 | 32500003 | Bogen 87° mit Stützfuß | 20 | 500
32 | 32500011 | T-Stück mit Bolzen für RV 180 | 32 | 500
32 | 31180012 | Quetschdeckel | 34 | 500
32 | 11180008 | RV-Deckel | 36 | 500
32 | 32500017 | T-Stück mit Verschluß | 90 | 500
32 | 32500024 | T-Stück 87° Abgang konisch | 160 | 500
32 | 11500051 | WFS | 185 | 500
32 | 32500005 | Rohrelement 1000 mm Schlaufe | 200 | 500
32 | 32500004 | Rohrelement 1000 mm | 210 | 500
32 | 32500006 | Rohrelement 500 mm | 220 | 500
32 | 32500007 | Rohrelement 250 mm | 230 | 500
32 | 32500008 | Rohrelement 165 mm | 240 | 500
32 | 99999056 | Schachtabdeckung Blech 700/700 | 440 | 500
32 | 99999069 | Regenkragen | 460 | 500
32 | 11500022 | Abstandschelle | 470 | 500
32 | 40500150 | EW-Wandbefestigung | 471 | 500
32 | 11500023 | Mauerschelle K | 480 | 500
32 | 11500024 | Mauerschelle | 485 | 500
32 | 40500017 | DW-Wandkonsole 60 mm L 720 | 491 | 500
32 | 99999124 | Dämmrohr R 30 | 505 | 500
32 | 99999358 | Abgasrohranschluß A 250 E für ZUK 250 | 570 | 500
32 | 99999356 | Schornsteinanschluß F 250 E für ZUK 250 | 575 | 500
32 | 99999354 | Zugbegrenzer ZUK 250 | 580 | 500
32 | 99999355 | Zugbegrenzer ZUK 250 SG | 585 | 500
32 | 99999400 | Putztür-Edelstahl 140 x 200 | 600 | 500
32 | 99999401 | Putztür-Edelstahl 150 x 300 | 605 | 500
32 | 99999402 | Putztür-Edelstahl 200 x 300 | 610 | 500
32 | 99999072 | Putztür-Edelstahl 140 x 200 m v | 615 | 500
32 | 99999073 | Putztür-Edelstahl 150 x 300 m v | 620 | 500
32 | 99999074 | Putztür-Edelstahl 200 x 300 m v | 625 | 500
32 | 99999077 | Putztürverlängerung 140 x 200 | 630 | 500
32 | 99999078 | Putztürverlängerung 150 x 300 | 635 | 500
32 | 99999079 | Putztürverlängerung 200 x 300 | 640 | 500
32 | 99999080 | Kondensatsperre 140 x 200 | 645 | 500
32 | 99999081 | Kondensatsperre 150 x 300 | 650 | 500
32 | 99999082 | Kondensatsperre 200 x 300 | 655 | 500
32 | 99999403 | Putztür 140 x 300 m. Lüftungsgitter | 660 | 500
32 | 99999410 | Putztür 150 x 300 m. Lüftungsgitter | 665 | 500
32 | 99999411 | Putztür 200 x 300 m. Lüftungsgitter | 670 | 500
32 | 99999075 | Putztür 140 x 200 mit Gitter mit Verl | 675 | 500
32 | 99999413 | Putztür 200 x 300 mit Gitter mit Verl | 685 | 500
32 | 99999076 | Lüftungsgitter 140/200 verzinkt | 690 | 500
32 | 99999043 | Kondensatablaufrohr 18 x 1,0 L 250 mm | 706 | 500
32 | 99999044 | Kondensatablaufrohr 18 x 1,0 L 500 mm | 707 | 500
32 | 99999229 | Bogen 90° Kondablauf | 708 | 500
32 | 99999032 | Kunststoffsiphon | 709 | 500
32 | 99999092 | Blitzschutz | 715 | 500
32 | 99999093 | Dichtpaste Ceramax bis 600 °C | 716 | 500
32 | 99999089 | Silikonkartusche 310 ml bis 230 °C | 717 | 500
32 | 99999096 | Kunststoffplatte | 718 | 500
32 | 32500117 | Steckverbinder | 805 | 500
32 | 32500678 | Kesselanschl. zentrisch 500 X 1,00 - 500 >Skizze< | 810 | 500
32 | 32500679 | Kesselanschl. exzentrisch 500 X 1,00 - 500 >Skizze< | 811 | 500
32 | 32500029 | Ausgleichselement mit Dichtung | 830 | 500
32 | 32500129 | Passelement | 832 | 500
32 | 32500145 | Rohr Meßöffnung | 840 | 500
32 | 32500034 | Bogen starr 15° | 850 | 500
32 | 32500035 | Bogen starr 30° | 855 | 500
32 | 32500036 | Bogen starr 45° | 860 | 500
32 | 32500037 | Bogen starr 87° | 865 | 500
32 | 32500038 | Bogen starr 90° | 870 | 500
32 | 32500047 | Bogen 87° mit RV, druckdicht | 875 | 500
32 | 32500147 | Bogen 87° mit RV, druckdicht, Steigleitung | 877 | 500
32 | 32500048 | Bogen 90° mit RV. druckdicht | 880 | 500
32 | 31500052 | Spannband für Innenrohr | 905 | 500
32 | 31500051 | EW-Alkon-Klemmband breit | 910 | 500
32 | 99999506 | Körperschallabsorber | 920 | 500
32 | 99500520 | Körperschallabsorber FKM bis 200 °C | 921 | 500
32 | 99950303 | Schalldämpfer ARE 1120/500 Anschluss EW-Alkon 1,0 mm | 955 | 500
32 | 99950304 | Schalldämpfer ARE 1660/500 Anschluss EW-Alkon 1,0 mm | 960 | 500
32 | 31500101 | Festpunktkompensator senkrecht | 1001 | 500
32 | 31500102 | Festpunktkompensator waagerecht | 1002 | 500
32 | 31500049 | Klemmband mit Meßöffnung | 1010 | 500
32 | 99500224 | Halter Boden-/Deckenbefestigung 500 mm | 1020 | 500
32 | 99999228 | Verlängerung 1000 mm für Halter | 1025 | 500
32 | 99500299 | Befestigungspaket Deckenbefestigung | 1026 | 500
32 | 32550001 | Reserviert EW-Alkon 1,0 mm DN 550 | 10 | 550
32 | 32600003 | Bogen 87° mit Stützfuß | 20 | 600
32 | 32600011 | T-Stück mit Bolzen für RV 180 | 32 | 600
32 | 31180012 | Quetschdeckel | 34 | 600
32 | 11180008 | RV-Deckel | 36 | 600
32 | 32600017 | T-Stück mit Verschluß | 90 | 600
32 | 32600024 | T-Stück 87° Abgang konisch | 160 | 600
32 | 11600051 | WFS | 185 | 600
32 | 32600005 | Rohrelement 1000 mm Schlaufe | 200 | 600
32 | 32600004 | Rohrelement 1000 mm | 210 | 600
32 | 32600006 | Rohrelement 500 mm | 220 | 600
32 | 32600007 | Rohrelement 250 mm | 230 | 600
32 | 32600008 | Rohrelement 165 mm | 240 | 600
32 | 99999058 | Schachtabdeckung Blech 800/800 | 450 | 600
32 | 99999071 | Regenkragen | 460 | 600
32 | 11600022 | Abstandschelle | 470 | 600
32 | 40600150 | EW-Wandbefestigung | 471 | 600
32 | 11600023 | Mauerschelle K | 480 | 600
32 | 11600024 | Mauerschelle | 485 | 600
32 | 40600017 | DW-Wandkonsole 60 mm L 820 | 491 | 600
32 | 99999125 | Dämmrohr R 30 | 505 | 600
32 | 99999358 | Abgasrohranschluß A 250 E für ZUK 250 | 570 | 600
32 | 99999356 | Schornsteinanschluß F 250 E für ZUK 250 | 575 | 600
32 | 99999354 | Zugbegrenzer ZUK 250 | 580 | 600
32 | 99999355 | Zugbegrenzer ZUK 250 SG | 585 | 600
32 | 99999400 | Putztür-Edelstahl 140 x 200 | 600 | 600
32 | 99999401 | Putztür-Edelstahl 150 x 300 | 605 | 600
32 | 99999402 | Putztür-Edelstahl 200 x 300 | 610 | 600
32 | 99999072 | Putztür-Edelstahl 140 x 200 m v | 615 | 600
32 | 99999073 | Putztür-Edelstahl 150 x 300 m v | 620 | 600
32 | 99999074 | Putztür-Edelstahl 200 x 300 m v | 625 | 600
32 | 99999077 | Putztürverlängerung 140 x 200 | 630 | 600
32 | 99999078 | Putztürverlängerung 150 x 300 | 635 | 600
32 | 99999079 | Putztürverlängerung 200 x 300 | 640 | 600
32 | 99999080 | Kondensatsperre 140 x 200 | 645 | 600
32 | 99999081 | Kondensatsperre 150 x 300 | 650 | 600
32 | 99999082 | Kondensatsperre 200 x 300 | 655 | 600
32 | 99999403 | Putztür 140 x 300 m. Lüftungsgitter | 660 | 600
32 | 99999410 | Putztür 150 x 300 m. Lüftungsgitter | 665 | 600
32 | 99999411 | Putztür 200 x 300 m. Lüftungsgitter | 670 | 600
32 | 99999075 | Putztür 140 x 200 mit Gitter mit Verl | 675 | 600
32 | 99999413 | Putztür 200 x 300 mit Gitter mit Verl | 685 | 600
32 | 99999076 | Lüftungsgitter 140/200 verzinkt | 690 | 600
32 | 99999043 | Kondensatablaufrohr 18 x 1,0 L 250 mm | 706 | 600
32 | 99999044 | Kondensatablaufrohr 18 x 1,0 L 500 mm | 707 | 600
32 | 99999229 | Bogen 90° Kondablauf | 708 | 600
32 | 99999032 | Kunststoffsiphon | 709 | 600
32 | 99999092 | Blitzschutz | 715 | 600
32 | 99999093 | Dichtpaste Ceramax bis 600 °C | 716 | 600
32 | 99999089 | Silikonkartusche 310 ml bis 230 °C | 717 | 600
32 | 99999096 | Kunststoffplatte | 718 | 600
32 | 32600678 | Kesselanschl. zentrisch 600 X 1,00 - 600 >Skizze< | 810 | 600
32 | 32600679 | Kesselanschl. exzentrisch 600 X 1,00 - 600 >Skizze< | 811 | 600
32 | 32600029 | Ausgleichselement mit Dichtung | 830 | 600
32 | 32600129 | Passelement | 832 | 600
32 | 32600145 | Rohr Meßöffnung | 840 | 600
32 | 32600034 | Bogen starr 15° | 850 | 600
32 | 32600035 | Bogen starr 30° | 855 | 600
32 | 32600036 | Bogen starr 45° | 860 | 600
32 | 32600037 | Bogen starr 87° | 865 | 600
32 | 32600038 | Bogen starr 90° | 870 | 600
32 | 32600047 | Bogen 87° mit RV, druckdicht | 875 | 600
32 | 32600147 | Bogen 87° mit RV, druckdicht, Steigleitung | 877 | 600
32 | 32600048 | Bogen 90° mit RV. druckdicht | 880 | 600
32 | 31600052 | Spannband für Innenrohr | 905 | 600
32 | 31600051 | EW-Alkon-Klemmband breit | 910 | 600
32 | 99999507 | Körperschallabsorber | 920 | 600
32 | 99950305 | Schalldämpfer ARE 1300/600 Anschluss EW-Alkon 1,0 mm | 955 | 600
32 | 99950306 | Schalldämpfer ARE 1840/600 Anschluss EW-Alkon 1,0 mm | 960 | 600
32 | 31600101 | Festpunktkompensator senkrecht | 1001 | 600
32 | 31600102 | Festpunktkompensator waagerecht | 1002 | 600
32 | 31600049 | Klemmband mit Meßöffnung | 1010 | 600
32 | 99600226 | Halter Boden-/Deckenbefestigung 500 mm | 1020 | 600
32 | 99999228 | Verlängerung 1000 mm für Halter | 1025 | 600
32 | 99600299 | Befestigungspaket Deckenbefestigung | 1026 | 600
32 | 99999305 | Schalldämpfer ARE 1200 | 1440 | 600
32 | 99999306 | Schalldämpfer ARE 1820 | 1450 | 600
34 | 34080002 | Kondensatschale mit Ablauf | 10 | 80
34 | 34080010 | T-Stück mit Bolzen | 20 | 80
34 | 11080008 | RV-Deckel | 26 | 80
34 | 31080012 | Quetschdeckel | 28 | 80
34 | 34080017 | T-Stück mit Verschluß | 45 | 80
34 | 14080010 | Anschlussteil gl. Durchmesser mit WFS | 50 | 80
34 | 34080024 | T-Stück 87° Abgang konisch | 160 | 80
34 | 34080026 | Feuerungsanschluss 45° AG konisch | 180 | 80
34 | 34080005 | Rohrelement 1000 mm Schlaufe | 200 | 80
34 | 34080004 | Rohrelement 1000 mm | 210 | 80
34 | 34080006 | Rohrelement 500 mm | 220 | 80
34 | 34080007 | Rohrelement 250 mm | 230 | 80
34 | 34080008 | Rohrelement 165 mm | 240 | 80
34 | 99999045 | Schachtabdeckung Blech 340/340 | 405 | 80
34 | 99999046 | Schachtabdeckung Blech 400/400 | 410 | 80
34 | 99999047 | Schachtabdeckung Blech 500/500 | 420 | 80
34 | 99999059 | Regenkragen | 460 | 80
34 | 11080022 | Abstandschelle | 470 | 80
34 | 11080023 | Mauerschelle K | 480 | 80
34 | 11080024 | Mauerschelle | 485 | 80
34 | 99999097 | Dämmrohr S 20 | 500 | 80
34 | 99999109 | Dämmrohr R 30 | 505 | 80
34 | 99999400 | Putztür-Edelstahl 140 x 200 | 600 | 80
34 | 99999402 | Putztür-Edelstahl 200 x 300 | 610 | 80
34 | 99999072 | Putztür 140 x 200 mit Verl | 615 | 80
34 | 99999074 | Putztür 200 x 300 mit Verl | 625 | 80
34 | 99999077 | Putztürverlängerung 140 x 200 | 630 | 80
34 | 99999079 | Putztürverlängerung 200 x 300 | 640 | 80
34 | 99999403 | Putztür 140 x 200 m. Lüftungsgitter | 660 | 80
34 | 99999411 | Putztür 200 x 300 m. Lüftungsgitter | 670 | 80
34 | 99999075 | Putztür 140 x 200 mit Gitter mit Verl | 675 | 80
34 | 99999413 | Putztür 200 x 300 mit Gitter mit Verl | 685 | 80
34 | 99999076 | Lüftungsgitter 140/200 verzinkt | 690 | 80
34 | 34080678 | Kesselanschl. zentrisch 80 X 0,60 - 80 >SKIZZE< | 720 | 80
34 | 34080679 | Kesselanschl. exzentrisch 80 X 0,60 - 60 >Skizze< | 721 | 80
34 | 34080226 | Ausgleichselement mit Viton-Dichtung T200 H1 | 831 | 80
34 | 34080044 | Rohr m. Kondensatablauf | 835 | 80
34 | 34080046 | Rohr mit Messöffnung 1/2" T200 H1 | 841 | 80
34 | 34080034 | Bogen starr 15° | 850 | 80
34 | 34080035 | Bogen starr 30° | 855 | 80
34 | 34080036 | Bogen starr 45° | 860 | 80
34 | 34080037 | Bogen starr 87° | 865 | 80
34 | 34080038 | Bogen starr 90° | 870 | 80
34 | 34080047 | Bogen 87° mit RV, druckdicht | 875 | 80
34 | 34080048 | Bogen 90° mit RV. druckdicht | 880 | 80
34 | 31080052 | Spannband | 905 | 80
34 | 31080050 | EW-Alkon-Klemmband schmal | 910 | 80
34 | 99080520 | Körperschallabsorber FKM bis 200 °C | 921 | 80
34 | 31080049 | Klemmband mit Meßöffnung | 1010 | 80
34 | 99080199 | Halter Boden-/Deckenbefestigung 500 mm | 1020 | 80
34 | 99999228 | Verlängerung 1000 mm für Halter | 1025 | 80
34 | 99999092 | Blitzschutz | 1030 | 80
34 | 99999033 | ES-Siphon 200 mm Höhe 18x1 mit Verschraubung | 1090 | 80
34 | 99999032 | Kunststoffsiphon | 1100 | 80
34 | 99999089 | Silikonkartusche 310 ml bis 230 °C | 1400 | 80
34 | 99999093 | Dichtpaste Ceramax bis 600 °C | 1410 | 80
34 | 99999094 | Kunststoffplatte | 1420 | 80
34 | 31000999 | Montageanleitung EW-Alkon | 1500 | 80
34 | 99800900 | Fracht | 1600 | 80
34 | 34100002 | Kondensatschale mit Ablauf | 10 | 100
34 | 34100003 | Bogen 87° mit Stützfuß | 15 | 100
34 | 11080423 | Auflageschiene 300 mm mit Gewindestab | 18 | 100
34 | 34100010 | T-Stück mit Bolzen | 20 | 100
34 | 11100008 | RV-Deckel | 26 | 100
34 | 31100012 | Quetschdeckel | 28 | 100
34 | 34100017 | T-Stück mit Verschluß | 45 | 100
34 | 14100010 | Anschlussteil gl. Durchmesser mit WFS | 50 | 100
34 | 34100024 | T-Stück 87° Abgang konisch | 160 | 100
34 | 34100026 | Feuerungsanschluss 45° AG konisch | 180 | 100
34 | 34100005 | Rohrelement 1000 mm Schlaufe | 200 | 100
34 | 34100004 | Rohrelement 1000 mm | 210 | 100
34 | 34100006 | Rohrelement 500 mm | 220 | 100
34 | 34100007 | Rohrelement 250 mm | 230 | 100
34 | 34100008 | Rohrelement 165 mm | 240 | 100
34 | 99999045 | Schachtabdeckung Blech 340/340 | 405 | 100
34 | 99999046 | Schachtabdeckung Blech 400/400 | 410 | 100
34 | 99999047 | Schachtabdeckung Blech 500/500 | 420 | 100
34 | 99999060 | Regenkragen | 460 | 100
34 | 11100022 | Abstandschelle | 470 | 100
34 | 11100023 | Mauerschelle K | 480 | 100
34 | 11100024 | Mauerschelle | 485 | 100
34 | 99999598 | Dämmrohr S 20 | 500 | 100
34 | 99999509 | Dämmrohr R 30 | 505 | 100
34 | 99999400 | Putztür-Edelstahl 140 x 200 | 600 | 100
34 | 99999402 | Putztür-Edelstahl 200 x 300 | 610 | 100
34 | 99999072 | Putztür 140 x 200 mit Verl | 615 | 100
34 | 99999074 | Putztür 200 x 300 mit Verl | 625 | 100
34 | 99999077 | Putztürverlängerung 140 x 200 | 630 | 100
34 | 99999079 | Putztürverlängerung 200 x 300 | 640 | 100
34 | 99999403 | Putztür 140 x 200 m. Lüftungsgitter | 660 | 100
34 | 99999411 | Putztür 200 x 300 m. Lüftungsgitter | 670 | 100
34 | 99999075 | Putztür 140 x 200 mit Gitter mit Verl | 675 | 100
34 | 99999413 | Putztür 200 x 300 mit Gitter mit Verl | 685 | 100
34 | 99999076 | Lüftungsgitter 140/200 verzinkt | 690 | 100
34 | 34100677 | Kesselanschl. zentrisch 100 X 0,60 - 100 >SKIZZE< | 719 | 100
34 | 34100679 | Kesselanschl. exzentrisch 100 X 0,60 - 90 >Skizze< | 721 | 100
34 | 34100226 | Ausgleichselement mit Viton-Dichtung T200 H1 | 831 | 100
34 | 34100044 | Rohr m. Kondensatablauf | 835 | 100
34 | 34100046 | Rohr mit Messöffnung 1/2" T200 H1 | 841 | 100
34 | 34100034 | Bogen starr 15° | 850 | 100
34 | 34100035 | Bogen starr 30° | 855 | 100
34 | 34100036 | Bogen starr 45° | 860 | 100
34 | 34100037 | Bogen starr 87° | 865 | 100
34 | 34100038 | Bogen starr 90° | 870 | 100
34 | 34100047 | Bogen 87° mit RV, druckdicht | 875 | 100
34 | 34100048 | Bogen 90° mit RV. druckdicht | 880 | 100
34 | 31100052 | Spannband | 905 | 100
34 | 31100050 | EW-Alkon-Klemmband schmal | 910 | 100
34 | 99100520 | Körperschallabsorber FKM bis 200 °C | 921 | 100
34 | 31080049 | Klemmband mit Meßöffnung | 1010 | 100
34 | 99100200 | Halter Boden-/Deckenbefestigung 500 mm | 1020 | 100
34 | 99999228 | Verlängerung 1000 mm für Halter | 1025 | 100
34 | 99999092 | Blitzschutz | 1030 | 100
34 | 99999032 | Kunststoffsiphon | 1100 | 100
34 | 99999089 | Silikonkartusche 310 ml bis 230 °C | 1400 | 100
34 | 99999093 | Dichtpaste Ceramax bis 600 °C | 1410 | 100
34 | 99999094 | Kunststoffplatte | 1420 | 100
34 | 31000999 | Montageanleitung EW-Alkon | 1500 | 100
34 | 99800900 | Fracht | 1600 | 100
34 | 34113002 | Kondensatschale mit Ablauf | 10 | 113
34 | 34113010 | T-Stück mit Bolzen | 20 | 113
34 | 31113012 | Quetschdeckel bis 200 °C | 28 | 113
34 | 34113017 | T-Stück mit Verschluß | 45 | 113
34 | 34113024 | T-Stück 87° Abgang konisch | 100 | 113
34 | 34113124 | T-Stück 87° Abgang EW glatt | 105 | 113
34 | 34113026 | Feuerungsanschluss 45° AG konisch | 110 | 113
34 | 34113005 | Rohrelement 1000 mm Schlaufe | 200 | 113
34 | 34113004 | Rohrelement 1000 mm | 210 | 113
34 | 34113006 | Rohrelement 500 mm | 220 | 113
34 | 34113007 | Rohrelement 250 mm | 230 | 113
34 | 34113008 | Rohrelement 165 mm | 240 | 113
34 | 34113677 | Kesselanschl. zentrisch 113 X 0,60 - 100 >SKIZZE< | 720 | 113
34 | 34113226 | Ausgleichselement mit Viton-Dichtung T200 H1 | 831 | 113
34 | 34113044 | Rohr m. Kondensatablauf | 835 | 113
34 | 34113034 | Bogen starr 15° | 850 | 113
34 | 34113035 | Bogen starr 30° | 855 | 113
34 | 34113036 | Bogen starr 45° | 860 | 113
34 | 34113037 | Bogen starr 87° | 865 | 113
34 | 34113038 | Bogen starr 90° | 870 | 113
34 | 34113047 | Bogen 87° mit RV, druckdicht | 875 | 113
34 | 34113048 | Bogen 90° mit RV. druckdicht | 880 | 113
34 | 31113052 | Spannband | 905 | 113
34 | 31113050 | EW-Alkon-Klemmband schmal | 910 | 113
34 | 99113520 | Körperschallabsorber FKM bis 200 °C | 921 | 113
34 | 34120002 | Kondensatschale mit Ablauf | 10 | 120
34 | 34120010 | T-Stück mit Bolzen | 20 | 120
34 | 31120012 | Quetschdeckel bis 200 °C | 28 | 120
34 | 34120017 | T-Stück mit Verschluß | 45 | 120
34 | 34120024 | T-Stück 87° Abgang konisch | 100 | 120
34 | 34120026 | Feuerungsanschluss 45° AG konisch | 110 | 120
34 | 34120005 | Rohrelement 1000 mm Schlaufe | 200 | 120
34 | 34120004 | Rohrelement 1000 mm | 210 | 120
34 | 34120006 | Rohrelement 500 mm | 220 | 120
34 | 34120007 | Rohrelement 250 mm | 230 | 120
34 | 34120008 | Rohrelement 165 mm | 240 | 120
34 | 34120678 | Kesselanschl. zentrisch 120 X 0,60 - 120 >SKIZZE< | 720 | 120
34 | 34120679 | Kesselanschl. exzentrisch 120 X 0,60 - 100 >Skizze< | 721 | 120
34 | 34120044 | Rohr m. Kondensatablauf | 835 | 120
34 | 34120034 | Bogen starr 15° | 850 | 120
34 | 34120035 | Bogen starr 30° | 855 | 120
34 | 34120036 | Bogen starr 45° | 860 | 120
34 | 34120037 | Bogen starr 87° | 865 | 120
34 | 34120038 | Bogen starr 90° | 870 | 120
34 | 34120047 | Bogen 87° mit RV, druckdicht | 875 | 120
34 | 34120048 | Bogen 90° mit RV. druckdicht | 880 | 120
34 | 31120052 | Spannband | 905 | 120
34 | 31120050 | EW-Alkon-Klemmband schmal | 910 | 120
34 | 34130002 | Kondensatschale mit Ablauf | 10 | 130
34 | 34130003 | Bogen 87° mit Stützfuß | 15 | 130
34 | 11080423 | Auflageschiene 300 mm mit Gewindestab | 18 | 130
34 | 34130010 | T-Stück mit Bolzen | 20 | 130
34 | 11130008 | RV-Deckel | 26 | 130
34 | 31130012 | Quetschdeckel | 28 | 130
34 | 34130017 | T-Stück mit Verschluß | 45 | 130
34 | 14130010 | Anschlussteil gl. Durchmesser mit WFS | 50 | 130
34 | 34130024 | T-Stück 87° Abgang konisch | 160 | 130
34 | 34130124 | T-Stück 87° Abgang EW glatt | 165 | 130
34 | 34130026 | Feuerungsanschluss 45° AG konisch | 180 | 130
34 | 34130005 | Rohrelement 1000 mm Schlaufe | 200 | 130
34 | 34130004 | Rohrelement 1000 mm | 210 | 130
34 | 34130006 | Rohrelement 500 mm | 220 | 130
34 | 34130007 | Rohrelement 250 mm | 230 | 130
34 | 34130008 | Rohrelement 165 mm | 240 | 130
34 | 99999048 | Schachtabdeckung Blech 400/400 | 410 | 130
34 | 99999049 | Schachtabdeckung Blech 500/500 | 420 | 130
34 | 99999061 | Regenkragen | 460 | 130
34 | 11130022 | Abstandschelle | 470 | 130
34 | 11130023 | Mauerschelle K | 480 | 130
34 | 11130024 | Mauerschelle | 485 | 130
34 | 99999101 | Dämmrohr S 20 | 500 | 130
34 | 99999113 | Dämmrohr R 30 | 505 | 130
34 | 99999400 | Putztür-Edelstahl 140 x 200 | 600 | 130
34 | 99999402 | Putztür-Edelstahl 200 x 300 | 610 | 130
34 | 99999072 | Putztür 140 x 200 mit Verl | 615 | 130
34 | 99999074 | Putztür 200 x 300 mit Verl | 625 | 130
34 | 99999077 | Putztürverlängerung 140 x 200 | 630 | 130
34 | 99999079 | Putztürverlängerung 200 x 300 | 640 | 130
34 | 99999403 | Putztür 140 x 200 m. Lüftungsgitter | 660 | 130
34 | 99999411 | Putztür 200 x 300 m. Lüftungsgitter | 670 | 130
34 | 99999075 | Putztür 140 x 200 mit Gitter mit Verl | 675 | 130
34 | 99999413 | Putztür 200 x 300 mit Gitter mit Verl | 685 | 130
34 | 99999076 | Lüftungsgitter 140/200 verzinkt | 690 | 130
34 | 34130678 | Kesselanschl. zentrisch 130 X 0,60 - 130 >Skizze< | 720 | 130
34 | 34130680 | Kesselanschl. exzentrisch 130 X 0,60 - 120 >Skizze< | 722 | 130
34 | 34130226 | Ausgleichselement mit Viton-Dichtung T200 H1 | 831 | 130
34 | 34130044 | Rohr m. Kondensatablauf | 835 | 130
34 | 34130046 | Rohr mit Messöffnung 1/2" T200 H1 | 841 | 130
34 | 34130034 | Bogen starr 15° | 850 | 130
34 | 34130035 | Bogen starr 30° | 855 | 130
34 | 34130036 | Bogen starr 45° | 860 | 130
34 | 34130037 | Bogen starr 87° | 865 | 130
34 | 34130038 | Bogen starr 90° | 870 | 130
34 | 34130047 | Bogen 87° mit RV, druckdicht | 875 | 130
34 | 34130048 | Bogen 90° mit RV. druckdicht | 880 | 130
34 | 31130052 | Spannband | 905 | 130
34 | 31130050 | EW-Alkon-Klemmband schmal | 910 | 130
34 | 99130520 | Körperschallabsorber FKM bis 200 °C | 921 | 130
34 | 31080049 | Klemmband mit Meßöffnung | 1010 | 130
34 | 99130203 | Halter Boden-/Deckenbefestigung 500 mm | 1020 | 130
34 | 99999228 | Verlängerung 1000 mm für Halter | 1025 | 130
34 | 99999092 | Blitzschutz | 1030 | 130
34 | 99999032 | Kunststoffsiphon | 1100 | 130
34 | 99999089 | Silikonkartusche 310 ml bis 230 °C | 1400 | 130
34 | 99999093 | Dichtpaste Ceramax bis 600 °C | 1410 | 130
34 | 99999094 | Kunststoffplatte | 1420 | 130
34 | 31000999 | Montageanleitung EW-Alkon | 1500 | 130
34 | 99800900 | Fracht | 1600 | 130
34 | 34140678 | Kesselanschl. zentrisch 140 X 0,60 - 140 >Skizze< | 720 | 140
34 | 34140679 | Kesselanschl. exzentrisch 140 X 0,60 - 100 >Skizze< | 721 | 140
34 | 34150002 | Kondensatschale mit Ablauf | 10 | 150
34 | 34150010 | T-Stück mit Bolzen | 20 | 150
34 | 11150008 | RV-Deckel | 26 | 150
34 | 31150012 | Quetschdeckel | 28 | 150
34 | 34150017 | T-Stück mit Verschluß | 45 | 150
34 | 14150010 | Anschlussteil gl. Durchmesser mit WFS | 50 | 150
34 | 34150024 | T-Stück 87° Abgang konisch | 160 | 150
34 | 34150026 | Feuerungsanschluss 45° AG konisch | 180 | 150
34 | 34150005 | Rohrelement 1000 mm Schlaufe | 200 | 150
34 | 34150004 | Rohrelement 1000 mm | 210 | 150
34 | 34150006 | Rohrelement 500 mm | 220 | 150
34 | 34150007 | Rohrelement 250 mm | 230 | 150
34 | 34150008 | Rohrelement 165 mm | 240 | 150
34 | 99999048 | Schachtabdeckung Blech 400/400 | 410 | 150
34 | 99999049 | Schachtabdeckung Blech 500/500 | 420 | 150
34 | 99999062 | Regenkragen | 460 | 150
34 | 11150022 | Abstandschelle | 470 | 150
34 | 11150023 | Mauerschelle K | 480 | 150
34 | 11150024 | Mauerschelle | 485 | 150
34 | 99999104 | Dämmrohr S 20 | 500 | 150
34 | 99999115 | Dämmrohr R 30 | 505 | 150
34 | 99999400 | Putztür-Edelstahl 140 x 200 | 600 | 150
34 | 99999402 | Putztür-Edelstahl 200 x 300 | 610 | 150
34 | 99999072 | Putztür 140 x 200 mit Verl | 615 | 150
34 | 99999074 | Putztür 200 x 300 mit Verl | 625 | 150
34 | 99999077 | Putztürverlängerung 140 x 200 | 630 | 150
34 | 99999079 | Putztürverlängerung 200 x 300 | 640 | 150
34 | 99999403 | Putztür 140 x 200 m. Lüftungsgitter | 660 | 150
34 | 99999411 | Putztür 200 x 300 m. Lüftungsgitter | 670 | 150
34 | 99999075 | Putztür 140 x 200 mit Gitter mit Verl | 675 | 150
34 | 99999413 | Putztür 200 x 300 mit Gitter mit Verl | 685 | 150
34 | 99999076 | Lüftungsgitter 140/200 verzinkt | 690 | 150
34 | 34150678 | Kesselanschl. zentrisch 150 X 0,60 - 150 >Skizze< | 720 | 150
34 | 34150679 | Kesselanschl. exzentrisch 150 X 0,60 - 150 >Skizze< | 721 | 150
34 | 34150226 | Ausgleichselement mit Viton-Dichtung T200 H1 | 831 | 150
34 | 34150044 | Rohr m. Kondensatablauf | 835 | 150
34 | 34150046 | Rohr mit Messöffnung 1/2" T200 H1 | 841 | 150
34 | 34150034 | Bogen starr 15° | 850 | 150
34 | 34150035 | Bogen starr 30° | 855 | 150
34 | 34150036 | Bogen starr 45° | 860 | 150
34 | 34150037 | Bogen starr 87° | 865 | 150
34 | 34150038 | Bogen starr 90° | 870 | 150
34 | 34150047 | Bogen 87° mit RV, druckdicht | 875 | 150
34 | 34150048 | Bogen 90° mit RV. druckdicht | 880 | 150
34 | 31150052 | Spannband | 905 | 150
34 | 31150050 | EW-Alkon-Klemmband schmal | 910 | 150
34 | 99150520 | Körperschallabsorber FKM bis 200 °C | 921 | 150
34 | 31080049 | Klemmband mit Meßöffnung | 1010 | 150
34 | 99150205 | Halter Boden-/Deckenbefestigung 500 mm | 1020 | 150
34 | 99999228 | Verlängerung 1000 mm für Halter | 1025 | 150
34 | 99999092 | Blitzschutz | 1030 | 150
34 | 99999032 | Kunststoffsiphon | 1100 | 150
34 | 99999089 | Silikonkartusche 310 ml bis 230 °C | 1400 | 150
34 | 99999093 | Dichtpaste Ceramax bis 600 °C | 1410 | 150
34 | 99999094 | Kunststoffplatte | 1420 | 150
34 | 31000999 | Montageanleitung EW-Alkon | 1500 | 150
34 | 99800900 | Fracht | 1600 | 150
34 | 34160002 | Kondensatschale mit Ablauf | 10 | 160
34 | 34160010 | T-Stück mit Bolzen | 20 | 160
34 | 11160008 | RV-Deckel | 26 | 160
34 | 31160012 | Quetschdeckel | 28 | 160
34 | 34160017 | T-Stück mit Verschluß | 45 | 160
34 | 14160010 | Anschlussteil gl. Durchmesser mit WFS | 50 | 160
34 | 34160024 | T-Stück 87° Abgang konisch | 160 | 160
34 | 34160026 | Feuerungsanschluss 45° AG konisch | 180 | 160
34 | 34160005 | Rohrelement 1000 mm Schlaufe | 200 | 160
34 | 34160004 | Rohrelement 1000 mm | 210 | 160
34 | 34160006 | Rohrelement 500 mm | 220 | 160
34 | 34160007 | Rohrelement 250 mm | 230 | 160
34 | 34160008 | Rohrelement 165 mm | 240 | 160
34 | 99999048 | Schachtabdeckung Blech 400/400 | 410 | 160
34 | 99999049 | Schachtabdeckung Blech 500/500 | 420 | 160
34 | 99999062 | Regenkragen | 460 | 160
34 | 11160022 | Abstandschelle | 470 | 160
34 | 11160023 | Mauerschelle K | 480 | 160
34 | 11160024 | Mauerschelle | 485 | 160
34 | 99999106 | Dämmrohr S 20 | 500 | 160
34 | 99999117 | Dämmrohr R 30 | 505 | 160
34 | 99999400 | Putztür-Edelstahl 140 x 200 | 600 | 160
34 | 99999402 | Putztür-Edelstahl 200 x 300 | 610 | 160
34 | 99999072 | Putztür 140 x 200 mit Verl | 615 | 160
34 | 99999074 | Putztür 200 x 300 mit Verl | 625 | 160
34 | 99999077 | Putztürverlängerung 140 x 200 | 630 | 160
34 | 99999079 | Putztürverlängerung 200 x 300 | 640 | 160
34 | 99999403 | Putztür 140 x 200 m. Lüftungsgitter | 660 | 160
34 | 99999411 | Putztür 200 x 300 m. Lüftungsgitter | 670 | 160
34 | 99999075 | Putztür 140 x 200 mit Gitter mit Verl | 675 | 160
34 | 99999413 | Putztür 200 x 300 mit Gitter mit Verl | 685 | 160
34 | 99999076 | Lüftungsgitter 140/200 verzinkt | 690 | 160
34 | 34160678 | Kesselanschl. zentrisch 160 X 0,60 - 160 >Skizze< | 720 | 160
34 | 34160679 | Kesselanschl. exzentrisch 160 X 0,60 - 160 >Skizze< | 721 | 160
34 | 34160044 | Rohr m. Kondensatablauf | 835 | 160
34 | 34160034 | Bogen starr 15° | 850 | 160
34 | 34160035 | Bogen starr 30° | 855 | 160
34 | 34160036 | Bogen starr 45° | 860 | 160
34 | 34160037 | Bogen starr 87° | 865 | 160
34 | 34160038 | Bogen starr 90° | 870 | 160
34 | 34160047 | Bogen 87° mit RV, druckdicht | 875 | 160
34 | 34160048 | Bogen 90° mit RV. druckdicht | 880 | 160
34 | 31160052 | Spannband | 905 | 160
34 | 31160050 | EW-Alkon-Klemmband schmal | 910 | 160
34 | 99160520 | Körperschallabsorber FKM bis 200 °C | 921 | 160
34 | 31080049 | Klemmband mit Meßöffnung | 1010 | 160
34 | 99160206 | Halter Boden-/Deckenbefestigung 500 mm | 1020 | 160
34 | 99999228 | Verlängerung 1000 mm für Halter | 1025 | 160
34 | 99999092 | Blitzschutz | 1030 | 160
34 | 99999032 | Kunststoffsiphon | 1100 | 160
34 | 99999089 | Silikonkartusche 310 ml bis 230 °C | 1400 | 160
34 | 99999093 | Dichtpaste Ceramax bis 600 °C | 1410 | 160
34 | 99999094 | Kunststoffplatte | 1420 | 160
34 | 31000999 | Montageanleitung EW-Alkon | 1500 | 160
34 | 99800900 | Fracht | 1600 | 160
34 | 34180002 | Kondensatschale mit Ablauf | 10 | 180
34 | 34180010 | T-Stück mit Bolzen | 20 | 180
34 | 11180008 | RV-Deckel | 26 | 180
34 | 31180012 | Quetschdeckel | 28 | 180
34 | 34180017 | T-Stück mit Verschluß | 45 | 180
34 | 14180010 | Anschlussteil gl. Durchmesser mit WFS | 50 | 180
34 | 34180024 | T-Stück 87° Abgang konisch | 160 | 180
34 | 34180026 | Feuerungsanschluss 45° AG konisch | 180 | 180
34 | 34180005 | Rohrelement 1000 mm Schlaufe | 200 | 180
34 | 34180004 | Rohrelement 1000 mm | 210 | 180
34 | 34180006 | Rohrelement 500 mm | 220 | 180
34 | 34180007 | Rohrelement 250 mm | 230 | 180
34 | 34180008 | Rohrelement 165 mm | 240 | 180
34 | 99999050 | Schachtabdeckung Blech 500/500 | 420 | 180
34 | 99999063 | Regenkragen | 460 | 180
34 | 11180022 | Abstandschelle | 470 | 180
34 | 11180023 | Mauerschelle K | 480 | 180
34 | 11180024 | Mauerschelle | 485 | 180
34 | 99999107 | Dämmrohr S 20 | 500 | 180
34 | 99999118 | Dämmrohr R 30 | 505 | 180
34 | 99999400 | Putztür-Edelstahl 140 x 200 | 600 | 180
34 | 99999402 | Putztür-Edelstahl 200 x 300 | 610 | 180
34 | 99999072 | Putztür 140 x 200 mit Verl | 615 | 180
34 | 99999074 | Putztür 200 x 300 mit Verl | 625 | 180
34 | 99999077 | Putztürverlängerung 140 x 200 | 630 | 180
34 | 99999079 | Putztürverlängerung 200 x 300 | 640 | 180
34 | 99999403 | Putztür 140 x 200 m. Lüftungsgitter | 660 | 180
34 | 99999411 | Putztür 200 x 300 m. Lüftungsgitter | 670 | 180
34 | 99999075 | Putztür 140 x 200 mit Gitter mit Verl | 675 | 180
34 | 99999413 | Putztür 200 x 300 mit Gitter mit Verl | 685 | 180
34 | 99999076 | Lüftungsgitter 140/200 verzinkt | 690 | 180
34 | 34180678 | Kesselanschl. zentrisch 180 X 0,60 - 180 >Skizze< | 720 | 180
34 | 34180679 | Kesselanschl. exzentrisch 180 X 0,60 - 180 >Skizze< | 721 | 180
34 | 34180226 | Ausgleichselement mit Viton-Dichtung T200 H1 | 831 | 180
34 | 34180044 | Rohr m. Kondensatablauf | 835 | 180
34 | 34180046 | Rohr mit Messöffnung 1/2" T200 H1 | 841 | 180
34 | 34180034 | Bogen starr 15° | 850 | 180
34 | 34180035 | Bogen starr 30° | 855 | 180
34 | 34180036 | Bogen starr 45° | 860 | 180
34 | 34180037 | Bogen starr 87° | 865 | 180
34 | 34180038 | Bogen starr 90° | 870 | 180
34 | 34180047 | Bogen 87° mit RV, druckdicht | 875 | 180
34 | 34180048 | Bogen 90° mit RV. druckdicht | 880 | 180
34 | 31180052 | Spannband | 905 | 180
34 | 31180050 | EW-Alkon-Klemmband schmal | 910 | 180
34 | 99180520 | Körperschallabsorber FKM bis 200 °C | 921 | 180
34 | 31080049 | Klemmband mit Meßöffnung | 1010 | 180
34 | 99180207 | Halter Boden-/Deckenbefestigung 500 mm | 1020 | 180
34 | 99999228 | Verlängerung 1000 mm für Halter | 1025 | 180
34 | 99999092 | Blitzschutz | 1030 | 180
34 | 99999032 | Kunststoffsiphon | 1100 | 180
34 | 99999089 | Silikonkartusche 310 ml bis 230 °C | 1400 | 180
34 | 99999093 | Dichtpaste Ceramax bis 600 °C | 1410 | 180
34 | 99999095 | Kunststoffplatte | 1420 | 180
34 | 31000999 | Montageanleitung EW-Alkon | 1500 | 180
34 | 99800900 | Fracht | 1600 | 180
34 | 34200002 | Kondensatschale mit Ablauf | 10 | 200
34 | 34200010 | T-Stück mit Bolzen | 20 | 200
34 | 11200008 | RV-Deckel | 26 | 200
34 | 31200012 | Quetschdeckel | 28 | 200
34 | 34200017 | T-Stück mit Verschluß | 45 | 200
34 | 14200010 | Anschlussteil gl. Durchmesser mit WFS | 50 | 200
34 | 34200024 | T-Stück 87° Abgang konisch | 160 | 200
34 | 34200026 | Feuerungsanschluss 45° AG konisch | 180 | 200
34 | 34200005 | Rohrelement 1000 mm Schlaufe | 200 | 200
34 | 34200004 | Rohrelement 1000 mm | 210 | 200
34 | 34200006 | Rohrelement 500 mm | 220 | 200
34 | 34200007 | Rohrelement 250 mm | 230 | 200
34 | 34200008 | Rohrelement 165 mm | 240 | 200
34 | 99999050 | Schachtabdeckung Blech 500/500 | 420 | 200
34 | 99999063 | Regenkragen | 460 | 200
34 | 11200022 | Abstandschelle | 470 | 200
34 | 11200023 | Mauerschelle K | 480 | 200
34 | 11200024 | Mauerschelle | 485 | 200
34 | 99999108 | Dämmrohr S 20 | 500 | 200
34 | 99999119 | Dämmrohr R 30 | 505 | 200
34 | 99999400 | Putztür-Edelstahl 140 x 200 | 600 | 200
34 | 99999402 | Putztür-Edelstahl 200 x 300 | 610 | 200
34 | 99999072 | Putztür 140 x 200 mit Verl | 615 | 200
34 | 99999074 | Putztür 200 x 300 mit Verl | 625 | 200
34 | 99999077 | Putztürverlängerung 140 x 200 | 630 | 200
34 | 99999079 | Putztürverlängerung 200 x 300 | 640 | 200
34 | 99999403 | Putztür 140 x 200 m. Lüftungsgitter | 660 | 200
34 | 99999411 | Putztür 200 x 300 m. Lüftungsgitter | 670 | 200
34 | 99999075 | Putztür 140 x 200 mit Gitter mit Verl | 675 | 200
34 | 99999413 | Putztür 200 x 300 mit Gitter mit Verl | 685 | 200
34 | 99999076 | Lüftungsgitter 140/200 verzinkt | 690 | 200
34 | 34200678 | Kesselanschl. zentrisch 200 X 0,60 - 200 >Skizze< | 720 | 200
34 | 34200679 | Kesselanschl. exzentrisch 200 X 0,60 - 200 >Skizze< | 721 | 200
34 | 34200226 | Ausgleichselement mit Viton-Dichtung T200 H1 | 831 | 200
34 | 34200044 | Rohr m. Kondensatablauf | 835 | 200
34 | 34200046 | Rohr mit Messöffnung 1/2" T200 H1 | 841 | 200
34 | 34200034 | Bogen starr 15° | 850 | 200
34 | 34200035 | Bogen starr 30° | 855 | 200
34 | 34200036 | Bogen starr 45° | 860 | 200
34 | 34200037 | Bogen starr 87° | 865 | 200
34 | 34200038 | Bogen starr 90° | 870 | 200
34 | 34200047 | Bogen 87° mit RV, druckdicht | 875 | 200
34 | 34200048 | Bogen 90° mit RV. druckdicht | 880 | 200
34 | 31200052 | Spannband | 905 | 200
34 | 31200050 | EW-Alkon-Klemmband schmal | 910 | 200
34 | 99200520 | Körperschallabsorber FKM bis 200 °C | 921 | 200
34 | 31080049 | Klemmband mit Meßöffnung | 1010 | 200
34 | 99200209 | Halter Boden-/Deckenbefestigung 500 mm | 1020 | 200
34 | 99999228 | Verlängerung 1000 mm für Halter | 1025 | 200
34 | 99999092 | Blitzschutz | 1030 | 200
34 | 99999032 | Kunststoffsiphon | 1100 | 200
34 | 99999089 | Silikonkartusche 310 ml bis 230 °C | 1400 | 200
34 | 99999093 | Dichtpaste Ceramax bis 600 °C | 1410 | 200
34 | 99999095 | Kunststoffplatte | 1420 | 200
34 | 31000999 | Montageanleitung EW-Alkon | 1500 | 200
34 | 99800900 | Fracht | 1600 | 200
34 | 34225002 | Kondensatschale mit Ablauf | 10 | 225
34 | 34225010 | T-Stück mit Bolzen | 20 | 225
34 | 34225011 | T-Stück mit Bolzen für RV 180 | 22 | 225
34 | 11180008 | RV-Deckel | 26 | 225
34 | 31180012 | Quetschdeckel | 28 | 225
34 | 34225017 | T-Stück mit Verschluß | 45 | 225
34 | 14225010 | Anschlussteil gl. Durchmesser mit WFS | 50 | 225
34 | 34225024 | T-Stück 87° Abgang konisch | 160 | 225
34 | 34225026 | Feuerungsanschluss 45° AG konisch | 180 | 225
34 | 34225005 | Rohrelement 1000 mm Schlaufe | 200 | 225
34 | 34225004 | Rohrelement 1000 mm | 210 | 225
34 | 34225006 | Rohrelement 500 mm | 220 | 225
34 | 34225007 | Rohrelement 250 mm | 230 | 225
34 | 34225008 | Rohrelement 165 mm | 240 | 225
34 | 99999051 | Schachtabdeckung Blech 500/500 | 420 | 225
34 | 99999064 | Regenkragen | 460 | 225
34 | 11225022 | Abstandschelle | 470 | 225
34 | 11225023 | Mauerschelle K | 480 | 225
34 | 11225024 | Mauerschelle | 485 | 225
34 | 99999520 | Dämmrohr S 20 | 500 | 225
34 | 99999120 | Dämmrohr R 30 | 505 | 225
34 | 99999400 | Putztür-Edelstahl 140 x 200 | 600 | 225
34 | 99999402 | Putztür-Edelstahl 200 x 300 | 610 | 225
34 | 99999072 | Putztür 140 x 200 mit Verl | 615 | 225
34 | 99999074 | Putztür 200 x 300 mit Verl | 625 | 225
34 | 99999077 | Putztürverlängerung 140 x 200 | 630 | 225
34 | 99999079 | Putztürverlängerung 200 x 300 | 640 | 225
34 | 99999403 | Putztür 140 x 200 m. Lüftungsgitter | 660 | 225
34 | 99999411 | Putztür 200 x 300 m. Lüftungsgitter | 670 | 225
34 | 99999075 | Putztür 140 x 200 mit Gitter mit Verl | 675 | 225
34 | 99999413 | Putztür 200 x 300 mit Gitter mit Verl | 685 | 225
34 | 99999076 | Lüftungsgitter 140/200 verzinkt | 690 | 225
34 | 34225678 | Kesselanschl. zentrisch 225 X 0,60 - 225 >Skizze< | 720 | 225
34 | 34225679 | Kesselanschl. exzentrisch 225 X 0,60 - 225 >Skizze< | 721 | 225
34 | 34225044 | Rohr m. Kondensatablauf | 835 | 225
34 | 34225034 | Bogen starr 15° | 850 | 225
34 | 34225035 | Bogen starr 30° | 855 | 225
34 | 34225036 | Bogen starr 45° | 860 | 225
34 | 34225037 | Bogen starr 87° | 865 | 225
34 | 34225038 | Bogen starr 90° | 870 | 225
34 | 34225047 | Bogen 87° mit RV, druckdicht | 875 | 225
34 | 34225048 | Bogen 90° mit RV. druckdicht | 880 | 225
34 | 31225052 | Spannband | 905 | 225
34 | 31225051 | EW-Alkon-Klemmband breit | 910 | 225
34 | 99225520 | Körperschallabsorber FKM bis 200 °C | 921 | 225
34 | 31080049 | Klemmband mit Meßöffnung | 1010 | 225
34 | 99225212 | Halter Boden-/Deckenbefestigung 500 mm | 1020 | 225
34 | 99999228 | Verlängerung 1000 mm für Halter | 1025 | 225
34 | 99999092 | Blitzschutz | 1030 | 225
34 | 99999032 | Kunststoffsiphon | 1100 | 225
34 | 99999089 | Silikonkartusche 310 ml bis 230 °C | 1400 | 225
34 | 99999093 | Dichtpaste Ceramax bis 600 °C | 1410 | 225
34 | 99999095 | Kunststoffplatte | 1420 | 225
34 | 31000999 | Montageanleitung EW-Alkon | 1500 | 225
34 | 99800900 | Fracht | 1600 | 225
34 | 34250002 | Kondensatschale mit Ablauf | 10 | 250
34 | 34250010 | T-Stück mit Bolzen | 20 | 250
34 | 34250011 | T-Stück mit Bolzen für RV 180 | 22 | 250
34 | 11180008 | RV-Deckel | 26 | 250
34 | 31180012 | Quetschdeckel | 28 | 250
34 | 34250017 | T-Stück mit Verschluß | 45 | 250
34 | 14250010 | Anschlussteil gl. Durchmesser mit WFS | 50 | 250
34 | 34250024 | T-Stück 87° Abgang konisch | 160 | 250
34 | 34250026 | Feuerungsanschluss 45° AG konisch | 180 | 250
34 | 34250005 | Rohrelement 1000 mm Schlaufe | 200 | 250
34 | 34250004 | Rohrelement 1000 mm | 210 | 250
34 | 34250006 | Rohrelement 500 mm | 220 | 250
34 | 34250007 | Rohrelement 250 mm | 230 | 250
34 | 34250008 | Rohrelement 165 mm | 240 | 250
34 | 99999051 | Schachtabdeckung Blech 500/500 | 420 | 250
34 | 99999064 | Regenkragen | 460 | 250
34 | 11250022 | Abstandschelle | 470 | 250
34 | 11250023 | Mauerschelle K | 480 | 250
34 | 11250024 | Mauerschelle | 485 | 250
34 | 99999521 | Dämmrohr S 20 | 500 | 250
34 | 99999121 | Dämmrohr R 30 | 505 | 250
34 | 99999400 | Putztür-Edelstahl 140 x 200 | 600 | 250
34 | 99999402 | Putztür-Edelstahl 200 x 300 | 610 | 250
34 | 99999072 | Putztür 140 x 200 mit Verl | 615 | 250
34 | 99999074 | Putztür 200 x 300 mit Verl | 625 | 250
34 | 99999077 | Putztürverlängerung 140 x 200 | 630 | 250
34 | 99999079 | Putztürverlängerung 200 x 300 | 640 | 250
34 | 99999403 | Putztür 140 x 200 m. Lüftungsgitter | 660 | 250
34 | 99999411 | Putztür 200 x 300 m. Lüftungsgitter | 670 | 250
34 | 99999075 | Putztür 140 x 200 mit Gitter mit Verl | 675 | 250
34 | 99999413 | Putztür 200 x 300 mit Gitter mit Verl | 685 | 250
34 | 99999076 | Lüftungsgitter 140/200 verzinkt | 690 | 250
34 | 34250678 | Kesselanschl. zentrisch 250 X 0,60 - 250 >Skizze< | 720 | 250
34 | 34250680 | Kesselanschl. exzentrisch 250 X 0,60 - 250 >Skizze< | 722 | 250
34 | 34250226 | Ausgleichselement mit Viton-Dichtung T200 H1 | 831 | 250
34 | 34250044 | Rohr m. Kondensatablauf | 835 | 250
34 | 34250046 | Rohr mit Messöffnung 1/2" T200 H1 | 841 | 250
34 | 34250034 | Bogen starr 15° | 850 | 250
34 | 34250035 | Bogen starr 30° | 855 | 250
34 | 34250036 | Bogen starr 45° | 860 | 250
34 | 34250037 | Bogen starr 87° | 865 | 250
34 | 34250038 | Bogen starr 90° | 870 | 250
34 | 34250047 | Bogen 87° mit RV, druckdicht | 875 | 250
34 | 34250048 | Bogen 90° mit RV. druckdicht | 880 | 250
34 | 31250052 | Spannband | 905 | 250
34 | 31250051 | EW-Alkon-Klemmband breit | 910 | 250
34 | 99250520 | Körperschallabsorber FKM bis 200 °C | 921 | 250
34 | 31080049 | Klemmband mit Meßöffnung | 1010 | 250
34 | 99250214 | Halter Boden-/Deckenbefestigung 500 mm | 1020 | 250
34 | 99999228 | Verlängerung 1000 mm für Halter | 1025 | 250
34 | 99999092 | Blitzschutz | 1030 | 250
34 | 99999032 | Kunststoffsiphon | 1100 | 250
34 | 99999089 | Silikonkartusche 310 ml bis 230 °C | 1400 | 250
34 | 99999093 | Dichtpaste Ceramax bis 600 °C | 1410 | 250
34 | 99999095 | Kunststoffplatte | 1420 | 250
34 | 31000999 | Montageanleitung EW-Alkon | 1500 | 250
34 | 99800900 | Fracht | 1600 | 250
34 | 34300002 | Kondensatschale mit Ablauf | 10 | 300
34 | 34300010 | T-Stück mit Bolzen | 20 | 300
34 | 34300011 | T-Stück mit Bolzen für RV 180 | 22 | 300
34 | 11180008 | RV-Deckel | 26 | 300
34 | 31180012 | Quetschdeckel | 28 | 300
34 | 34300017 | T-Stück mit Verschluß | 45 | 300
34 | 34300024 | T-Stück 87° Abgang konisch | 160 | 300
34 | 34300026 | Feuerungsanschluss 45° AG konisch | 180 | 300
34 | 34300005 | Rohrelement 1000 mm Schlaufe | 200 | 300
34 | 34300004 | Rohrelement 1000 mm | 210 | 300
34 | 34300006 | Rohrelement 500 mm | 220 | 300
34 | 34300007 | Rohrelement 250 mm | 230 | 300
34 | 34300008 | Rohrelement 165 mm | 240 | 300
34 | 99999052 | Schachtabdeckung Blech 500/500 | 420 | 300
34 | 99999065 | Regenkragen | 460 | 300
34 | 11300022 | Abstandschelle | 470 | 300
34 | 11300023 | Mauerschelle K | 480 | 300
34 | 11300024 | Mauerschelle | 485 | 300
34 | 99999122 | Dämmrohr R 30 | 505 | 300
34 | 99999400 | Putztür-Edelstahl 140 x 200 | 600 | 300
34 | 99999402 | Putztür-Edelstahl 200 x 300 | 610 | 300
34 | 99999072 | Putztür 140 x 200 mit Verl | 615 | 300
34 | 99999074 | Putztür 200 x 300 mit Verl | 625 | 300
34 | 99999077 | Putztürverlängerung 140 x 200 | 630 | 300
34 | 99999079 | Putztürverlängerung 200 x 300 | 640 | 300
34 | 99999403 | Putztür 140 x 200 m. Lüftungsgitter | 660 | 300
34 | 99999411 | Putztür 200 x 300 m. Lüftungsgitter | 670 | 300
34 | 99999075 | Putztür 140 x 200 mit Gitter mit Verl | 675 | 300
34 | 99999413 | Putztür 200 x 300 mit Gitter mit Verl | 685 | 300
34 | 99999076 | Lüftungsgitter 140/200 verzinkt | 690 | 300
34 | 34300678 | Kesselanschl. zentrisch 300 X 0,60 - 300 >Skizze< | 720 | 300
34 | 34300679 | Kesselanschl. exzentrisch 300 X 0,60 - 300 >Skizze< | 721 | 300
34 | 34300226 | Ausgleichselement mit Viton-Dichtung T200 H1 | 831 | 300
34 | 34300044 | Rohr m. Kondensatablauf | 835 | 300
34 | 34300046 | Rohr mit Messöffnung 1/2" T200 H1 | 841 | 300
34 | 34300034 | Bogen starr 15° | 850 | 300
34 | 34300035 | Bogen starr 30° | 855 | 300
34 | 34300036 | Bogen starr 45° | 860 | 300
34 | 34300037 | Bogen starr 87° | 865 | 300
34 | 34300038 | Bogen starr 90° | 870 | 300
34 | 34300047 | Bogen 87° mit RV, druckdicht | 875 | 300
34 | 34300048 | Bogen 90° mit RV. druckdicht | 880 | 300
34 | 31300052 | Spannband | 905 | 300
34 | 31300051 | EW-Alkon-Klemmband breit | 910 | 300
34 | 99300520 | Körperschallabsorber FKM bis 200 °C | 921 | 300
34 | 31300049 | Klemmband mit Meßöffnung | 1010 | 300
34 | 99300217 | Halter Boden-/Deckenbefestigung 500 mm | 1020 | 300
34 | 99999228 | Verlängerung 1000 mm für Halter | 1025 | 300
34 | 99999092 | Blitzschutz | 1030 | 300
34 | 99999032 | Kunststoffsiphon | 1100 | 300
34 | 99999089 | Silikonkartusche 310 ml bis 230 °C | 1400 | 300
34 | 99999093 | Dichtpaste Ceramax bis 600 °C | 1410 | 300
34 | 99999095 | Kunststoffplatte | 1420 | 300
34 | 31000999 | Montageanleitung EW-Alkon | 1500 | 300
34 | 99800900 | Fracht | 1600 | 300
34 | 34350002 | Kondensatschale mit Ablauf | 10 | 350
34 | 34350011 | T-Stück mit Bolzen für RV 180 | 22 | 350
34 | 11180008 | RV-Deckel | 26 | 350
34 | 31180012 | Quetschdeckel | 28 | 350
34 | 34350017 | T-Stück mit Verschluß | 45 | 350
34 | 34350024 | T-Stück 87° Abgang konisch | 160 | 350
34 | 34350026 | Feuerungsanschluss 45° AG konisch | 180 | 350
34 | 34350005 | Rohrelement 1000 mm Schlaufe | 200 | 350
34 | 34350004 | Rohrelement 1000 mm | 210 | 350
34 | 34350006 | Rohrelement 500 mm | 220 | 350
34 | 34350007 | Rohrelement 250 mm | 230 | 350
34 | 34350008 | Rohrelement 165 mm | 240 | 350
34 | 99999053 | Schachtabdeckung Blech 600/600 | 430 | 350
34 | 99999066 | Regenkragen | 460 | 350
34 | 11350022 | Abstandschelle | 470 | 350
34 | 11350023 | Mauerschelle K | 480 | 350
34 | 11350024 | Mauerschelle | 485 | 350
34 | 99999522 | Dämmrohr R 30 | 505 | 350
34 | 99999400 | Putztür-Edelstahl 140 x 200 | 600 | 350
34 | 99999402 | Putztür-Edelstahl 200 x 300 | 610 | 350
34 | 99999072 | Putztür 140 x 200 mit Verl | 615 | 350
34 | 99999074 | Putztür 200 x 300 mit Verl | 625 | 350
34 | 99999077 | Putztürverlängerung 140 x 200 | 630 | 350
34 | 99999079 | Putztürverlängerung 200 x 300 | 640 | 350
34 | 99999403 | Putztür 140 x 200 m. Lüftungsgitter | 660 | 350
34 | 99999411 | Putztür 200 x 300 m. Lüftungsgitter | 670 | 350
34 | 99999075 | Putztür 140 x 200 mit Gitter mit Verl | 675 | 350
34 | 99999413 | Putztür 200 x 300 mit Gitter mit Verl | 685 | 350
34 | 99999076 | Lüftungsgitter 140/200 verzinkt | 690 | 350
34 | 34350678 | Kesselanschl. zentrisch 350 X 0,60 - 350 >Skizze< | 720 | 350
34 | 34350679 | Kesselanschl. exzentrisch 350 X 0,60 - 350 >Skizze< | 721 | 350
34 | 34350044 | Rohr m. Kondensatablauf | 835 | 350
34 | 34350046 | Rohr mit Messöffnung 1/2" T200 H1 | 841 | 350
34 | 34350034 | Bogen starr 15° | 850 | 350
34 | 34350035 | Bogen starr 30° | 855 | 350
34 | 34350036 | Bogen starr 45° | 860 | 350
34 | 34350037 | Bogen starr 87° | 865 | 350
34 | 34350038 | Bogen starr 90° | 870 | 350
34 | 34350047 | Bogen 87° mit RV, druckdicht | 875 | 350
34 | 34350048 | Bogen 90° mit RV. druckdicht | 880 | 350
34 | 31350052 | Spannband | 905 | 350
34 | 31350051 | EW-Alkon-Klemmband breit | 910 | 350
34 | 99350520 | Körperschallabsorber FKM bis 200 °C | 921 | 350
34 | 31350049 | Klemmband mit Meßöffnung | 1010 | 350
34 | 99350219 | Halter Boden-/Deckenbefestigung 500 mm | 1020 | 350
34 | 99999228 | Verlängerung 1000 mm für Halter | 1025 | 350
34 | 99999092 | Blitzschutz | 1030 | 350
34 | 99999032 | Kunststoffsiphon | 1100 | 350
34 | 99999089 | Silikonkartusche 310 ml bis 230 °C | 1400 | 350
34 | 99999093 | Dichtpaste Ceramax bis 600 °C | 1410 | 350
34 | 99999096 | Kunststoffplatte | 1420 | 350
34 | 31000999 | Montageanleitung EW-Alkon | 1500 | 350
34 | 99800900 | Fracht | 1600 | 350
34 | 34400002 | Kondensatschale mit Ablauf | 10 | 400
34 | 34400011 | T-Stück mit Bolzen für RV 180 | 22 | 400
34 | 11180008 | RV-Deckel | 26 | 400
34 | 31180012 | Quetschdeckel | 28 | 400
34 | 34400017 | T-Stück mit Verschluß | 45 | 400
34 | 34400024 | T-Stück 87° Abgang konisch | 160 | 400
34 | 34400026 | Feuerungsanschluss 45° AG konisch | 180 | 400
34 | 34400005 | Rohrelement 1000 mm Schlaufe | 200 | 400
34 | 34400004 | Rohrelement 1000 mm | 210 | 400
34 | 34400006 | Rohrelement 500 mm | 220 | 400
34 | 34400007 | Rohrelement 250 mm | 230 | 400
34 | 34400008 | Rohrelement 165 mm | 240 | 400
34 | 99999054 | Schachtabdeckung Blech 600/600 | 430 | 400
34 | 99999067 | Regenkragen | 460 | 400
34 | 11400022 | Abstandschelle | 470 | 400
34 | 11400023 | Mauerschelle K | 480 | 400
34 | 11400024 | Mauerschelle | 485 | 400
34 | 99999123 | Dämmrohr R 30 | 505 | 400
34 | 99999400 | Putztür-Edelstahl 140 x 200 | 600 | 400
34 | 99999402 | Putztür-Edelstahl 200 x 300 | 610 | 400
34 | 99999072 | Putztür 140 x 200 mit Verl | 615 | 400
34 | 99999074 | Putztür 200 x 300 mit Verl | 625 | 400
34 | 99999077 | Putztürverlängerung 140 x 200 | 630 | 400
34 | 99999079 | Putztürverlängerung 200 x 300 | 640 | 400
34 | 99999403 | Putztür 140 x 200 m. Lüftungsgitter | 660 | 400
34 | 99999411 | Putztür 200 x 300 m. Lüftungsgitter | 670 | 400
34 | 99999075 | Putztür 140 x 200 mit Gitter mit Verl | 675 | 400
34 | 99999413 | Putztür 200 x 300 mit Gitter mit Verl | 685 | 400
34 | 99999076 | Lüftungsgitter 140/200 verzinkt | 690 | 400
34 | 34400678 | Kesselanschl. zentrisch 400 X 0,60 - 400 >Skizze< | 720 | 400
34 | 34400679 | Kesselanschl. exzentrisch 400 X 0,60 - 400 >Skizze< | 721 | 400
34 | 34400044 | Rohr m. Kondensatablauf | 835 | 400
34 | 34400034 | Bogen starr 15° | 850 | 400
34 | 34400035 | Bogen starr 30° | 855 | 400
34 | 34400036 | Bogen starr 45° | 860 | 400
34 | 34400037 | Bogen starr 87° | 865 | 400
34 | 34400038 | Bogen starr 90° | 870 | 400
34 | 34400047 | Bogen 87° mit RV, druckdicht | 875 | 400
34 | 34400048 | Bogen 90° mit RV. druckdicht | 880 | 400
34 | 31400052 | Spannband | 905 | 400
34 | 31400051 | EW-Alkon-Klemmband breit | 910 | 400
34 | 99400520 | Körperschallabsorber FKM bis 200 °C | 921 | 400
34 | 31400049 | Klemmband mit Meßöffnung | 1010 | 400
34 | 99400221 | Halter Boden-/Deckenbefestigung 500 mm | 1020 | 400
34 | 99999228 | Verlängerung 1000 mm für Halter | 1025 | 400
34 | 99999092 | Blitzschutz | 1030 | 400
34 | 99999032 | Kunststoffsiphon | 1100 | 400
34 | 99999089 | Silikonkartusche 310 ml bis 230 °C | 1400 | 400
34 | 99999093 | Dichtpaste Ceramax bis 600 °C | 1410 | 400
34 | 99999096 | Kunststoffplatte | 1420 | 400
34 | 31000999 | Montageanleitung EW-Alkon | 1500 | 400
34 | 99800900 | Fracht | 1600 | 400
34 | 34450001 | Reserviert EW-Alkon 0,6 mm DN 450 | 10 | 450
34 | 34500002 | Kondensatschale mit Ablauf | 10 | 500
34 | 34500011 | T-Stück mit Bolzen für RV 180 | 22 | 500
34 | 11180008 | RV-Deckel | 26 | 500
34 | 31180012 | Quetschdeckel | 28 | 500
34 | 34500017 | T-Stück mit Verschluß | 45 | 500
34 | 34500024 | T-Stück 87° Abgang konisch | 160 | 500
34 | 34500026 | Feuerungsanschluss 45° AG konisch | 180 | 500
34 | 34500005 | Rohrelement 1000 mm Schlaufe | 200 | 500
34 | 34500004 | Rohrelement 1000 mm | 210 | 500
34 | 34500006 | Rohrelement 500 mm | 220 | 500
34 | 34500007 | Rohrelement 250 mm | 230 | 500
34 | 34500008 | Rohrelement 165 mm | 240 | 500
34 | 99999056 | Schachtabdeckung Blech 700/700 | 440 | 500
34 | 99999069 | Regenkragen | 460 | 500
34 | 11500022 | Abstandschelle | 470 | 500
34 | 11500023 | Mauerschelle K | 480 | 500
34 | 11500024 | Mauerschelle | 485 | 500
34 | 99999124 | Dämmrohr R 30 | 505 | 500
34 | 99999400 | Putztür-Edelstahl 140 x 200 | 600 | 500
34 | 99999402 | Putztür-Edelstahl 200 x 300 | 610 | 500
34 | 99999072 | Putztür 140 x 200 mit Verl | 615 | 500
34 | 99999074 | Putztür 200 x 300 mit Verl | 625 | 500
34 | 99999077 | Putztürverlängerung 140 x 200 | 630 | 500
34 | 99999079 | Putztürverlängerung 200 x 300 | 640 | 500
34 | 99999403 | Putztür 140 x 200 m. Lüftungsgitter | 660 | 500
34 | 99999411 | Putztür 200 x 300 m. Lüftungsgitter | 670 | 500
34 | 99999075 | Putztür 140 x 200 mit Gitter mit Verl | 675 | 500
34 | 99999413 | Putztür 200 x 300 mit Gitter mit Verl | 685 | 500
34 | 99999076 | Lüftungsgitter 140/200 verzinkt | 690 | 500
34 | 34500678 | Kesselanschl. zentrisch 500 X 0,60 - 500 >Skizze< | 720 | 500
34 | 34500679 | Kesselanschl. exzentrisch 500 X 0,60 - 500 >Skizze< | 721 | 500
34 | 34500044 | Rohr m. Kondensatablauf | 835 | 500
34 | 34500034 | Bogen starr 15° | 850 | 500
34 | 34500035 | Bogen starr 30° | 855 | 500
34 | 34500036 | Bogen starr 45° | 860 | 500
34 | 34500037 | Bogen starr 87° | 865 | 500
34 | 34500038 | Bogen starr 90° | 870 | 500
34 | 34500047 | Bogen 87° mit RV, druckdicht | 875 | 500
34 | 34500048 | Bogen 90° mit RV. druckdicht | 880 | 500
34 | 31500052 | Spannband | 905 | 500
34 | 31500051 | EW-Alkon-Klemmband breit | 910 | 500
34 | 99500520 | Körperschallabsorber FKM bis 200 °C | 921 | 500
34 | 31500049 | Klemmband mit Meßöffnung | 1010 | 500
34 | 99500224 | Halter Boden-/Deckenbefestigung 500 mm | 1020 | 500
34 | 99999228 | Verlängerung 1000 mm für Halter | 1025 | 500
34 | 99999092 | Blitzschutz | 1030 | 500
34 | 99999032 | Kunststoffsiphon | 1100 | 500
34 | 99999089 | Silikonkartusche 310 ml bis 230 °C | 1400 | 500
34 | 99999093 | Dichtpaste Ceramax bis 600 °C | 1410 | 500
34 | 99999096 | Kunststoffplatte | 1420 | 500
34 | 31000999 | Montageanleitung EW-Alkon | 1500 | 500
34 | 99800900 | Fracht | 1600 | 500
34 | 34550001 | Reserviert EW-Alkon 0,6 mm DN 550 | 10 | 550
34 | 34600002 | Kondensatschale mit Ablauf | 10 | 600
34 | 34600011 | T-Stück mit Bolzen für RV 180 | 22 | 600
34 | 11180008 | RV-Deckel | 26 | 600
34 | 31180012 | Quetschdeckel | 28 | 600
34 | 34600017 | T-Stück mit Verschluß | 45 | 600
34 | 34600024 | T-Stück 87° Abgang konisch | 160 | 600
34 | 34600026 | Feuerungsanschluss 45° AG konisch | 180 | 600
34 | 34600005 | Rohrelement 1000 mm Schlaufe | 200 | 600
34 | 34600004 | Rohrelement 1000 mm | 210 | 600
34 | 34600006 | Rohrelement 500 mm | 220 | 600
34 | 34600007 | Rohrelement 250 mm | 230 | 600
34 | 34600008 | Rohrelement 165 mm | 240 | 600
34 | 99999058 | Schachtabdeckung Blech 800/800 | 450 | 600
34 | 99999071 | Regenkragen | 460 | 600
34 | 11600022 | Abstandschelle | 470 | 600
34 | 11600023 | Mauerschelle K | 480 | 600
34 | 11600024 | Mauerschelle | 485 | 600
34 | 99999125 | Dämmrohr R 30 | 505 | 600
34 | 99999400 | Putztür-Edelstahl 140 x 200 | 600 | 600
34 | 99999402 | Putztür-Edelstahl 200 x 300 | 610 | 600
34 | 99999072 | Putztür 140 x 200 mit Verl | 615 | 600
34 | 99999074 | Putztür 200 x 300 mit Verl | 625 | 600
34 | 99999077 | Putztürverlängerung 140 x 200 | 630 | 600
34 | 99999079 | Putztürverlängerung 200 x 300 | 640 | 600
34 | 99999403 | Putztür 140 x 200 m. Lüftungsgitter | 660 | 600
34 | 99999411 | Putztür 200 x 300 m. Lüftungsgitter | 670 | 600
34 | 99999075 | Putztür 140 x 200 mit Gitter mit Verl | 675 | 600
34 | 99999413 | Putztür 200 x 300 mit Gitter mit Verl | 685 | 600
34 | 99999076 | Lüftungsgitter 140/200 verzinkt | 690 | 600
34 | 34600678 | Kesselanschl. zentrisch 600 X 0,60 - 600 >Skizze< | 720 | 600
34 | 34600679 | Kesselanschl. exzentrisch 600 X 0,60 - 600 >Skizze< | 721 | 600
34 | 34600044 | Rohr m. Kondensatablauf | 835 | 600
34 | 34600034 | Bogen starr 15° | 850 | 600
34 | 34600035 | Bogen starr 30° | 855 | 600
34 | 34600036 | Bogen starr 45° | 860 | 600
34 | 34600037 | Bogen starr 87° | 865 | 600
34 | 34600038 | Bogen starr 90° | 870 | 600
34 | 34600047 | Bogen 87° mit RV, druckdicht | 875 | 600
34 | 34600048 | Bogen 90° mit RV. druckdicht | 880 | 600
34 | 31600052 | Spannband | 905 | 600
34 | 31600051 | EW-Alkon-Klemmband breit | 910 | 600
34 | 31600049 | Klemmband mit Meßöffnung | 1010 | 600
34 | 99600226 | Halter Boden-/Deckenbefestigung 500 mm | 1020 | 600
34 | 99999228 | Verlängerung 1000 mm für Halter | 1025 | 600
34 | 99999092 | Blitzschutz | 1030 | 600
34 | 99999032 | Kunststoffsiphon | 1100 | 600
34 | 99999089 | Silikonkartusche 310 ml bis 230 °C | 1400 | 600
34 | 99999093 | Dichtpaste Ceramax bis 600 °C | 1410 | 600
34 | 99999096 | Kunststoffplatte | 1420 | 600
34 | 31000999 | Montageanleitung EW-Alkon | 1500 | 600
34 | 99800900 | Fracht | 1600 | 600
40 | 40080001 | Nennweite DN 80 ist entfallen | 12 | 80
40 | 11080008 | RV-Deckel | 30 | 80
40 | 31080012 | Quetschdeckel | 32 | 80
40 | 11080028 | Regenhaube | 176 | 80
40 | 40080017 | Wandkonsole 60 mm | 200 | 80
40 | 40080018 | Wandkonsole 110 mm | 210 | 80
40 | 40080019 | Wandkonsole 250 mm | 220 | 80
40 | 40080020 | Wandkonsole 400 mm | 230 | 80
40 | 40080021 | Wandkonsole 600 mm | 240 | 80
40 | 40080022 | Wandkonsole 800 mm | 250 | 80
40 | 40080024 | Wandbefestigung statisch 60 mm Abstand | 310 | 80
40 | 40080025 | Verlängerung für WB 60 - 110 mm | 320 | 80
40 | 40080026 | Verlängerung für WB bis 250 mm | 330 | 80
40 | 40080027 | Verlängerung für WB bis 400 mm | 340 | 80
40 | 40080028 | Verlängerung für WB bis 600 mm | 350 | 80
40 | 40080029 | Verlängerung für WB bis 800 mm | 360 | 80
40 | 40080030 | Verlängerung für WB bis 1000 mm | 370 | 80
40 | 40080041 | Sparrenhalter mit WB | 400 | 80
40 | 40080040 | Sparrenhalter L | 405 | 80
40 | 40900103 | Verlängerung Sparrenhalter L | 407 | 80
40 | 40080054 | Abspannring | 410 | 80
40 | 99400902 | Abspannseil m | 414 | 80
40 | 99400904 | Kauschen zu Drahtseil | 415 | 80
40 | 99400905 | Seilklemme zu Drahtseil | 416 | 80
40 | 99140204 | Halter Boden-/Deckenbefestigung 500 mm | 480 | 80
40 | 99999228 | Verlängerung 1000 mm für Halter | 482 | 80
40 | 40999199 | HotSchott Dichtmanschette bis 30° | 500 | 80
40 | 40100042 | Dachdurchführung Flachdach | 550 | 80
40 | 40080043 | Dachdurchführung 0 - 10° | 560 | 80
40 | 40100044 | Dachdurchführung 10 - 20° | 561 | 80
40 | 40100045 | Dachdurchführung 20 - 30° | 562 | 80
40 | 40100046 | Dachdurchführung 30 - 40° | 563 | 80
40 | 40100070 | Dachdurchführung 40 - 50° | 564 | 80
40 | 40100071 | Dachdurchführung 50 - 60° | 565 | 80
40 | 40080143 | Flex-Dachdurchführung ziegelrot 0 - 10° | 566 | 80
40 | 40080144 | Flex-Dachdurchführung ziegelrot 10 - 20° | 567 | 80
40 | 40080145 | Flex-Dachdurchführung ziegelrot 20 - 30° | 568 | 80
40 | 40080146 | Flex-Dachdurchführung ziegelrot 30 - 40° | 569 | 80
40 | 40080170 | Flex-Dachdurchführung ziegelrot 40 - 50° | 570 | 80
40 | 40080171 | Flex-Dachdurchführung ziegelrot 50 - 60° | 571 | 80
40 | 40080243 | Flex-Dachdurchführung anthrazit-grau 0 - 10° | 572 | 80
40 | 40080244 | Flex-Dachdurchführung anthrazit-grau 10 - 20° | 573 | 80
40 | 40080245 | Flex-Dachdurchführung anthrazit-grau 20 - 30° | 574 | 80
40 | 40080246 | Flex-Dachdurchführung anthrazit-grau 30 - 40° | 575 | 80
40 | 40080270 | Flex-Dachdurchführung anthrazit-grau 40 - 50° | 576 | 80
40 | 40080271 | Flex-Dachdurchführung anthrazit-grau 50 - 60° | 577 | 80
40 | 40080047 | Regenkragen | 620 | 80
40 | 40080947 | Wandrosette | 625 | 80
40 | 40080261 | Blendblech 0 - 10° | 631 | 80
40 | 40080262 | Blendblech 10 - 20° | 632 | 80
40 | 40080263 | Blendblech 20 - 30° | 633 | 80
40 | 40080264 | Blendblech 30 - 40° | 634 | 80
40 | 40080265 | Blendblech 40 - 50° | 635 | 80
40 | 40080050 | Blendbleche 90° | 636 | 80
40 | 40080251 | Blendblech mit Hinterlüftung 0 - 10° | 637 | 80
40 | 40080252 | Blendblech mit Hinterlüftung 10 - 20° | 638 | 80
40 | 40080253 | Blendblech mit Hinterlüftung 20 - 30° | 639 | 80
40 | 40080254 | Blendblech mit Hinterlüftung 30 - 40° | 640 | 80
40 | 40080255 | Blendblech mit Hinterlüftung 40 - 50° | 641 | 80
40 | 40080250 | Blendbleche mit Hinterlüftung 0 - 90° | 642 | 80
40 | 40080120 | Wanddurchführung 120 mm | 650 | 80
40 | 40080121 | Wanddurchführung 240 mm | 652 | 80
40 | 40080122 | Wanddurchführung 360 mm | 654 | 80
40 | 40080123 | Wanddurchführung 500 mm | 656 | 80
40 | 99999032 | Kunststoffsiphon | 1000 | 80
40 | 99999043 | Kondensatablaufrohr 18 x 1,0 L 250 mm | 1010 | 80
40 | 99999229 | Bogen 90° für Kondensatablaufrohr 18 x 1,0 | 1020 | 80
40 | 11080125 | Lippendichtring | 1300 | 80
40 | 40000999 | Montageanleitung DW | 1500 | 80
40 | 99800900 | Fracht | 1600 | 80
40 | 40100002 | Fußteil Wand-/Bodenmontage | 10 | 100
40 | 40100001 | Fußteil m. Ablauf u. Stütze L 1000 mm | 12 | 100
40 | 40100101 | Fußteil m. Ablauf u. Stütze mit Tür | 14 | 100
40 | 40100004 | Fußteil offen Kaminmontage Einschub rund | 16 | 100
40 | 40100104 | Fußteil offen Kaminmontage Einschub eckig | 18 | 100
40 | 40100105 | Fußteil offen hinterlüftet | 20 | 100
40 | 40100003 | Fußteil offen als Zwischenstütze | 22 | 100
40 | 40100005 | Rußtopf | 24 | 100
40 | 40100007 | Reinigungsöffnung rund | 28 | 100
40 | 11100008 | RV-Deckel | 30 | 100
40 | 31100012 | Quetschdeckel | 32 | 100
40 | 40100067 | Bogen 87° mit Stützfuß | 45 | 100
40 | 40100108 | Feuerungsanschluß 87° | 50 | 100
40 | 40100008 | Feuerungsanschluß 90° | 52 | 100
40 | 40100109 | Feuerungsanschluss 45° nicht druckdicht | 54 | 100
40 | 40100009 | Feuerungsanschluß 45° druckdicht | 55 | 100
40 | 40100307 | Kombiteil Feuerungsanschluß 90° mit Reinigung | 60 | 100
40 | 40100011 | Anschluss von EW auf DW | 70 | 100
40 | 40100010 | Anschlußübergang von EW-Muffe auf DW | 71 | 100
40 | 40100012 | Anschluß von DW auf EW | 72 | 100
40 | 40100116 | Anschluss mit Doppelwandfutter 80 | 81 | 100
40 | 40100127 | Anschluss mit Doppelwandfutter 100 | 82 | 100
40 | 40100111 | Doppeltes Wandfutter 80 mm kürzbar | 90 | 100
40 | 40100110 | Doppeltes Wandfutter 100 mm kürzbar | 91 | 100
40 | 40100013 | Rohrelement 1000 mm | 100 | 100
40 | 40100014 | Rohrelement 500 mm | 102 | 100
40 | 40100015 | Rohrelement 250 mm | 104 | 100
40 | 40100062 | Rohrausgleichselement 200 - 400 mm | 106 | 100
40 | 40100063 | Rohrelement mit Meßöffnung | 108 | 100
40 | 40100057 | Bogen 15° | 150 | 100
40 | 40100058 | Bogen 30° | 152 | 100
40 | 40100059 | Bogen 45° | 154 | 100
40 | 40100068 | Bogen 87° | 156 | 100
40 | 40100060 | Bogen 90° | 158 | 100
40 | 40100163 | Bogen 87° für RV-Deckel | 160 | 100
40 | 40100164 | Bogen 90° für RV-Deckel | 162 | 100
40 | 40100061 | Winkel 90° mit RV Trockenbetrieb | 168 | 100
40 | 40100016 | Abschlußstück | 170 | 100
40 | 40100064 | Abschlußstück mit Düse EN Plus | 172 | 100
40 | 11100028 | Regenhaube | 176 | 100
40 | 11100027 | Regenhaube mit Funkenflugsieb | 178 | 100
40 | 40100017 | Wandkonsole 60 mm | 200 | 100
40 | 40100018 | Wandkonsole 110 mm | 210 | 100
40 | 40100019 | Wandkonsole 250 mm | 220 | 100
40 | 40100020 | Wandkonsole 400 mm | 230 | 100
40 | 40100021 | Wandkonsole 600 mm | 240 | 100
40 | 40100022 | Wandkonsole 800 mm | 250 | 100
40 | 40100024 | Wandbefestigung statisch 60 mm Abstand | 310 | 100
40 | 40100025 | Verlängerung für WB 60 - 110 mm | 320 | 100
40 | 40100026 | Verlängerung für WB bis 250 mm | 330 | 100
40 | 40100027 | Verlängerung für WB bis 400 mm | 340 | 100
40 | 40100028 | Verlängerung für WB bis 600 mm | 350 | 100
40 | 40100029 | Verlängerung für WB bis 800 mm | 360 | 100
40 | 40100030 | Verlängerung für WB bis 1000 mm | 370 | 100
40 | 40100041 | Sparrenhalter mit WB | 400 | 100
40 | 40100040 | Sparrenhalter L | 405 | 100
40 | 40900103 | Verlängerung Sparrenhalter L | 407 | 100
40 | 40100054 | Abspannring | 410 | 100
40 | 99400902 | Abspannseil m | 414 | 100
40 | 99400904 | Kauschen zu Drahtseil | 415 | 100
40 | 99400905 | Seilklemme zu Drahtseil | 416 | 100
40 | 40100055 | Teleskop-Abspannset | 418 | 100
40 | 99400901 | Dachhaken-Set | 419 | 100
40 | 40100200 | Wandhalter verstärkt Wandabstand xxx mm (max. 600) | 450 | 100
40 | 40100210 | DW Rohrelement 1000 mm Außenrohr 1,5 mm | 455 | 100
40 | 40100220 | DW Rohrelement 1000 mm Außenrohr 1,0 mm | 460 | 100
40 | 40100230 | DW Außenklemmband statisch Typ 2 | 465 | 100
40 | 99160206 | Halter Boden-/Deckenbefestigung 500 mm | 480 | 100
40 | 99999228 | Verlängerung 1000 mm für Halter | 482 | 100
40 | 40999200 | HotSchott Dichtmanschette bis 30° | 500 | 100
40 | 40100042 | Dachdurchführung Flachdach | 550 | 100
40 | 40100043 | Dachdurchführung 0 - 10° | 560 | 100
40 | 40100044 | Dachdurchführung 10 - 20° | 561 | 100
40 | 40100045 | Dachdurchführung 20 - 30° | 562 | 100
40 | 40100046 | Dachdurchführung 30 - 40° | 563 | 100
40 | 40100070 | Dachdurchführung 40 - 50° | 564 | 100
40 | 40100071 | Dachdurchführung 50 - 60° | 565 | 100
40 | 40100143 | Flex-Dachdurchführung ziegelrot 0 - 10° | 566 | 100
40 | 40100144 | Flex-Dachdurchführung ziegelrot 10 - 20° | 567 | 100
40 | 40100145 | Flex-Dachdurchführung ziegelrot 20 - 30° | 568 | 100
40 | 40100146 | Flex-Dachdurchführung ziegelrot 30 - 40° | 569 | 100
40 | 40100170 | Flex-Dachdurchführung ziegelrot 40 - 50° | 570 | 100
40 | 40100171 | Flex-Dachdurchführung ziegelrot 50 - 60° | 571 | 100
40 | 40100243 | Flex-Dachdurchführung anthrazit-grau 0 - 10° | 572 | 100
40 | 40100244 | Flex-Dachdurchführung anthrazit-grau 10 - 20° | 573 | 100
40 | 40100245 | Flex-Dachdurchführung anthrazit-grau 20 - 30° | 574 | 100
40 | 40100246 | Flex-Dachdurchführung anthrazit-grau 30 - 40° | 575 | 100
40 | 40100270 | Flex-Dachdurchführung anthrazit-grau 40 - 50° | 576 | 100
40 | 40100271 | Flex-Dachdurchführung anthrazit-grau 50 - 60° | 577 | 100
40 | 40100047 | Regenkragen | 620 | 100
40 | 40100947 | Wandrosette | 625 | 100
40 | 40100261 | Blendblech 0 - 10° | 631 | 100
40 | 40100262 | Blendblech 10 - 20° | 632 | 100
40 | 40100263 | Blendblech 20 - 30° | 633 | 100
40 | 40100264 | Blendblech 30 - 40° | 634 | 100
40 | 40100265 | Blendblech 40 - 50° | 635 | 100
40 | 40100050 | Blendbleche 90° | 636 | 100
40 | 40100251 | Blendblech mit Hinterlüftung 0 - 10° | 637 | 100
40 | 40100252 | Blendblech mit Hinterlüftung 10 - 20° | 638 | 100
40 | 40100253 | Blendblech mit Hinterlüftung 20 - 30° | 639 | 100
40 | 40100254 | Blendblech mit Hinterlüftung 30 - 40° | 640 | 100
40 | 40100255 | Blendblech mit Hinterlüftung 40 - 50° | 641 | 100
40 | 40100250 | Blendbleche mit Hinterlüftung 0 - 90° | 642 | 100
40 | 40100120 | Wanddurchführung 120 mm | 650 | 100
40 | 40100121 | Wanddurchführung 240 mm | 652 | 100
40 | 40100122 | Wanddurchführung 360 mm | 654 | 100
40 | 40100123 | Wanddurchführung 500 mm | 656 | 100
40 | 40100065 | Adapter Rauchsauger 180 | 990 | 100
40 | 99500111 | Regler Rauchsauger | 998 | 100
40 | 99999032 | Kunststoffsiphon | 1000 | 100
40 | 99999043 | Kondensatablaufrohr 18 x 1,0 L 250 mm | 1010 | 100
40 | 99999044 | Kondensatablaufrohr 18 x 1,0 L 500 mm | 1015 | 100
40 | 99999229 | Bogen 90° für Kondensatablaufrohr 18 x 1,0 | 1020 | 100
40 | 11100125 | Lippendichtring | 1300 | 100
40 | 11999200 | Gleitmittel 150 g | 1310 | 100
40 | 40000999 | Montageanleitung DW | 1500 | 100
40 | 99800900 | Fracht | 1600 | 100
40 | 40130501 | Basispaket DW (FB) | 5 | 130
40 | 40130002 | Fußteil Wand-/Bodenmontage | 10 | 130
40 | 40130001 | Fußteil m. Ablauf u. Stütze L 1000 mm | 12 | 130
40 | 40130101 | Fußteil m. Ablauf u. Stütze mit Tür | 14 | 130
40 | 40130004 | Fußteil offen Kaminmontage Einschub rund | 16 | 130
40 | 40130104 | Fußteil offen Kaminmontage Einschub eckig | 18 | 130
40 | 40130105 | Fußteil offen hinterlüftet | 20 | 130
40 | 40130003 | Fußteil offen als Zwischenstütze | 22 | 130
40 | 40130005 | Rußtopf | 24 | 130
40 | 40130107 | DW Reinigungsöffnung Trockenbetrieb | 26 | 130
40 | 25099240 | Außenwandzugbegrenzer ZUK 130 DW Typ 1 | 27 | 130
40 | 40130007 | Reinigungsöffnung rund | 28 | 130
40 | 11130008 | RV-Deckel | 30 | 130
40 | 31130012 | Quetschdeckel | 32 | 130
40 | 40130067 | Bogen 87° mit Stützfuß | 45 | 130
40 | 40130108 | Feuerungsanschluß 87° | 50 | 130
40 | 40130008 | Feuerungsanschluß 90° | 52 | 130
40 | 40130109 | Feuerungsanschluss 45° nicht druckdicht | 54 | 130
40 | 40130009 | Feuerungsanschluß 45° druckdicht | 55 | 130
40 | 40130307 | Kombiteil Feuerungsanschluß 90° mit Reinigung | 60 | 130
40 | 40130011 | Anschluss von EW auf DW | 70 | 130
40 | 40130010 | Anschlußübergang von EW-Muffe auf DW | 71 | 130
40 | 40130012 | Anschluß von DW auf EW | 72 | 130
40 | 40130111 | Anschluss von Air-Stream 80/125 (RLU) auf DW | 80 | 130
40 | 40130115 | Anschluss mit Doppelwandfutter 130 | 83 | 130
40 | 40130125 | Doppeltes Wandfutter 80 mm kürzbar | 90 | 130
40 | 40130112 | Doppeltes Wandfutter 100 mm kürzbar | 92 | 130
40 | 40130110 | Doppeltes Wandfutter 130 mm kürzbar | 92 | 130
40 | 40130600 | Rohr 500 mm kürzbar mit Doppelwandfutter | 99 | 130
40 | 40130013 | Rohrelement 1000 mm | 100 | 130
40 | 40130014 | Rohrelement 500 mm | 102 | 130
40 | 40130015 | Rohrelement 250 mm | 104 | 130
40 | 40130062 | Rohrausgleichselement 200 - 400 mm | 106 | 130
40 | 40130063 | Rohrelement mit Meßöffnung | 108 | 130
40 | 40130117 | Rohrelement mit Kugelfang | 110 | 130
40 | 40130057 | Bogen 15° | 150 | 130
40 | 40130058 | Bogen 30° | 152 | 130
40 | 40130059 | Bogen 45° | 154 | 130
40 | 40130068 | Bogen 87° | 156 | 130
40 | 40130060 | Bogen 90° | 158 | 130
40 | 40130163 | Bogen 87° für RV-Deckel | 160 | 130
40 | 40130164 | Bogen 90° für RV-Deckel | 162 | 130
40 | 40130061 | Winkel 90° mit RV Trockenbetrieb | 168 | 130
40 | 40130016 | Abschlußstück | 170 | 130
40 | 40130064 | Abschlußstück mit Düse EN Plus | 172 | 130
40 | 40130142 | Abschlußstück mit Deflektorhaube | 174 | 130
40 | 11130028 | Regenhaube | 176 | 130
40 | 11130027 | Regenhaube mit Funkenflugsieb | 178 | 130
40 | 40130017 | Wandkonsole 60 mm | 200 | 130
40 | 40130018 | Wandkonsole 110 mm | 210 | 130
40 | 40130019 | Wandkonsole 250 mm | 220 | 130
40 | 40130020 | Wandkonsole 400 mm | 230 | 130
40 | 40130021 | Wandkonsole 600 mm | 240 | 130
40 | 40130022 | Wandkonsole 800 mm | 250 | 130
40 | 40130024 | Wandbefestigung statisch 60 mm Abstand | 310 | 130
40 | 40130025 | Verlängerung für WB 60 - 110 mm | 320 | 130
40 | 40130026 | Verlängerung für WB bis 250 mm | 330 | 130
40 | 40130027 | Verlängerung für WB bis 400 mm | 340 | 130
40 | 40130028 | Verlängerung für WB bis 600 mm | 350 | 130
40 | 40130029 | Verlängerung für WB bis 800 mm | 360 | 130
40 | 40130030 | Verlängerung für WB bis 1000 mm | 370 | 130
40 | 40130041 | Sparrenhalter mit WB | 400 | 130
40 | 40130040 | Sparrenhalter L | 405 | 130
40 | 40900103 | Verlängerung Sparrenhalter L | 407 | 130
40 | 40130054 | Abspannring | 410 | 130
40 | 99400902 | Abspannseil m | 411 | 130
40 | 99400904 | Kauschen zu Drahtseil | 412 | 130
40 | 99400905 | Seilklemme zu Drahtseil | 413 | 130
40 | 40130055 | Teleskop-Abspannset | 418 | 130
40 | 99400901 | Dachhaken-Set | 419 | 130
40 | 40130200 | Wandhalter verstärkt Wandabstand xxx mm (max. 600) | 450 | 130
40 | 40130210 | DW Rohrelement 1000 mm Außenrohr 1,5 mm | 455 | 130
40 | 40130220 | DW Rohrelement 1000 mm Außenrohr 1,0 mm | 460 | 130
40 | 40130230 | DW Außenklemmband statisch Typ 2 | 465 | 130
40 | 99190208 | Halter Boden-/Deckenbefestigung 500 mm | 480 | 130
40 | 99999228 | Verlängerung 1000 mm für Halter | 482 | 130
40 | 40999201 | HotSchott Dichtmanschette bis 30° | 500 | 130
40 | 40130042 | Dachdurchführung Flachdach | 550 | 130
40 | 40130043 | Dachdurchführung 0 - 10° | 560 | 130
40 | 40130044 | Dachdurchführung 10 - 20° | 561 | 130
40 | 40130045 | Dachdurchführung 20 - 30° | 562 | 130
40 | 40130046 | Dachdurchführung 30 - 40° | 563 | 130
40 | 40130070 | Dachdurchführung 40 - 50° | 564 | 130
40 | 40130071 | Dachdurchführung 50 - 60° | 565 | 130
40 | 40130143 | Flex-Dachdurchführung ziegelrot 0 - 10° | 566 | 130
40 | 40130144 | Flex-Dachdurchführung ziegelrot 10 - 20° | 567 | 130
40 | 40130145 | Flex-Dachdurchführung ziegelrot 20 - 30° | 568 | 130
40 | 40130146 | Flex-Dachdurchführung ziegelrot 30 - 40° | 569 | 130
40 | 40130170 | Flex-Dachdurchführung ziegelrot 40 - 50° | 570 | 130
40 | 40130171 | Flex-Dachdurchführung ziegelrot 50 - 60° | 571 | 130
40 | 40130243 | Flex-Dachdurchführung anthrazit-grau 0 - 10° | 572 | 130
40 | 40130244 | Flex-Dachdurchführung anthrazit-grau 10 - 20° | 573 | 130
40 | 40130245 | Flex-Dachdurchführung anthrazit-grau 20 - 30° | 574 | 130
40 | 40130246 | Flex-Dachdurchführung anthrazit-grau 30 - 40° | 575 | 130
40 | 40130270 | Flex-Dachdurchführung anthrazit-grau 40 - 50° | 576 | 130
40 | 40130271 | Flex-Dachdurchführung anthrazit-grau 50 - 60° | 577 | 130
40 | 40130047 | Regenkragen | 620 | 130
40 | 40130947 | Wandrosette | 625 | 130
40 | 40130261 | Blendblech 0 - 10° | 631 | 130
40 | 40130262 | Blendblech 10 - 20° | 632 | 130
40 | 40130263 | Blendblech 20 - 30° | 633 | 130
40 | 40130264 | Blendblech 30 - 40° | 634 | 130
40 | 40130265 | Blendblech 40 - 50° | 635 | 130
40 | 40130050 | Blendbleche 90° | 636 | 130
40 | 40130251 | Blendblech mit Hinterlüftung 0 - 10° | 637 | 130
40 | 40130252 | Blendblech mit Hinterlüftung 10 - 20° | 638 | 130
40 | 40130253 | Blendblech mit Hinterlüftung 20 - 30° | 639 | 130
40 | 40130254 | Blendblech mit Hinterlüftung 30 - 40° | 640 | 130
40 | 40130255 | Blendblech mit Hinterlüftung 40 - 50° | 641 | 130
40 | 40130250 | Blendbleche mit Hinterlüftung 0 - 90° | 642 | 130
40 | 40130120 | Wanddurchführung 120 mm | 650 | 130
40 | 40130121 | Wanddurchführung 240 mm | 652 | 130
40 | 40130122 | Wanddurchführung 360 mm | 654 | 130
40 | 40130123 | Wanddurchführung 500 mm | 656 | 130
40 | 40130065 | Adapter Rauchsauger 180 | 990 | 130
40 | 99500111 | Regler Rauchsauger | 998 | 130
40 | 99999032 | Kunststoffsiphon | 1000 | 130
40 | 99999043 | Kondensatablaufrohr 18 x 1,0 L 250 mm | 1010 | 130
40 | 99999044 | Kondensatablaufrohr 18 x 1,0 L 500 mm | 1015 | 130
40 | 99999229 | Bogen 90° für Kondensatablaufrohr 18 x 1,0 | 1020 | 130
40 | 11130125 | Lippendichtring | 1300 | 130
40 | 11999200 | Gleitmittel 150 g | 1310 | 130
40 | 40000999 | Montageanleitung DW | 1500 | 130
40 | 99800900 | Fracht | 1600 | 130
40 | 40150501 | Basispaket DW (FB) | 5 | 150
40 | 40150002 | Fußteil Wand-/Bodenmontage | 10 | 150
40 | 40150001 | Fußteil m. Ablauf u. Stütze L 1000 mm | 12 | 150
40 | 40150101 | Fußteil m. Ablauf u. Stütze mit Tür | 14 | 150
40 | 40150004 | Fußteil offen Kaminmontage Einschub rund | 16 | 150
40 | 40150104 | Fußteil offen Kaminmontage Einschub eckig | 18 | 150
40 | 40150105 | Fußteil offen hinterlüftet | 20 | 150
40 | 40150003 | Fußteil offen als Zwischenstütze | 22 | 150
40 | 40150005 | Rußtopf | 24 | 150
40 | 40150107 | DW Reinigungsöffnung Trockenbetrieb | 26 | 150
40 | 25099240 | Außenwandzugbegrenzer ZUK 130 DW Typ 1 | 27 | 150
40 | 40150007 | Reinigungsöffnung rund | 28 | 150
40 | 11130008 | RV-Deckel | 30 | 150
40 | 31130012 | Quetschdeckel | 32 | 150
40 | 40150067 | Bogen 87° mit Stützfuß | 45 | 150
40 | 40150108 | Feuerungsanschluß 87° | 50 | 150
40 | 40150008 | Feuerungsanschluß 90° | 52 | 150
40 | 40150109 | Feuerungsanschluss 45° nicht druckdicht | 54 | 150
40 | 40150009 | Feuerungsanschluß 45° druckdicht | 55 | 150
40 | 40150307 | Kombiteil Feuerungsanschluß 90° mit Reinigung | 60 | 150
40 | 40150011 | Anschluss von EW auf DW | 70 | 150
40 | 40150010 | Anschlußübergang von EW-Muffe auf DW | 71 | 150
40 | 40150012 | Anschluß von DW auf EW | 72 | 150
40 | 40150511 | Anschluss von Air-Stream 80/125 (RLU) auf DW | 80 | 150
40 | 40150118 | Anschluss mit Doppelwandfutter 80 | 81 | 150
40 | 40150127 | Anschluss mit Doppelwandfutter 100 | 82 | 150
40 | 40150116 | Anschluss mit Doppelwandfutter 130 | 83 | 150
40 | 40150115 | Anschluss mit Doppelwandfutter 150 | 84 | 150
40 | 40150111 | Doppeltes Wandfutter 80 mm kürzbar | 90 | 150
40 | 40150112 | Doppeltes Wandfutter 100 mm kürzbar | 91 | 150
40 | 40150113 | Doppeltes Wandfutter 130 mm kürzbar | 92 | 150
40 | 40150110 | Doppeltes Wandfutter 150 mm kürzbar | 93 | 150
40 | 40150125 | Doppeltes Wandfutter 160 mm kürzbar | 94 | 150
40 | 40150600 | Rohr 500 mm kürzbar mit Doppelwandfutter | 99 | 150
40 | 40150013 | Rohrelement 1000 mm | 100 | 150
40 | 40150014 | Rohrelement 500 mm | 102 | 150
40 | 40150015 | Rohrelement 250 mm | 104 | 150
40 | 40150062 | Rohrausgleichselement 200 - 400 mm | 106 | 150
40 | 40150063 | Rohrelement mit Meßöffnung | 108 | 150
40 | 40150117 | Rohrelement mit Kugelfang | 110 | 150
40 | 40150057 | Bogen 15° | 150 | 150
40 | 40150058 | Bogen 30° | 152 | 150
40 | 40150059 | Bogen 45° | 154 | 150
40 | 40150068 | Bogen 87° | 156 | 150
40 | 40150060 | Bogen 90° | 158 | 150
40 | 40150163 | Bogen 87° für RV-Deckel | 160 | 150
40 | 40150164 | Bogen 90° für RV-Deckel | 162 | 150
40 | 40150061 | Winkel 90° mit RV Trockenbetrieb | 168 | 150
40 | 40150016 | Abschlußstück | 170 | 150
40 | 40150064 | Abschlußstück mit Düse EN Plus | 172 | 150
40 | 40150142 | Abschlußstück mit Deflektorhaube | 174 | 150
40 | 11150028 | Regenhaube | 176 | 150
40 | 11150027 | Regenhaube mit Funkenflugsieb | 178 | 150
40 | 40150017 | Wandkonsole 60 mm | 200 | 150
40 | 40150018 | Wandkonsole 110 mm | 210 | 150
40 | 40150019 | Wandkonsole 250 mm | 220 | 150
40 | 40150020 | Wandkonsole 400 mm | 230 | 150
40 | 40150021 | Wandkonsole 600 mm | 240 | 150
40 | 40150022 | Wandkonsole 800 mm | 250 | 150
40 | 40150024 | Wandbefestigung statisch 60 mm Abstand | 310 | 150
40 | 40150025 | Verlängerung für WB 60 - 110 mm | 320 | 150
40 | 40150026 | Verlängerung für WB bis 250 mm | 330 | 150
40 | 40150027 | Verlängerung für WB bis 400 mm | 340 | 150
40 | 40150028 | Verlängerung für WB bis 600 mm | 350 | 150
40 | 40150029 | Verlängerung für WB bis 800 mm | 360 | 150
40 | 40150030 | Verlängerung für WB bis 1000 mm | 370 | 150
40 | 40150041 | Sparrenhalter mit WB | 400 | 150
40 | 40150040 | Sparrenhalter L | 405 | 150
40 | 40900103 | Verlängerung Sparrenhalter L | 407 | 150
40 | 40150054 | Abspannring | 410 | 150
40 | 99400902 | Abspannseil m | 411 | 150
40 | 99400904 | Kauschen zu Drahtseil | 412 | 150
40 | 99400905 | Seilklemme zu Drahtseil | 413 | 150
40 | 40150055 | Teleskop-Abspannset | 418 | 150
40 | 99400901 | Dachhaken-Set | 419 | 150
40 | 40150200 | Wandhalter verstärkt Wandabstand xxx mm (max. 600) | 450 | 150
40 | 40150210 | DW Rohrelement 1000 mm Außenrohr 1,5 mm | 455 | 150
40 | 40150220 | DW Rohrelement 1000 mm Außenrohr 1,0 mm | 460 | 150
40 | 40150230 | DW Außenklemmband statisch Typ 2 | 465 | 150
40 | 99210210 | Halter Boden-/Deckenbefestigung 500 mm | 480 | 150
40 | 99999228 | Verlängerung 1000 mm für Halter | 482 | 150
40 | 40999205 | HotSchott Dichtmanschette 30°-40° | 500 | 150
40 | 40999202 | HotSchott Dichtmanschette bis 30° | 500 | 150
40 | 40150042 | Dachdurchführung Flachdach | 550 | 150
40 | 40150043 | Dachdurchführung 0 - 10° | 560 | 150
40 | 40150044 | Dachdurchführung 10 - 20° | 561 | 150
40 | 40150045 | Dachdurchführung 20 - 30° | 562 | 150
40 | 40150046 | Dachdurchführung 30 - 40° | 563 | 150
40 | 40150070 | Dachdurchführung 40 - 50° | 564 | 150
40 | 40150071 | Dachdurchführung 50 - 60° | 565 | 150
40 | 40150143 | Flex-Dachdurchführung ziegelrot 0 - 10° | 566 | 150
40 | 40150144 | Flex-Dachdurchführung ziegelrot 10 - 20° | 567 | 150
40 | 40150145 | Flex-Dachdurchführung ziegelrot 20 - 30° | 568 | 150
40 | 40150146 | Flex-Dachdurchführung ziegelrot 30 - 40° | 569 | 150
40 | 40150170 | Flex-Dachdurchführung ziegelrot 40 - 50° | 570 | 150
40 | 40150171 | Flex-Dachdurchführung ziegelrot 50 - 60° | 571 | 150
40 | 40150243 | Flex-Dachdurchführung anthrazit-grau 0 - 10° | 572 | 150
40 | 40150244 | Flex-Dachdurchführung anthrazit-grau 10 - 20° | 573 | 150
40 | 40150245 | Flex-Dachdurchführung anthrazit-grau 20 - 30° | 574 | 150
40 | 40150246 | Flex-Dachdurchführung anthrazit-grau 30 - 40° | 575 | 150
40 | 40150270 | Flex-Dachdurchführung anthrazit-grau 40 - 50° | 576 | 150
40 | 40150271 | Flex-Dachdurchführung anthrazit-grau 50 - 60° | 577 | 150
40 | 40150047 | Regenkragen | 620 | 150
40 | 40150947 | Wandrosette | 625 | 150
40 | 40150261 | Blendblech 0 - 10° | 631 | 150
40 | 40150262 | Blendblech 10 - 20° | 632 | 150
40 | 40150263 | Blendblech 20 - 30° | 633 | 150
40 | 40150264 | Blendblech 30 - 40° | 634 | 150
40 | 40150265 | Blendblech 40 - 50° | 635 | 150
40 | 40150050 | Blendbleche 90° | 636 | 150
40 | 40150251 | Blendblech mit Hinterlüftung 0 - 10° | 637 | 150
40 | 40150252 | Blendblech mit Hinterlüftung 10 - 20° | 638 | 150
40 | 40150253 | Blendblech mit Hinterlüftung 20 - 30° | 639 | 150
40 | 40150254 | Blendblech mit Hinterlüftung 30 - 40° | 640 | 150
40 | 40150255 | Blendblech mit Hinterlüftung 40 - 50° | 641 | 150
40 | 40150250 | Blendbleche mit Hinterlüftung 0 - 90° | 642 | 150
40 | 40150120 | Wanddurchführung 120 mm | 650 | 150
40 | 40150121 | Wanddurchführung 240 mm | 652 | 150
40 | 40150122 | Wanddurchführung 360 mm | 654 | 150
40 | 40150123 | Wanddurchführung 500 mm | 656 | 150
40 | 40150065 | Adapter Rauchsauger 180 | 990 | 150
40 | 99500111 | Regler Rauchsauger | 998 | 150
40 | 99999032 | Kunststoffsiphon | 1000 | 150
40 | 99999043 | Kondensatablaufrohr 18 x 1,0 L 250 mm | 1010 | 150
40 | 99999044 | Kondensatablaufrohr 18 x 1,0 L 500 mm | 1015 | 150
40 | 99999229 | Bogen 90° für Kondensatablaufrohr 18 x 1,0 | 1020 | 150
40 | 11150125 | Lippendichtring | 1300 | 150
40 | 11999200 | Gleitmittel 150 g | 1310 | 150
40 | 40000999 | Montageanleitung DW | 1500 | 150
40 | 99800900 | Fracht | 1600 | 150
40 | 40160501 | Basispaket DW (FB) | 5 | 160
40 | 40160002 | Fußteil Wand-/Bodenmontage | 10 | 160
40 | 40160001 | Fußteil m. Ablauf u. Stütze L 1000 mm | 12 | 160
40 | 40160101 | Fußteil m. Ablauf u. Stütze mit Tür | 14 | 160
40 | 40160004 | Fußteil offen Kaminmontage Einschub rund | 16 | 160
40 | 40160104 | Fußteil offen Kaminmontage Einschub eckig | 18 | 160
40 | 40160105 | Fußteil offen hinterlüftet | 20 | 160
40 | 40160003 | Fußteil offen als Zwischenstütze | 22 | 160
40 | 40160005 | Rußtopf | 24 | 160
40 | 40160107 | DW Reinigungsöffnung Trockenbetrieb | 26 | 160
40 | 25099240 | Außenwandzugbegrenzer ZUK 130 DW Typ 1 | 27 | 160
40 | 40160007 | Reinigungsöffnung rund | 28 | 160
40 | 11130008 | RV-Deckel | 30 | 160
40 | 31130012 | Quetschdeckel | 32 | 160
40 | 40160067 | Bogen 87° mit Stützfuß | 45 | 160
40 | 40160108 | Feuerungsanschluß 87° | 50 | 160
40 | 40160008 | Feuerungsanschluß 90° | 52 | 160
40 | 40160109 | Feuerungsanschluss 45° nicht druckdicht | 54 | 160
40 | 40160009 | Feuerungsanschluß 45° druckdicht | 55 | 160
40 | 40160307 | Kombiteil Feuerungsanschluß 90° mit Reinigung | 60 | 160
40 | 40160011 | Anschluss von EW auf DW | 70 | 160
40 | 40160010 | Anschlußübergang von EW-Muffe auf DW | 71 | 160
40 | 40160012 | Anschluß von DW auf EW | 72 | 160
40 | 40160116 | Anschluss mit Doppelwandfutter 150 | 84 | 160
40 | 40160115 | Anschluss mit Doppelwandfutter 160 | 85 | 160
40 | 40160114 | Doppeltes Wandfutter 150 mm kürzbar | 93 | 160
40 | 40160110 | Doppeltes Wandfutter 160 mm kürzbar | 94 | 160
40 | 40160013 | Rohrelement 1000 mm | 100 | 160
40 | 40160014 | Rohrelement 500 mm | 102 | 160
40 | 40160015 | Rohrelement 250 mm | 104 | 160
40 | 40160062 | Rohrausgleichselement 200 - 400 mm | 106 | 160
40 | 40160063 | Rohrelement mit Meßöffnung | 108 | 160
40 | 40160117 | Rohrelement mit Kugelfang | 110 | 160
40 | 40160057 | Bogen 15° | 150 | 160
40 | 40160058 | Bogen 30° | 152 | 160
40 | 40160059 | Bogen 45° | 154 | 160
40 | 40160068 | Bogen 87° | 156 | 160
40 | 40160060 | Bogen 90° | 158 | 160
40 | 40160163 | Bogen 87° für RV-Deckel | 160 | 160
40 | 40160164 | Bogen 90° für RV-Deckel | 162 | 160
40 | 40160061 | Winkel 90° mit RV Trockenbetrieb | 168 | 160
40 | 40160016 | Abschlußstück | 170 | 160
40 | 40160064 | Abschlußstück mit Düse EN Plus | 172 | 160
40 | 11160028 | Regenhaube | 176 | 160
40 | 11160027 | Regenhaube mit Funkenflugsieb | 178 | 160
40 | 40160017 | Wandkonsole 60 mm | 200 | 160
40 | 40160018 | Wandkonsole 110 mm | 210 | 160
40 | 40160019 | Wandkonsole 250 mm | 220 | 160
40 | 40160020 | Wandkonsole 400 mm | 230 | 160
40 | 40160021 | Wandkonsole 600 mm | 240 | 160
40 | 40160022 | Wandkonsole 800 mm | 250 | 160
40 | 40160024 | Wandbefestigung statisch 60 mm Abstand | 310 | 160
40 | 40160025 | Verlängerung für WB 60 - 110 mm | 320 | 160
40 | 40160026 | Verlängerung für WB bis 250 mm | 330 | 160
40 | 40160027 | Verlängerung für WB bis 400 mm | 340 | 160
40 | 40160028 | Verlängerung für WB bis 600 mm | 350 | 160
40 | 40160029 | Verlängerung für WB bis 800 mm | 360 | 160
40 | 40160030 | Verlängerung für WB bis 1000 mm | 370 | 160
40 | 40160041 | Sparrenhalter mit WB | 400 | 160
40 | 40160040 | Sparrenhalter L | 405 | 160
40 | 40900103 | Verlängerung Sparrenhalter L | 407 | 160
40 | 40160054 | Abspannring | 410 | 160
40 | 99400902 | Abspannseil m | 411 | 160
40 | 99400904 | Kauschen zu Drahtseil | 412 | 160
40 | 99400905 | Seilklemme zu Drahtseil | 413 | 160
40 | 40160055 | Teleskop-Abspannset | 418 | 160
40 | 99400901 | Dachhaken-Set | 419 | 160
40 | 40160200 | Wandhalter verstärkt Wandabstand xxx mm (max. 600) | 450 | 160
40 | 40160210 | DW Rohrelement 1000 mm Außenrohr 1,5 mm | 455 | 160
40 | 40160220 | DW Rohrelement 1000 mm Außenrohr 1,0 mm | 460 | 160
40 | 40160230 | DW Außenklemmband statisch Typ 2 | 465 | 160
40 | 99220211 | Halter Boden-/Deckenbefestigung 500 mm | 480 | 160
40 | 99999228 | Verlängerung 1000 mm für Halter | 482 | 160
40 | 40999205 | HotSchott Dichtmanschette 30°-40° | 500 | 160
40 | 40999202 | HotSchott Dichtmanschette bis 30° | 500 | 160
40 | 40160042 | Dachdurchführung Flachdach | 550 | 160
40 | 40160043 | Dachdurchführung 0 - 10° | 560 | 160
40 | 40160044 | Dachdurchführung 10 - 20° | 561 | 160
40 | 40160045 | Dachdurchführung 20 - 30° | 562 | 160
40 | 40160046 | Dachdurchführung 30 - 40° | 563 | 160
40 | 40160070 | Dachdurchführung 40 - 50° | 564 | 160
40 | 40160071 | Dachdurchführung 50 - 60° | 565 | 160
40 | 40160143 | Flex-Dachdurchführung ziegelrot 0 - 10° | 566 | 160
40 | 40160144 | Flex-Dachdurchführung ziegelrot 10 - 20° | 567 | 160
40 | 40160145 | Flex-Dachdurchführung ziegelrot 20 - 30° | 568 | 160
40 | 40160146 | Flex-Dachdurchführung ziegelrot 30 - 40° | 569 | 160
40 | 40160170 | Flex-Dachdurchführung ziegelrot 40 - 50° | 570 | 160
40 | 40160171 | Flex-Dachdurchführung ziegelrot 50 - 60° | 571 | 160
40 | 40160243 | Flex-Dachdurchführung anthrazit-grau 0 - 10° | 572 | 160
40 | 40160244 | Flex-Dachdurchführung anthrazit-grau 10 - 20° | 573 | 160
40 | 40160245 | Flex-Dachdurchführung anthrazit-grau 20 - 30° | 574 | 160
40 | 40160246 | Flex-Dachdurchführung anthrazit-grau 30 - 40° | 575 | 160
40 | 40160270 | Flex-Dachdurchführung anthrazit-grau 40 - 50° | 576 | 160
40 | 40160271 | Flex-Dachdurchführung anthrazit-grau 50 - 60° | 577 | 160
40 | 40160047 | Regenkragen | 620 | 160
40 | 40160947 | Wandrosette | 625 | 160
40 | 40160261 | Blendblech 0 - 10° | 631 | 160
40 | 40160262 | Blendblech 10 - 20° | 632 | 160
40 | 40160263 | Blendblech 20 - 30° | 633 | 160
40 | 40160264 | Blendblech 30 - 40° | 634 | 160
40 | 40160265 | Blendblech 40 - 50° | 635 | 160
40 | 40160050 | Blendbleche 90° | 636 | 160
40 | 40160251 | Blendblech mit Hinterlüftung 0 - 10° | 637 | 160
40 | 40160252 | Blendblech mit Hinterlüftung 10 - 20° | 638 | 160
40 | 40160253 | Blendblech mit Hinterlüftung 20 - 30° | 639 | 160
40 | 40160254 | Blendblech mit Hinterlüftung 30 - 40° | 640 | 160
40 | 40160255 | Blendblech mit Hinterlüftung 40 - 50° | 641 | 160
40 | 40160250 | Blendbleche mit Hinterlüftung 0 - 90° | 642 | 160
40 | 40160120 | Wanddurchführung 120 mm | 650 | 160
40 | 40160121 | Wanddurchführung 240 mm | 652 | 160
40 | 40160122 | Wanddurchführung 360 mm | 654 | 160
40 | 40160123 | Wanddurchführung 500 mm | 656 | 160
40 | 40160065 | Adapter Rauchsauger 180 | 990 | 160
40 | 99500111 | Regler Rauchsauger | 998 | 160
40 | 99999032 | Kunststoffsiphon | 1000 | 160
40 | 99999043 | Kondensatablaufrohr 18 x 1,0 L 250 mm | 1010 | 160
40 | 99999044 | Kondensatablaufrohr 18 x 1,0 L 500 mm | 1015 | 160
40 | 99999229 | Bogen 90° für Kondensatablaufrohr 18 x 1,0 | 1020 | 160
40 | 11160125 | Lippendichtring | 1300 | 160
40 | 11999200 | Gleitmittel 150 g | 1310 | 160
40 | 40000999 | Montageanleitung DW | 1500 | 160
40 | 99800900 | Fracht | 1600 | 160
40 | 40180501 | Basispaket DW (FB) | 5 | 180
40 | 40180002 | Fußteil Wand-/Bodenmontage | 10 | 180
40 | 40180001 | Fußteil m. Ablauf u. Stütze L 1000 mm | 12 | 180
40 | 40180101 | Fußteil m. Ablauf u. Stütze mit Tür | 14 | 180
40 | 40180004 | Fußteil offen Kaminmontage Einschub rund | 16 | 180
40 | 40180104 | Fußteil offen Kaminmontage Einschub eckig | 18 | 180
40 | 40180105 | Fußteil offen hinterlüftet | 20 | 180
40 | 40180003 | Fußteil offen als Zwischenstütze | 22 | 180
40 | 40180005 | Rußtopf | 24 | 180
40 | 40180107 | DW Reinigungsöffnung Trockenbetrieb | 26 | 180
40 | 25099241 | Außenwandzugbegrenzer ZUK 130 DW Typ 2 | 27 | 180
40 | 40180007 | Reinigungsöffnung rund | 28 | 180
40 | 11150008 | RV-Deckel | 30 | 180
40 | 31150012 | Quetschdeckel | 32 | 180
40 | 40180067 | Bogen 87° mit Stützfuß | 45 | 180
40 | 40180108 | Feuerungsanschluß 87° | 50 | 180
40 | 40180008 | Feuerungsanschluß 90° | 52 | 180
40 | 40180109 | Feuerungsanschluss 45° nicht druckdicht | 54 | 180
40 | 40180009 | Feuerungsanschluß 45° druckdicht | 55 | 180
40 | 40180307 | Kombiteil Feuerungsanschluß 90° mit Reinigung | 60 | 180
40 | 40180011 | Anschluss von EW auf DW | 70 | 180
40 | 40180010 | Anschlußübergang von EW-Muffe auf DW | 71 | 180
40 | 40180012 | Anschluß von DW auf EW | 72 | 180
40 | 40180118 | Anschluss mit Doppelwandfutter 80 | 81 | 180
40 | 40180127 | Anschluss mit Doppelwandfutter 100 | 82 | 180
40 | 40180116 | Anschluss mit Doppelwandfutter 150 | 84 | 180
40 | 40180115 | Anschluss mit Doppelwandfutter 180 | 85 | 180
40 | 40180111 | Doppeltes Wandfutter 80 mm kürzbar | 90 | 180
40 | 40180112 | Doppeltes Wandfutter 100 mm kürzbar | 91 | 180
40 | 40180114 | Doppeltes Wandfutter 150 mm kürzbar | 93 | 180
40 | 40180110 | Doppeltes Wandfutter 180 mm kürzbar | 95 | 180
40 | 40180600 | Rohr 500 mm kürzbar mit Doppelwandfutter | 99 | 180
40 | 40180013 | Rohrelement 1000 mm | 100 | 180
40 | 40180014 | Rohrelement 500 mm | 102 | 180
40 | 40180015 | Rohrelement 250 mm | 104 | 180
40 | 40180062 | Rohrausgleichselement 200 - 400 mm | 106 | 180
40 | 40180063 | Rohrelement mit Meßöffnung | 108 | 180
40 | 40180117 | Rohrelement mit Kugelfang | 110 | 180
40 | 40180057 | Bogen 15° | 150 | 180
40 | 40180058 | Bogen 30° | 152 | 180
40 | 40180059 | Bogen 45° | 154 | 180
40 | 40180068 | Bogen 87° | 156 | 180
40 | 40180060 | Bogen 90° | 158 | 180
40 | 40180163 | Bogen 87° für RV-Deckel | 160 | 180
40 | 40180164 | Bogen 90° für RV-Deckel | 162 | 180
40 | 40180061 | Winkel 90° mit RV Trockenbetrieb | 168 | 180
40 | 40180016 | Abschlußstück | 170 | 180
40 | 40180064 | Abschlußstück mit Düse EN Plus | 172 | 180
40 | 40180142 | Abschlußstück mit Deflektorhaube | 174 | 180
40 | 11180028 | Regenhaube | 176 | 180
40 | 11180027 | Regenhaube mit Funkenflugsieb | 178 | 180
40 | 40180017 | Wandkonsole 60 mm | 200 | 180
40 | 40180018 | Wandkonsole 110 mm | 210 | 180
40 | 40180019 | Wandkonsole 250 mm | 220 | 180
40 | 40180020 | Wandkonsole 400 mm | 230 | 180
40 | 40180021 | Wandkonsole 600 mm | 240 | 180
40 | 40180022 | Wandkonsole 800 mm | 250 | 180
40 | 40180024 | Wandbefestigung statisch 60 mm Abstand | 310 | 180
40 | 40180025 | Verlängerung für WB 60 - 110 mm | 320 | 180
40 | 40180026 | Verlängerung für WB bis 250 mm | 330 | 180
40 | 40180027 | Verlängerung für WB bis 400 mm | 340 | 180
40 | 40180028 | Verlängerung für WB bis 600 mm | 350 | 180
40 | 40180029 | Verlängerung für WB bis 800 mm | 360 | 180
40 | 40180030 | Verlängerung für WB bis 1000 mm | 370 | 180
40 | 40180041 | Sparrenhalter mit WB | 400 | 180
40 | 40180040 | Sparrenhalter L | 405 | 180
40 | 40900103 | Verlängerung Sparrenhalter L | 407 | 180
40 | 40180054 | Abspannring | 410 | 180
40 | 99400902 | Abspannseil m | 411 | 180
40 | 99400904 | Kauschen zu Drahtseil | 412 | 180
40 | 99400905 | Seilklemme zu Drahtseil | 413 | 180
40 | 40180055 | Teleskop-Abspannset | 418 | 180
40 | 99400901 | Dachhaken-Set | 419 | 180
40 | 40180200 | Wandhalter verstärkt Wandabstand xxx mm (max. 600) | 450 | 180
40 | 40180210 | DW Rohrelement 1000 mm Außenrohr 1,5 mm | 455 | 180
40 | 40180220 | DW Rohrelement 1000 mm Außenrohr 1,0 mm | 460 | 180
40 | 40180230 | DW Außenklemmband statisch Typ 2 | 465 | 180
40 | 99240213 | Halter Boden-/Deckenbefestigung 500 mm | 480 | 180
40 | 99999228 | Verlängerung 1000 mm für Halter | 482 | 180
40 | 40999206 | HotSchott Dichtmanschette 30°-40° | 500 | 180
40 | 40999203 | HotSchott Dichtmanschette bis 30° | 500 | 180
40 | 40180042 | Dachdurchführung Flachdach | 550 | 180
40 | 40180043 | Dachdurchführung 0 - 10° | 560 | 180
40 | 40180044 | Dachdurchführung 10 - 20° | 561 | 180
40 | 40180045 | Dachdurchführung 20 - 30° | 562 | 180
40 | 40180046 | Dachdurchführung 30 - 40° | 563 | 180
40 | 40180070 | Dachdurchführung 40 - 50° | 564 | 180
40 | 40180071 | Dachdurchführung 50 - 60° | 565 | 180
40 | 40180143 | Flex-Dachdurchführung ziegelrot 0 - 10° | 566 | 180
40 | 40180144 | Flex-Dachdurchführung ziegelrot 10 - 20° | 567 | 180
40 | 40180145 | Flex-Dachdurchführung ziegelrot 20 - 30° | 568 | 180
40 | 40180146 | Flex-Dachdurchführung ziegelrot 30 - 40° | 569 | 180
40 | 40180170 | Flex-Dachdurchführung ziegelrot 40 - 50° | 570 | 180
40 | 40180171 | Flex-Dachdurchführung ziegelrot 50 - 60° | 571 | 180
40 | 40180243 | Flex-Dachdurchführung anthrazit-grau 0 - 10° | 572 | 180
40 | 40180244 | Flex-Dachdurchführung anthrazit-grau 10 - 20° | 573 | 180
40 | 40180245 | Flex-Dachdurchführung anthrazit-grau 20 - 30° | 574 | 180
40 | 40180246 | Flex-Dachdurchführung anthrazit-grau 30 - 40° | 575 | 180
40 | 40180270 | Flex-Dachdurchführung anthrazit-grau 40 - 50° | 576 | 180
40 | 40180271 | Flex-Dachdurchführung anthrazit-grau 50 - 60° | 577 | 180
40 | 40180047 | Regenkragen | 620 | 180
40 | 40180947 | Wandrosette | 625 | 180
40 | 40180261 | Blendblech 0 - 10° | 631 | 180
40 | 40180262 | Blendblech 10 - 20° | 632 | 180
40 | 40180263 | Blendblech 20 - 30° | 633 | 180
40 | 40180264 | Blendblech 30 - 40° | 634 | 180
40 | 40180265 | Blendblech 40 - 50° | 635 | 180
40 | 40180050 | Blendbleche 90° | 636 | 180
40 | 40180251 | Blendblech mit Hinterlüftung 0 - 10° | 637 | 180
40 | 40180252 | Blendblech mit Hinterlüftung 10 - 20° | 638 | 180
40 | 40180253 | Blendblech mit Hinterlüftung 20 - 30° | 639 | 180
40 | 40180254 | Blendblech mit Hinterlüftung 30 - 40° | 640 | 180
40 | 40180255 | Blendblech mit Hinterlüftung 40 - 50° | 641 | 180
40 | 40180250 | Blendbleche mit Hinterlüftung 0 - 90° | 642 | 180
40 | 40180120 | Wanddurchführung 120 mm | 650 | 180
40 | 40180121 | Wanddurchführung 240 mm | 652 | 180
40 | 40180122 | Wanddurchführung 360 mm | 654 | 180
40 | 40180123 | Wanddurchführung 500 mm | 656 | 180
40 | 40180065 | Adapter Rauchsauger 180 | 990 | 180
40 | 99500111 | Regler Rauchsauger | 998 | 180
40 | 99999032 | Kunststoffsiphon | 1000 | 180
40 | 99999043 | Kondensatablaufrohr 18 x 1,0 L 250 mm | 1010 | 180
40 | 99999044 | Kondensatablaufrohr 18 x 1,0 L 500 mm | 1015 | 180
40 | 99999229 | Bogen 90° für Kondensatablaufrohr 18 x 1,0 | 1020 | 180
40 | 11180125 | Lippendichtring | 1300 | 180
40 | 11999200 | Gleitmittel 150 g | 1310 | 180
40 | 40000999 | Montageanleitung DW | 1500 | 180
40 | 99800900 | Fracht | 1600 | 180
40 | 40200002 | Fußteil Wand-/Bodenmontage | 10 | 200
40 | 40200001 | Fußteil m. Ablauf u. Stütze L 1000 mm | 12 | 200
40 | 40200101 | Fußteil m. Ablauf u. Stütze mit Tür | 14 | 200
40 | 40200004 | Fußteil offen Kaminmontage Einschub rund | 16 | 200
40 | 40200104 | Fußteil offen Kaminmontage Einschub eckig | 18 | 200
40 | 40200105 | Fußteil offen hinterlüftet | 20 | 200
40 | 40200003 | Fußteil offen als Zwischenstütze | 22 | 200
40 | 40200005 | Rußtopf | 24 | 200
40 | 40200107 | DW Reinigungsöffnung Trockenbetrieb | 26 | 200
40 | 25099241 | Außenwandzugbegrenzer ZUK 130 DW Typ 2 | 27 | 200
40 | 40200007 | Reinigungsöffnung rund | 28 | 200
40 | 11150008 | RV-Deckel | 30 | 200
40 | 31150012 | Quetschdeckel | 32 | 200
40 | 40200067 | Bogen 87° mit Stützfuß | 45 | 200
40 | 40200108 | Feuerungsanschluß 87° | 50 | 200
40 | 40200008 | Feuerungsanschluß 90° | 52 | 200
40 | 40200109 | Feuerungsanschluss 45° nicht druckdicht | 54 | 200
40 | 40200009 | Feuerungsanschluß 45° druckdicht | 55 | 200
40 | 40200307 | Kombiteil Feuerungsanschluß 90° mit Reinigung | 60 | 200
40 | 40200011 | Anschluss von EW auf DW | 70 | 200
40 | 40200010 | Anschlußübergang von EW-Muffe auf DW | 71 | 200
40 | 40200012 | Anschluß von DW auf EW | 72 | 200
40 | 40200116 | Anschluss mit Doppelwandfutter 150 | 84 | 200
40 | 40200115 | Anschluss mit Doppelwandfutter 200 | 85 | 200
40 | 40200110 | Doppeltes Wandfutter 200 mm kürzbar | 96 | 200
40 | 40200600 | Rohr 500 mm kürzbar mit Doppelwandfutter | 99 | 200
40 | 40200013 | Rohrelement 1000 mm | 100 | 200
40 | 40200014 | Rohrelement 500 mm | 102 | 200
40 | 40200015 | Rohrelement 250 mm | 104 | 200
40 | 40200062 | Rohrausgleichselement 200 - 400 mm | 106 | 200
40 | 40200063 | Rohrelement mit Meßöffnung | 108 | 200
40 | 40200117 | Rohrelement mit Kugelfang | 110 | 200
40 | 40200057 | Bogen 15° | 150 | 200
40 | 40200058 | Bogen 30° | 152 | 200
40 | 40200059 | Bogen 45° | 154 | 200
40 | 40200068 | Bogen 87° | 156 | 200
40 | 40200060 | Bogen 90° | 158 | 200
40 | 40200163 | Bogen 87° für RV-Deckel | 160 | 200
40 | 40200164 | Bogen 90° für RV-Deckel | 162 | 200
40 | 40200061 | Winkel 90° mit RV Trockenbetrieb | 168 | 200
40 | 40200016 | Abschlußstück | 170 | 200
40 | 40200064 | Abschlußstück mit Düse EN Plus | 172 | 200
40 | 40200142 | Abschlußstück mit Deflektorhaube | 174 | 200
40 | 11200028 | Regenhaube | 176 | 200
40 | 11200027 | Regenhaube mit Funkenflugsieb | 178 | 200
40 | 40200017 | Wandkonsole 60 mm | 200 | 200
40 | 40200018 | Wandkonsole 110 mm | 210 | 200
40 | 40200019 | Wandkonsole 250 mm | 220 | 200
40 | 40200020 | Wandkonsole 400 mm | 230 | 200
40 | 40200021 | Wandkonsole 600 mm | 240 | 200
40 | 40200022 | Wandkonsole 800 mm | 250 | 200
40 | 40200024 | Wandbefestigung statisch 60 mm Abstand | 310 | 200
40 | 40200025 | Verlängerung für WB 60 - 110 mm | 320 | 200
40 | 40200026 | Verlängerung für WB bis 250 mm | 330 | 200
40 | 40200027 | Verlängerung für WB bis 400 mm | 340 | 200
40 | 40200028 | Verlängerung für WB bis 600 mm | 350 | 200
40 | 40200029 | Verlängerung für WB bis 800 mm | 360 | 200
40 | 40200030 | Verlängerung für WB bis 1000 mm | 370 | 200
40 | 40200041 | Sparrenhalter mit WB | 400 | 200
40 | 40200040 | Sparrenhalter L | 405 | 200
40 | 40900103 | Verlängerung Sparrenhalter L | 407 | 200
40 | 40200054 | Abspannring | 410 | 200
40 | 99400902 | Abspannseil m | 411 | 200
40 | 99400904 | Kauschen zu Drahtseil | 412 | 200
40 | 99400905 | Seilklemme zu Drahtseil | 413 | 200
40 | 40200055 | Teleskop-Abspannset | 418 | 200
40 | 99400901 | Dachhaken-Set | 419 | 200
40 | 40200200 | Wandhalter verstärkt Wandabstand xxx mm (max. 600) | 450 | 200
40 | 40200210 | DW Rohrelement 1000 mm Außenrohr 1,5 mm | 455 | 200
40 | 40200220 | DW Rohrelement 1000 mm Außenrohr 1,0 mm | 460 | 200
40 | 40200230 | DW Außenklemmband statisch Typ 2 | 465 | 200
40 | 99260215 | Halter Boden-/Deckenbefestigung 500 mm | 480 | 200
40 | 99999228 | Verlängerung 1000 mm für Halter | 482 | 200
40 | 40999207 | HotSchott Dichtmanschette 30°-40° | 500 | 200
40 | 40999204 | HotSchott Dichtmanschette bis 30° | 500 | 200
40 | 40200042 | Dachdurchführung Flachdach | 550 | 200
40 | 40200043 | Dachdurchführung 0 - 10° | 560 | 200
40 | 40200044 | Dachdurchführung 10 - 20° | 561 | 200
40 | 40200045 | Dachdurchführung 20 - 30° | 562 | 200
40 | 40200046 | Dachdurchführung 30 - 40° | 563 | 200
40 | 40200070 | Dachdurchführung 40 - 50° | 564 | 200
40 | 40200071 | Dachdurchführung 50 - 60° | 565 | 200
40 | 40200143 | Flex-Dachdurchführung ziegelrot 0 - 10° | 566 | 200
40 | 40200144 | Flex-Dachdurchführung ziegelrot 10 - 20° | 567 | 200
40 | 40200145 | Flex-Dachdurchführung ziegelrot 20 - 30° | 568 | 200
40 | 40200146 | Flex-Dachdurchführung ziegelrot 30 - 40° | 569 | 200
40 | 40200170 | Flex-Dachdurchführung ziegelrot 40 - 50° | 570 | 200
40 | 40200171 | Flex-Dachdurchführung ziegelrot 50 - 60° | 571 | 200
40 | 40200243 | Flex-Dachdurchführung anthrazit-grau 0 - 10° | 572 | 200
40 | 40200244 | Flex-Dachdurchführung anthrazit-grau 10 - 20° | 573 | 200
40 | 40200245 | Flex-Dachdurchführung anthrazit-grau 20 - 30° | 574 | 200
40 | 40200246 | Flex-Dachdurchführung anthrazit-grau 30 - 40° | 575 | 200
40 | 40200270 | Flex-Dachdurchführung anthrazit-grau 40 - 50° | 576 | 200
40 | 40200271 | Flex-Dachdurchführung anthrazit-grau 50 - 60° | 577 | 200
40 | 40200047 | Regenkragen | 620 | 200
40 | 40200947 | Wandrosette | 625 | 200
40 | 40200261 | Blendblech 0 - 10° | 631 | 200
40 | 40200262 | Blendblech 10 - 20° | 632 | 200
40 | 40200263 | Blendblech 20 - 30° | 633 | 200
40 | 40200264 | Blendblech 30 - 40° | 634 | 200
40 | 40200265 | Blendblech 40 - 50° | 635 | 200
40 | 40200050 | Blendbleche 90° | 636 | 200
40 | 40200251 | Blendblech mit Hinterlüftung 0 - 10° | 637 | 200
40 | 40200252 | Blendblech mit Hinterlüftung 10 - 20° | 638 | 200
40 | 40200253 | Blendblech mit Hinterlüftung 20 - 30° | 639 | 200
40 | 40200254 | Blendblech mit Hinterlüftung 30 - 40° | 640 | 200
40 | 40200255 | Blendblech mit Hinterlüftung 40 - 50° | 641 | 200
40 | 40200250 | Blendbleche mit Hinterlüftung 0 - 90° | 642 | 200
40 | 40200120 | Wanddurchführung 120 mm | 650 | 200
40 | 40200121 | Wanddurchführung 240 mm | 652 | 200
40 | 40200122 | Wanddurchführung 360 mm | 654 | 200
40 | 40200123 | Wanddurchführung 500 mm | 656 | 200
40 | 40200065 | Adapter Rauchsauger 180 | 990 | 200
40 | 40200066 | Adapter Rauchsauger 225 | 992 | 200
40 | 99500111 | Regler Rauchsauger | 998 | 200
40 | 99999032 | Kunststoffsiphon | 1000 | 200
40 | 99999043 | Kondensatablaufrohr 18 x 1,0 L 250 mm | 1010 | 200
40 | 99999044 | Kondensatablaufrohr 18 x 1,0 L 500 mm | 1015 | 200
40 | 99999229 | Bogen 90° für Kondensatablaufrohr 18 x 1,0 | 1020 | 200
40 | 11200125 | Lippendichtring | 1300 | 200
40 | 11999200 | Gleitmittel 150 g | 1310 | 200
40 | 40000999 | Montageanleitung DW | 1500 | 200
40 | 99800900 | Fracht | 1600 | 200
40 | 40225002 | Fußteil Wand-/Bodenmontage | 10 | 225
40 | 40225001 | Fußteil m. Ablauf u. Stütze L 1000 mm | 12 | 225
40 | 40225101 | Fußteil m. Ablauf u. Stütze mit Tür | 14 | 225
40 | 40225004 | Fußteil offen Kaminmontage Einschub rund | 16 | 225
40 | 40225104 | Fußteil offen Kaminmontage Einschub eckig | 18 | 225
40 | 40225105 | Fußteil offen hinterlüftet | 20 | 225
40 | 40225003 | Fußteil offen als Zwischenstütze | 22 | 225
40 | 40225005 | Rußtopf | 24 | 225
40 | 40225007 | Reinigungsöffnung rund | 28 | 225
40 | 11180008 | RV-Deckel | 30 | 225
40 | 31180012 | Quetschdeckel | 32 | 225
40 | 40225067 | Bogen 87° mit Stützfuß | 45 | 225
40 | 40225108 | Feuerungsanschluß 87° | 50 | 225
40 | 40225008 | Feuerungsanschluß 90° | 52 | 225
40 | 40225109 | Feuerungsanschluss 45° nicht druckdicht | 54 | 225
40 | 40225009 | Feuerungsanschluß 45° druckdicht | 55 | 225
40 | 40225307 | Kombiteil Feuerungsanschluß 90° mit Reinigung | 60 | 225
40 | 40225011 | Anschluss von EW auf DW | 70 | 225
40 | 40225010 | Anschlußübergang von EW-Muffe auf DW | 71 | 225
40 | 40225012 | Anschluß von DW auf EW | 72 | 225
40 | 40225013 | Rohrelement 1000 mm | 100 | 225
40 | 40225014 | Rohrelement 500 mm | 102 | 225
40 | 40225015 | Rohrelement 250 mm | 104 | 225
40 | 40225062 | Rohrausgleichselement 200 - 400 mm | 106 | 225
40 | 40225063 | Rohrelement mit Meßöffnung | 108 | 225
40 | 40225117 | Rohrelement mit Kugelfang | 110 | 225
40 | 40225057 | Bogen 15° | 150 | 225
40 | 40225058 | Bogen 30° | 152 | 225
40 | 40225059 | Bogen 45° | 154 | 225
40 | 40225068 | Bogen 87° | 156 | 225
40 | 40225060 | Bogen 90° | 158 | 225
40 | 40225163 | Bogen 87° für RV-Deckel | 160 | 225
40 | 40225164 | Bogen 90° für RV-Deckel | 162 | 225
40 | 40225061 | Winkel 90° mit RV Trockenbetrieb | 168 | 225
40 | 40225016 | Abschlußstück | 170 | 225
40 | 40225064 | Abschlußstück mit Düse EN Plus | 172 | 225
40 | 11225028 | Regenhaube | 176 | 225
40 | 11225027 | Regenhaube mit Funkenflugsieb | 178 | 225
40 | 40225017 | Wandkonsole 60 mm | 200 | 225
40 | 40225018 | Wandkonsole 110 mm | 210 | 225
40 | 40225019 | Wandkonsole 250 mm | 220 | 225
40 | 40225020 | Wandkonsole 400 mm | 230 | 225
40 | 40225021 | Wandkonsole 600 mm | 240 | 225
40 | 40225022 | Wandkonsole 800 mm | 250 | 225
40 | 40225024 | Wandbefestigung statisch 60 mm Abstand | 310 | 225
40 | 40225025 | Verlängerung für WB 60 - 110 mm | 320 | 225
40 | 40225026 | Verlängerung für WB bis 250 mm | 330 | 225
40 | 40225027 | Verlängerung für WB bis 400 mm | 340 | 225
40 | 40225028 | Verlängerung für WB bis 600 mm | 350 | 225
40 | 40225029 | Verlängerung für WB bis 800 mm | 360 | 225
40 | 40225030 | Verlängerung für WB bis 1000 mm | 370 | 225
40 | 40225041 | Sparrenhalter mit WB | 400 | 225
40 | 40225040 | Sparrenhalter L | 405 | 225
40 | 40900103 | Verlängerung Sparrenhalter L | 407 | 225
40 | 40225054 | Abspannring | 410 | 225
40 | 99400902 | Abspannseil m | 411 | 225
40 | 99400904 | Kauschen zu Drahtseil | 412 | 225
40 | 99400905 | Seilklemme zu Drahtseil | 413 | 225
40 | 40225055 | Teleskop-Abspannset | 418 | 225
40 | 99400901 | Dachhaken-Set | 419 | 225
40 | 99285216 | Halter Boden-/Deckenbefestigung 500 mm | 480 | 225
40 | 99999228 | Verlängerung 1000 mm für Halter | 482 | 225
40 | 40225042 | Dachdurchführung Flachdach | 550 | 225
40 | 40225043 | Dachdurchführung 0 - 10° | 560 | 225
40 | 40225044 | Dachdurchführung 10 - 20° | 561 | 225
40 | 40225045 | Dachdurchführung 20 - 30° | 562 | 225
40 | 40225046 | Dachdurchführung 30 - 40° | 563 | 225
40 | 40225070 | Dachdurchführung 40 - 50° | 564 | 225
40 | 40225071 | Dachdurchführung 50 - 60° | 565 | 225
40 | 40225143 | Flex-Dachdurchführung ziegelrot 0 - 10° | 566 | 225
40 | 40225144 | Flex-Dachdurchführung ziegelrot 10 - 20° | 567 | 225
40 | 40225145 | Flex-Dachdurchführung ziegelrot 20 - 30° | 568 | 225
40 | 40225146 | Flex-Dachdurchführung ziegelrot 30 - 40° | 569 | 225
40 | 40225170 | Flex-Dachdurchführung ziegelrot 40 - 50° | 570 | 225
40 | 40225171 | Flex-Dachdurchführung ziegelrot 50 - 60° | 571 | 225
40 | 40225243 | Flex-Dachdurchführung anthrazit-grau 0 - 10° | 572 | 225
40 | 40225244 | Flex-Dachdurchführung anthrazit-grau 10 - 20° | 573 | 225
40 | 40225245 | Flex-Dachdurchführung anthrazit-grau 20 - 30° | 574 | 225
40 | 40225246 | Flex-Dachdurchführung anthrazit-grau 30 - 40° | 575 | 225
40 | 40225270 | Flex-Dachdurchführung anthrazit-grau 40 - 50° | 576 | 225
40 | 40225271 | Flex-Dachdurchführung anthrazit-grau 50 - 60° | 577 | 225
40 | 40225047 | Regenkragen | 620 | 225
40 | 40225947 | Wandrosette | 625 | 225
40 | 40250264 | Blendblech 30 - 40° | 634 | 225
40 | 40225050 | Blendbleche 90° | 636 | 225
40 | 40225250 | Blendbleche mit Hinterlüftung 0 - 90° | 642 | 225
40 | 40225120 | Wanddurchführung 120 mm | 650 | 225
40 | 40225121 | Wanddurchführung 240 mm | 652 | 225
40 | 40225122 | Wanddurchführung 360 mm | 654 | 225
40 | 40225123 | Wanddurchführung 500 mm | 656 | 225
40 | 40225066 | Adapter Rauchsauger 225 | 992 | 225
40 | 99500111 | Regler Rauchsauger | 998 | 225
40 | 99999032 | Kunststoffsiphon | 1000 | 225
40 | 99999043 | Kondensatablaufrohr 18 x 1,0 L 250 mm | 1010 | 225
40 | 99999044 | Kondensatablaufrohr 18 x 1,0 L 500 mm | 1015 | 225
40 | 99999229 | Bogen 90° für Kondensatablaufrohr 18 x 1,0 | 1020 | 225
40 | 11225125 | Lippendichtring | 1300 | 225
40 | 11999200 | Gleitmittel 150 g | 1310 | 225
40 | 40000999 | Montageanleitung DW | 1500 | 225
40 | 99800900 | Fracht | 1600 | 225
40 | 40250002 | Fußteil Wand-/Bodenmontage | 10 | 250
40 | 40250001 | Fußteil m. Ablauf u. Stütze L 1000 mm | 12 | 250
40 | 40250101 | Fußteil m. Ablauf u. Stütze mit Tür | 14 | 250
40 | 40250004 | Fußteil offen Kaminmontage Einschub rund | 16 | 250
40 | 40250104 | Fußteil offen Kaminmontage Einschub eckig | 18 | 250
40 | 40250105 | Fußteil offen hinterlüftet | 20 | 250
40 | 40250003 | Fußteil offen als Zwischenstütze | 22 | 250
40 | 40250005 | Rußtopf | 24 | 250
40 | 40250007 | Reinigungsöffnung rund | 28 | 250
40 | 11180008 | RV-Deckel | 30 | 250
40 | 31180012 | Quetschdeckel | 32 | 250
40 | 40250067 | Bogen 87° mit Stützfuß | 45 | 250
40 | 40250108 | Feuerungsanschluß 87° | 50 | 250
40 | 40250008 | Feuerungsanschluß 90° | 52 | 250
40 | 40250109 | Feuerungsanschluss 45° nicht druckdicht | 54 | 250
40 | 40250009 | Feuerungsanschluß 45° druckdicht | 55 | 250
40 | 40250307 | Kombiteil Feuerungsanschluß 90° mit Reinigung | 60 | 250
40 | 40250011 | Anschluss von EW auf DW | 70 | 250
40 | 40250010 | Anschlußübergang von EW-Muffe auf DW | 71 | 250
40 | 40250012 | Anschluß von DW auf EW | 72 | 250
40 | 40250110 | Doppeltes Wandfutter 250 mm kürzbar | 97 | 250
40 | 40250600 | Rohr 500 mm kürzbar mit Doppelwandfutter | 99 | 250
40 | 40250013 | Rohrelement 1000 mm | 100 | 250
40 | 40250014 | Rohrelement 500 mm | 102 | 250
40 | 40250015 | Rohrelement 250 mm | 104 | 250
40 | 40250062 | Rohrausgleichselement 200 - 400 mm | 106 | 250
40 | 40250063 | Rohrelement mit Meßöffnung | 108 | 250
40 | 40250800 | T-Stück DW für Zugbegrenzner ZUK250(SG) | 109 | 250
40 | 40250117 | Rohrelement mit Kugelfang | 110 | 250
40 | 40250057 | Bogen 15° | 150 | 250
40 | 40250058 | Bogen 30° | 152 | 250
40 | 40250059 | Bogen 45° | 154 | 250
40 | 40250068 | Bogen 87° | 156 | 250
40 | 40250060 | Bogen 90° | 158 | 250
40 | 40250163 | Bogen 87° für RV-Deckel | 160 | 250
40 | 40250164 | Bogen 90° für RV-Deckel | 162 | 250
40 | 40250061 | Winkel 90° mit RV Trockenbetrieb | 168 | 250
40 | 40250016 | Abschlußstück | 170 | 250
40 | 40250064 | Abschlußstück mit Düse EN Plus | 172 | 250
40 | 40250142 | Abschlußstück mit Deflektorhaube | 174 | 250
40 | 11250028 | Regenhaube | 176 | 250
40 | 11250027 | Regenhaube mit Funkenflugsieb | 178 | 250
40 | 40250017 | Wandkonsole 60 mm | 200 | 250
40 | 40250018 | Wandkonsole 110 mm | 210 | 250
40 | 40250019 | Wandkonsole 250 mm | 220 | 250
40 | 40250020 | Wandkonsole 400 mm | 230 | 250
40 | 40250021 | Wandkonsole 600 mm | 240 | 250
40 | 40250024 | Wandbefestigung statisch 60 mm Abstand | 310 | 250
40 | 40250025 | Verlängerung für WB 60 - 110 mm | 320 | 250
40 | 40250026 | Verlängerung für WB bis 250 mm | 330 | 250
40 | 40250027 | Verlängerung für WB bis 400 mm | 340 | 250
40 | 40250028 | Verlängerung für WB bis 600 mm | 350 | 250
40 | 40250029 | Verlängerung für WB bis 800 mm | 360 | 250
40 | 40250030 | Verlängerung für WB bis 1000 mm | 370 | 250
40 | 40250041 | Sparrenhalter mit WB | 400 | 250
40 | 40250040 | Sparrenhalter L | 405 | 250
40 | 40900103 | Verlängerung Sparrenhalter L | 407 | 250
40 | 40250054 | Abspannring | 410 | 250
40 | 99400902 | Abspannseil m | 411 | 250
40 | 99400904 | Kauschen zu Drahtseil | 412 | 250
40 | 99400905 | Seilklemme zu Drahtseil | 413 | 250
40 | 40250055 | Teleskop-Abspannset | 418 | 250
40 | 99400901 | Dachhaken-Set | 419 | 250
40 | 40250200 | Wandhalter verstärkt Wandabstand xxx mm (max. 600) | 450 | 250
40 | 40250210 | DW Rohrelement 1000 mm Außenrohr 1,5 mm | 455 | 250
40 | 40250220 | DW Rohrelement 1000 mm Außenrohr 1,0 mm | 460 | 250
40 | 40250230 | DW Außenklemmband statisch Typ 2 | 465 | 250
40 | 99310218 | Halter Boden-/Deckenbefestigung 500 mm | 480 | 250
40 | 99999228 | Verlängerung 1000 mm für Halter | 482 | 250
40 | 99310299 | Befestigungspaket Deckenbefestigung | 484 | 250
40 | 40250042 | Dachdurchführung Flachdach | 550 | 250
40 | 40250043 | Dachdurchführung 0 - 10° | 560 | 250
40 | 40250044 | Dachdurchführung 10 - 20° | 561 | 250
40 | 40250045 | Dachdurchführung 20 - 30° | 562 | 250
40 | 40250046 | Dachdurchführung 30 - 40° | 563 | 250
40 | 40250070 | Dachdurchführung 40 - 50° | 564 | 250
40 | 40250071 | Dachdurchführung 50 - 60° | 565 | 250
40 | 40250143 | Flex-Dachdurchführung ziegelrot 0 - 10° | 566 | 250
40 | 40250144 | Flex-Dachdurchführung ziegelrot 10 - 20° | 567 | 250
40 | 40250145 | Flex-Dachdurchführung ziegelrot 20 - 30° | 568 | 250
40 | 40250146 | Flex-Dachdurchführung ziegelrot 30 - 40° | 569 | 250
40 | 40250170 | Flex-Dachdurchführung ziegelrot 40 - 50° | 570 | 250
40 | 40250243 | Flex-Dachdurchführung anthrazit-grau 0 - 10° | 572 | 250
40 | 40250244 | Flex-Dachdurchführung anthrazit-grau 10 - 20° | 573 | 250
40 | 40250245 | Flex-Dachdurchführung anthrazit-grau 20 - 30° | 574 | 250
40 | 40250246 | Flex-Dachdurchführung anthrazit-grau 30 - 40° | 575 | 250
40 | 40250270 | Flex-Dachdurchführung anthrazit-grau 40 - 50° | 576 | 250
40 | 40250047 | Regenkragen | 620 | 250
40 | 40250947 | Wandrosette | 625 | 250
40 | 40250261 | Blendblech 0 - 10° | 631 | 250
40 | 40250262 | Blendblech 10 - 20° | 632 | 250
40 | 40250263 | Blendblech 20 - 30° | 633 | 250
40 | 40250265 | Blendblech 40 - 50° | 635 | 250
40 | 40250050 | Blendbleche 90° | 636 | 250
40 | 40250251 | Blendblech mit Hinterlüftung 0 - 10° | 637 | 250
40 | 40250252 | Blendblech mit Hinterlüftung 10 - 20° | 638 | 250
40 | 40250253 | Blendblech mit Hinterlüftung 20 - 30° | 639 | 250
40 | 40250254 | Blendblech mit Hinterlüftung 30 - 40° | 640 | 250
40 | 40250255 | Blendblech mit Hinterlüftung 40 - 50° | 641 | 250
40 | 40250250 | Blendbleche mit Hinterlüftung 0 - 90° | 642 | 250
40 | 40250120 | Wanddurchführung 120 mm | 650 | 250
40 | 40250121 | Wanddurchführung 240 mm | 652 | 250
40 | 40250122 | Wanddurchführung 360 mm | 654 | 250
40 | 40250123 | Wanddurchführung 500 mm | 656 | 250
40 | 40250066 | Adapter Rauchsauger 225 | 992 | 250
40 | 99500111 | Regler Rauchsauger | 998 | 250
40 | 99999032 | Kunststoffsiphon | 1000 | 250
40 | 99999043 | Kondensatablaufrohr 18 x 1,0 L 250 mm | 1010 | 250
40 | 99999044 | Kondensatablaufrohr 18 x 1,0 L 500 mm | 1015 | 250
40 | 99999229 | Bogen 90° für Kondensatablaufrohr 18 x 1,0 | 1020 | 250
40 | 11250125 | Lippendichtring | 1300 | 250
40 | 11999200 | Gleitmittel 150 g | 1310 | 250
40 | 40000999 | Montageanleitung DW | 1500 | 250
40 | 99800900 | Fracht | 1600 | 250
40 | 40300002 | Fußteil Wand-/Bodenmontage | 10 | 300
40 | 40300001 | Fußteil m. Ablauf u. Stütze L 1000 mm | 12 | 300
40 | 40300101 | Fußteil m. Ablauf u. Stütze mit Tür | 14 | 300
40 | 40300004 | Fußteil offen Kaminmontage Einschub rund | 16 | 300
40 | 40300104 | Fußteil offen Kaminmontage Einschub eckig | 18 | 300
40 | 40300105 | Fußteil offen hinterlüftet | 20 | 300
40 | 40300003 | Fußteil offen als Zwischenstütze | 22 | 300
40 | 40300005 | Rußtopf | 24 | 300
40 | 40300007 | Reinigungsöffnung rund | 28 | 300
40 | 11180008 | RV-Deckel | 30 | 300
40 | 31180012 | Quetschdeckel | 32 | 300
40 | 40300067 | Bogen 87° mit Stützfuß | 45 | 300
40 | 40300108 | Feuerungsanschluß 87° | 50 | 300
40 | 40300008 | Feuerungsanschluß 90° | 52 | 300
40 | 40300109 | Feuerungsanschluss 45° nicht druckdicht | 54 | 300
40 | 40300009 | Feuerungsanschluß 45° druckdicht | 55 | 300
40 | 40300011 | Anschluss von EW auf DW | 70 | 300
40 | 40300010 | Anschlußübergang von EW-Muffe auf DW | 71 | 300
40 | 40300012 | Anschluß von DW auf EW | 72 | 300
40 | 40300013 | Rohrelement 1000 mm | 100 | 300
40 | 40300014 | Rohrelement 500 mm | 102 | 300
40 | 40300015 | Rohrelement 250 mm | 104 | 300
40 | 40300062 | Rohrausgleichselement 200 - 400 mm | 106 | 300
40 | 40300063 | Rohrelement mit Meßöffnung | 108 | 300
40 | 40300800 | T-Stück DW für Zugbegrenzner ZUK250(SG) | 109 | 300
40 | 40300117 | Rohrelement mit Kugelfang | 110 | 300
40 | 40300057 | Bogen 15° | 150 | 300
40 | 40300058 | Bogen 30° | 152 | 300
40 | 40300059 | Bogen 45° | 154 | 300
40 | 40300068 | Bogen 87° | 156 | 300
40 | 40300060 | Bogen 90° | 158 | 300
40 | 40300163 | Bogen 87° für RV-Deckel | 160 | 300
40 | 40300164 | Bogen 90° für RV-Deckel | 162 | 300
40 | 40300061 | Winkel 90° mit RV Trockenbetrieb | 168 | 300
40 | 40300016 | Abschlußstück | 170 | 300
40 | 40300064 | Abschlußstück mit Düse EN Plus | 172 | 300
40 | 40300142 | Abschlußstück mit Deflektorhaube | 174 | 300
40 | 11300028 | Regenhaube | 176 | 300
40 | 11300027 | Regenhaube mit Funkenflugsieb | 178 | 300
40 | 40300017 | Wandkonsole 60 mm | 200 | 300
40 | 40300018 | Wandkonsole 110 mm | 210 | 300
40 | 40300019 | Wandkonsole 250 mm | 220 | 300
40 | 40300020 | Wandkonsole 400 mm | 230 | 300
40 | 40300021 | Wandkonsole 600 mm | 240 | 300
40 | 40300024 | Wandbefestigung statisch 60 mm Abstand | 310 | 300
40 | 40300025 | Verlängerung für WB 60 - 110 mm | 320 | 300
40 | 40300026 | Verlängerung für WB bis 250 mm | 330 | 300
40 | 40300027 | Verlängerung für WB bis 400 mm | 340 | 300
40 | 40300028 | Verlängerung für WB bis 600 mm | 350 | 300
40 | 40300029 | Verlängerung für WB bis 800 mm | 360 | 300
40 | 40300030 | Verlängerung für WB bis 1000 mm | 370 | 300
40 | 40300041 | Sparrenhalter mit WB | 400 | 300
40 | 40300040 | Sparrenhalter L | 405 | 300
40 | 40900103 | Verlängerung Sparrenhalter L | 407 | 300
40 | 40300054 | Abspannring | 410 | 300
40 | 99400902 | Abspannseil m | 411 | 300
40 | 99400904 | Kauschen zu Drahtseil | 412 | 300
40 | 99400905 | Seilklemme zu Drahtseil | 413 | 300
40 | 99360220 | Halter Boden-/Deckenbefestigung 500 mm | 480 | 300
40 | 99999228 | Verlängerung 1000 mm für Halter | 482 | 300
40 | 99360299 | Befestigungspaket Deckenbefestigung | 484 | 300
40 | 40300042 | Dachdurchführung Flachdach | 550 | 300
40 | 40300043 | Dachdurchführung 0 - 10° | 560 | 300
40 | 40300044 | Dachdurchführung 10 - 20° | 561 | 300
40 | 40300045 | Dachdurchführung 20 - 30° | 562 | 300
40 | 40300046 | Dachdurchführung 30 - 40° | 563 | 300
40 | 40300070 | Dachdurchführung 40 - 50° | 564 | 300
40 | 40300071 | Dachdurchführung 50 - 60° | 565 | 300
40 | 40300143 | Flex-Dachdurchführung ziegelrot 0 - 10° | 566 | 300
40 | 40300144 | Flex-Dachdurchführung ziegelrot 10 - 20° | 567 | 300
40 | 40300145 | Flex-Dachdurchführung ziegelrot 20 - 30° | 568 | 300
40 | 40300146 | Flex-Dachdurchführung ziegelrot 30 - 40° | 569 | 300
40 | 40300170 | Flex-Dachdurchführung ziegelrot 40 - 50° | 570 | 300
40 | 40300243 | Flex-Dachdurchführung anthrazit-grau 0 - 10° | 572 | 300
40 | 40300244 | Flex-Dachdurchführung anthrazit-grau 10 - 20° | 573 | 300
40 | 40300245 | Flex-Dachdurchführung anthrazit-grau 20 - 30° | 574 | 300
40 | 40300246 | Flex-Dachdurchführung anthrazit-grau 30 - 40° | 575 | 300
40 | 40300270 | Flex-Dachdurchführung anthrazit-grau 40 - 50° | 576 | 300
40 | 40300047 | Regenkragen | 620 | 300
40 | 40300947 | Wandrosette | 625 | 300
40 | 40300050 | Blendbleche 90° | 636 | 300
40 | 40300250 | Blendbleche mit Hinterlüftung 0 - 90° | 642 | 300
40 | 40300120 | Wanddurchführung 120 mm | 650 | 300
40 | 40300121 | Wanddurchführung 240 mm | 652 | 300
40 | 40300122 | Wanddurchführung 360 mm | 654 | 300
40 | 40300123 | Wanddurchführung 500 mm | 656 | 300
40 | 99999032 | Kunststoffsiphon | 1000 | 300
40 | 99999043 | Kondensatablaufrohr 18 x 1,0 L 250 mm | 1010 | 300
40 | 99999044 | Kondensatablaufrohr 18 x 1,0 L 500 mm | 1015 | 300
40 | 99999229 | Bogen 90° für Kondensatablaufrohr 18 x 1,0 | 1020 | 300
40 | 11300125 | Lippendichtring | 1300 | 300
40 | 11999200 | Gleitmittel 150 g | 1310 | 300
40 | 40000999 | Montageanleitung DW | 1500 | 300
40 | 99800900 | Fracht | 1600 | 300
40 | 40350002 | Fußteil Wand-/Bodenmontage | 10 | 350
40 | 40350001 | Fußteil m. Ablauf u. Stütze L 1000 mm | 12 | 350
40 | 40350004 | Fußteil offen Kaminmontage Einschub rund | 16 | 350
40 | 40350104 | Fußteil offen Kaminmontage Einschub eckig | 18 | 350
40 | 40350003 | Fußteil offen als Zwischenstütze | 22 | 350
40 | 40350005 | Rußtopf | 24 | 350
40 | 40350007 | Reinigungsöffnung rund | 28 | 350
40 | 11180008 | RV-Deckel | 30 | 350
40 | 40350008 | Feuerungsanschluß 90° | 52 | 350
40 | 40350009 | Feuerungsanschluss 45° nicht druckdicht | 54 | 350
40 | 40350011 | Anschluss von EW auf DW | 70 | 350
40 | 40350010 | Anschlußübergang von EW-Muffe auf DW | 71 | 350
40 | 40350012 | Anschluß von DW auf EW | 72 | 350
40 | 40350013 | Rohrelement 1000 mm | 100 | 350
40 | 40350014 | Rohrelement 500 mm | 102 | 350
40 | 40350015 | Rohrelement 250 mm | 104 | 350
40 | 40350062 | Rohrausgleichselement 200 - 400 mm | 106 | 350
40 | 40350063 | Rohrelement mit Meßöffnung | 108 | 350
40 | 40350800 | T-Stück DW für Zugbegrenzner ZUK250(SG) | 109 | 350
40 | 40350057 | Bogen 15° | 150 | 350
40 | 40350058 | Bogen 30° | 152 | 350
40 | 40350059 | Bogen 45° | 154 | 350
40 | 40350068 | Bogen 87° | 156 | 350
40 | 40350060 | Bogen 90° | 158 | 350
40 | 40350163 | Bogen 87° für RV-Deckel | 160 | 350
40 | 40350164 | Bogen 90° für RV-Deckel | 162 | 350
40 | 40350061 | Winkel 90° mit RV Trockenbetrieb | 168 | 350
40 | 40350016 | Abschlußstück | 170 | 350
40 | 40350142 | Abschlußstück mit Deflektorhaube | 174 | 350
40 | 11350028 | Regenhaube | 176 | 350
40 | 11350027 | Regenhaube mit Funkenflugsieb | 178 | 350
40 | 40350017 | Wandkonsole 60 mm | 200 | 350
40 | 40350018 | Wandkonsole 110 mm | 210 | 350
40 | 40350019 | Wandkonsole 250 mm | 220 | 350
40 | 40350020 | Wandkonsole 400 mm | 230 | 350
40 | 40350021 | Wandkonsole 600 mm | 240 | 350
40 | 40350024 | Wandbefestigung statisch 60 mm Abstand | 310 | 350
40 | 40350025 | Verlängerung für WB 60 - 110 mm | 320 | 350
40 | 40350026 | Verlängerung für WB bis 250 mm | 330 | 350
40 | 40350027 | Verlängerung für WB bis 400 mm | 340 | 350
40 | 40350028 | Verlängerung für WB bis 600 mm | 350 | 350
40 | 40350029 | Verlängerung für WB bis 800 mm | 360 | 350
40 | 40350030 | Verlängerung für WB bis 1000 mm | 370 | 350
40 | 40350041 | Sparrenhalter mit WB | 400 | 350
40 | 40350040 | Sparrenhalter L | 405 | 350
40 | 40900103 | Verlängerung Sparrenhalter L | 407 | 350
40 | 40350054 | Abspannring | 410 | 350
40 | 99400902 | Abspannseil m | 411 | 350
40 | 99400904 | Kauschen zu Drahtseil | 412 | 350
40 | 99400905 | Seilklemme zu Drahtseil | 413 | 350
40 | 99410222 | Halter Boden-/Deckenbefestigung 500 mm | 480 | 350
40 | 99999228 | Verlängerung 1000 mm für Halter | 482 | 350
40 | 99410299 | Befestigungspaket Deckenbefestigung | 484 | 350
40 | 40350042 | Dachdurchführung Flachdach | 550 | 350
40 | 40350043 | Dachdurchführung 0 - 10° | 560 | 350
40 | 40350044 | Dachdurchführung 10 - 20° | 561 | 350
40 | 40350045 | Dachdurchführung 20 - 30° | 562 | 350
40 | 40350046 | Dachdurchführung 30 - 40° | 563 | 350
40 | 40350070 | Dachdurchführung 40 - 50° | 564 | 350
40 | 40350071 | Dachdurchführung 50 - 60° | 565 | 350
40 | 40350047 | Regenkragen | 620 | 350
40 | 40350947 | Wandrosette | 625 | 350
40 | 40350050 | Blendbleche 90° | 636 | 350
40 | 40350250 | Blendbleche mit Hinterlüftung 0 - 90° | 642 | 350
40 | 99999032 | Kunststoffsiphon | 1000 | 350
40 | 99999043 | Kondensatablaufrohr 18 x 1,0 L 250 mm | 1010 | 350
40 | 99999044 | Kondensatablaufrohr 18 x 1,0 L 500 mm | 1015 | 350
40 | 99999229 | Bogen 90° für Kondensatablaufrohr 18 x 1,0 | 1020 | 350
40 | 40000999 | Montageanleitung DW | 1500 | 350
40 | 99800900 | Fracht | 1600 | 350
40 | 40400002 | Fußteil Wand-/Bodenmontage | 10 | 400
40 | 40400001 | Fußteil m. Ablauf u. Stütze L 1000 mm | 12 | 400
40 | 40400004 | Fußteil offen Kaminmontage Einschub rund | 16 | 400
40 | 40400003 | Fußteil offen als Zwischenstütze | 22 | 400
40 | 40400005 | Rußtopf | 24 | 400
40 | 40400007 | Universal Reinigungsöffnung | 28 | 400
40 | 40400008 | Feuerungsanschluß 90° | 52 | 400
40 | 40400009 | Feuerungsanschluss 45° nicht druckdicht | 54 | 400
40 | 40400011 | Anschluss von EW auf DW | 70 | 400
40 | 40400010 | Anschlußübergang von EW-Muffe auf DW | 71 | 400
40 | 40400012 | Anschluß von DW auf EW | 72 | 400
40 | 40400013 | Rohrelement 1000 mm | 100 | 400
40 | 40400014 | Rohrelement 500 mm | 102 | 400
40 | 40400015 | Rohrelement 250 mm | 104 | 400
40 | 40400062 | Rohrausgleichselement 200 - 400 mm | 106 | 400
40 | 40400063 | Rohrelement mit Meßöffnung | 108 | 400
40 | 40400800 | T-Stück DW für Zugbegrenzner ZUK250(SG) | 109 | 400
40 | 40400057 | Bogen 15° | 150 | 400
40 | 40400058 | Bogen 30° | 152 | 400
40 | 40400059 | Bogen 45° | 154 | 400
40 | 40400068 | Bogen 87° | 156 | 400
40 | 40400060 | Bogen 90° | 158 | 400
40 | 40400165 | Bogen 90° mit RV Trockenbetrieb | 159 | 400
40 | 40400016 | Abschlußstück | 170 | 400
40 | 40400142 | Abschlußstück mit Deflektorhaube | 174 | 400
40 | 11400028 | Regenhaube | 176 | 400
40 | 11400027 | Regenhaube mit Funkenflugsieb | 178 | 400
40 | 40400017 | Wandkonsole 60 mm | 200 | 400
40 | 40400018 | Wandkonsole 110 mm | 210 | 400
40 | 40400019 | Wandkonsole 250 mm | 220 | 400
40 | 40400020 | Wandkonsole 400 mm | 230 | 400
40 | 40400021 | Wandkonsole 600 mm | 240 | 400
40 | 40400024 | Wandbefestigung statisch 60 mm Abstand | 310 | 400
40 | 40400025 | Verlängerung für WB 60 - 110 mm | 320 | 400
40 | 40400026 | Verlängerung für WB bis 250 mm | 330 | 400
40 | 40400027 | Verlängerung für WB bis 400 mm | 340 | 400
40 | 40400028 | Verlängerung für WB bis 600 mm | 350 | 400
40 | 40400029 | Verlängerung für WB bis 800 mm | 360 | 400
40 | 40400041 | Sparrenhalter mit WB | 400 | 400
40 | 40400040 | Sparrenhalter L | 405 | 400
40 | 40900103 | Verlängerung Sparrenhalter L | 407 | 400
40 | 40400054 | Abspannring | 410 | 400
40 | 99400902 | Abspannseil m | 411 | 400
40 | 99400904 | Kauschen zu Drahtseil | 412 | 400
40 | 99400905 | Seilklemme zu Drahtseil | 413 | 400
40 | 99460223 | Halter Boden-/Deckenbefestigung 500 mm | 480 | 400
40 | 99999228 | Verlängerung 1000 mm für Halter | 482 | 400
40 | 99460299 | Befestigungspaket Deckenbefestigung | 484 | 400
40 | 40400042 | Dachdurchführung Flachdach | 550 | 400
40 | 40400043 | Dachdurchführung 0 - 10° | 560 | 400
40 | 40400044 | Dachdurchführung 10 - 20° | 561 | 400
40 | 40400045 | Dachdurchführung 20 - 30° | 562 | 400
40 | 40400046 | Dachdurchführung 30 - 40° | 563 | 400
40 | 40400070 | Dachdurchführung 40 - 50° | 564 | 400
40 | 40400071 | Dachdurchführung 50 - 60° | 565 | 400
40 | 40400047 | Regenkragen | 620 | 400
40 | 40400947 | Wandrosette | 625 | 400
40 | 40400050 | Blendbleche 90° | 636 | 400
40 | 40400250 | Blendbleche mit Hinterlüftung 0 - 90° | 642 | 400
40 | 99999032 | Kunststoffsiphon | 1000 | 400
40 | 99999043 | Kondensatablaufrohr 18 x 1,0 L 250 mm | 1010 | 400
40 | 99999044 | Kondensatablaufrohr 18 x 1,0 L 500 mm | 1015 | 400
40 | 99999229 | Bogen 90° für Kondensatablaufrohr 18 x 1,0 | 1020 | 400
40 | 40000999 | Montageanleitung DW | 1500 | 400
40 | 99800900 | Fracht | 1600 | 400
40 | 40450001 | Reserviert DW DN 450 | 10 | 450
40 | 99800900 | Fracht | 1600 | 450
40 | 40500002 | Fußteil Wand-/Bodenmontage | 10 | 500
40 | 40500001 | Fußteil m. Ablauf u. Stütze L 1000 mm | 12 | 500
40 | 40500004 | Fußteil offen Kaminmontage Einschub rund | 16 | 500
40 | 40500003 | Fußteil offen als Zwischenstütze | 22 | 500
40 | 40500005 | Rußtopf | 24 | 500
40 | 40500007 | Universal Reinigungsöffnung | 28 | 500
40 | 40500008 | Feuerungsanschluß 90° | 52 | 500
40 | 40500009 | Feuerungsanschluss 45° nicht druckdicht | 54 | 500
40 | 40500011 | Anschluss von EW auf DW | 70 | 500
40 | 40500010 | Anschlußübergang von EW-Muffe auf DW | 71 | 500
40 | 40500012 | Anschluß von DW auf EW | 72 | 500
40 | 40500013 | Rohrelement 1000 mm | 100 | 500
40 | 40500014 | Rohrelement 500 mm | 102 | 500
40 | 40500015 | Rohrelement 250 mm | 104 | 500
40 | 40500062 | Rohrausgleichselement 200 - 400 mm | 106 | 500
40 | 40500063 | Rohrelement mit Meßöffnung | 108 | 500
40 | 40500800 | T-Stück DW für Zugbegrenzner ZUK250(SG) | 109 | 500
40 | 40500057 | Bogen 15° | 150 | 500
40 | 40500058 | Bogen 30° | 152 | 500
40 | 40500059 | Bogen 45° | 154 | 500
40 | 40500068 | Bogen 87° | 156 | 500
40 | 40500060 | Bogen 90° | 158 | 500
40 | 40500165 | Bogen 90° mit RV Trockenbetrieb | 159 | 500
40 | 40500016 | Abschlußstück | 170 | 500
40 | 11500028 | Regenhaube | 176 | 500
40 | 40500017 | Wandkonsole 60 mm | 200 | 500
40 | 40500018 | Wandkonsole 110 mm | 210 | 500
40 | 40500019 | Wandkonsole 250 mm | 220 | 500
40 | 40500020 | Wandkonsole 400 mm | 230 | 500
40 | 40500024 | Wandbefestigung statisch 60 mm Abstand | 310 | 500
40 | 40500025 | Verlängerung für WB 60 - 110 mm | 320 | 500
40 | 40500026 | Verlängerung für WB bis 250 mm | 330 | 500
40 | 40500027 | Verlängerung für WB bis 400 mm | 340 | 500
40 | 40500028 | Verlängerung für WB bis 600 mm | 350 | 500
40 | 40500029 | Verlängerung für WB bis 800 mm | 360 | 500
40 | 40500041 | Sparrenhalter mit WB | 400 | 500
40 | 40500040 | Sparrenhalter L | 405 | 500
40 | 40900103 | Verlängerung Sparrenhalter L | 407 | 500
40 | 40500054 | Abspannring | 410 | 500
40 | 99400902 | Abspannseil m | 411 | 500
40 | 99400904 | Kauschen zu Drahtseil | 412 | 500
40 | 99400905 | Seilklemme zu Drahtseil | 413 | 500
40 | 99560225 | Halter Boden-/Deckenbefestigung 500 mm | 480 | 500
40 | 99999228 | Verlängerung 1000 mm für Halter | 482 | 500
40 | 99560299 | Befestigungspaket Deckenbefestigung | 484 | 500
40 | 40500042 | Dachdurchführung Flachdach | 550 | 500
40 | 40500043 | Dachdurchführung 0 - 10° | 560 | 500
40 | 40500044 | Dachdurchführung 10 - 20° | 561 | 500
40 | 40500045 | Dachdurchführung 20 - 30° | 562 | 500
40 | 40500046 | Dachdurchführung 30 - 40° | 563 | 500
40 | 40500070 | Dachdurchführung 40 - 50° | 564 | 500
40 | 40500047 | Regenkragen | 620 | 500
40 | 40500947 | Wandrosette | 625 | 500
40 | 40500050 | Blendbleche 90° | 636 | 500
40 | 40500250 | Blendbleche mit Hinterlüftung 0 - 90° | 642 | 500
40 | 99999032 | Kunststoffsiphon | 1000 | 500
40 | 99999043 | Kondensatablaufrohr 18 x 1,0 L 250 mm | 1010 | 500
40 | 99999044 | Kondensatablaufrohr 18 x 1,0 L 500 mm | 1015 | 500
40 | 99999229 | Bogen 90° für Kondensatablaufrohr 18 x 1,0 | 1020 | 500
40 | 40000999 | Montageanleitung DW | 1500 | 500
40 | 99800900 | Fracht | 1600 | 500
40 | 40550001 | Reserviert DW DN 550 | 10 | 550
40 | 40600002 | Fußteil Wand-/Bodenmontage | 10 | 600
40 | 40600001 | Fußteil m. Ablauf u. Stütze L 1000 mm | 12 | 600
40 | 40600004 | Fußteil offen Kaminmontage Einschub rund | 16 | 600
40 | 40600003 | Fußteil offen als Zwischenstütze | 22 | 600
40 | 40600005 | Rußtopf | 24 | 600
40 | 40600007 | Universal Reinigungsöffnung | 28 | 600
40 | 40600008 | Feuerungsanschluß 90° | 52 | 600
40 | 40600009 | Feuerungsanschluss 45° nicht druckdicht | 54 | 600
40 | 40600011 | Anschluss von EW auf DW | 70 | 600
40 | 40600010 | Anschlußübergang von EW-Muffe auf DW | 71 | 600
40 | 40600012 | Anschluß von DW auf EW | 72 | 600
40 | 40600013 | Rohrelement 1000 mm | 100 | 600
40 | 40600014 | Rohrelement 500 mm | 102 | 600
40 | 40600015 | Rohrelement 250 mm | 104 | 600
40 | 40600062 | Rohrausgleichselement 200 - 400 mm | 106 | 600
40 | 40600063 | Rohrelement mit Meßöffnung | 108 | 600
40 | 40600800 | T-Stück DW für Zugbegrenzner ZUK250(SG) | 109 | 600
40 | 40600057 | Bogen 15° | 150 | 600
40 | 40600058 | Bogen 30° | 152 | 600
40 | 40600059 | Bogen 45° | 154 | 600
40 | 40600060 | Bogen 90° | 158 | 600
40 | 40600165 | Bogen 90° mit RV Trockenbetrieb | 159 | 600
40 | 40600016 | Abschlußstück | 170 | 600
40 | 11600028 | Regenhaube | 176 | 600
40 | 40600017 | Wandkonsole 60 mm | 200 | 600
40 | 40600018 | Wandkonsole 110 mm | 210 | 600
40 | 40600019 | Wandkonsole 250 mm | 220 | 600
40 | 40600020 | Wandkonsole 400 mm | 230 | 600
40 | 40600024 | Wandbefestigung statisch 60 mm Abstand | 310 | 600
40 | 40600025 | Verlängerung für WB 60 - 110 mm | 320 | 600
40 | 40600026 | Verlängerung für WB bis 250 mm | 330 | 600
40 | 40600027 | Verlängerung für WB bis 400 mm | 340 | 600
40 | 40600028 | Verlängerung für WB bis 600 mm | 350 | 600
40 | 40600041 | Sparrenhalter mit WB | 400 | 600
40 | 40600040 | Sparrenhalter L | 405 | 600
40 | 40900103 | Verlängerung Sparrenhalter L | 407 | 600
40 | 40600054 | Abspannring | 410 | 600
40 | 99400902 | Abspannseil m | 411 | 600
40 | 99400904 | Kauschen zu Drahtseil | 412 | 600
40 | 99400905 | Seilklemme zu Drahtseil | 413 | 600
40 | 99660227 | Halter Boden-/Deckenbefestigung 500 mm | 480 | 600
40 | 99999228 | Verlängerung 1000 mm für Halter | 482 | 600
40 | 99660299 | Befestigungspaket Deckenbefestigung | 484 | 600
40 | 40600042 | Dachdurchführung Flachdach | 550 | 600
40 | 40600043 | Dachdurchführung 0 - 10° | 560 | 600
40 | 40600044 | Dachdurchführung 10 - 20° | 561 | 600
40 | 40600045 | Dachdurchführung 20 - 30° | 562 | 600
40 | 40600046 | Dachdurchführung 30 - 40° | 563 | 600
40 | 40600070 | Dachdurchführung 40 - 50° | 564 | 600
40 | 40600047 | Regenkragen | 620 | 600
40 | 40600947 | Wandrosette | 625 | 600
40 | 40600050 | Blendbleche 90° | 636 | 600
40 | 40600250 | Blendbleche mit Hinterlüftung 0 - 90° | 642 | 600
40 | 99999032 | Kunststoffsiphon | 1000 | 600
40 | 99999043 | Kondensatablaufrohr 18 x 1,0 L 250 mm | 1010 | 600
40 | 99999044 | Kondensatablaufrohr 18 x 1,0 L 500 mm | 1015 | 600
40 | 99999229 | Bogen 90° für Kondensatablaufrohr 18 x 1,0 | 1020 | 600
40 | 40000999 | Montageanleitung DW | 1500 | 600
40 | 99800900 | Fracht | 1600 | 600
41 | 41080101 | Nicht lieferbar | 10 | 80
41 | 41100001 | Grundpaket FU/FB | 5 | 100
41 | 41100011 | Gesamtpaket 5 m (FU/FB) | 7 | 100
41 | 41100101 | Fußteil Wand-/Bodenmontage | 10 | 100
41 | 41100104 | Fußteil mit Stütze, Grundplatte rund | 15 | 100
41 | 41100102 | Fußteil offen als Zwischenstütze | 20 | 100
41 | 41100201 | Reinigungs-/Prüföffnung | 30 | 100
41 | 15100206 | Reinigungsdeckel rund (FU/FB) | 31 | 100
41 | 15100207 | Quetschdeckel druckdicht (DD) | 32 | 100
41 | 41100202 | T-Stück 87° | 40 | 100
41 | 41100204 | T-Stück 90° (FB) | 41 | 100
41 | 41100205 | T-Stück 45° druckdicht (DD) | 46 | 100
41 | 41100212 | Anschl. EW Muffe auf DW (FB) | 50 | 100
41 | 41100213 | Anschl. EW Steck. auf DW (FU/DD) | 55 | 100
41 | 41100215 | Doppeltes Wandfutter 80 mm kürzbar | 60 | 100
41 | 41100216 | Doppeltes Wandfutter 100 mm kürzbar | 62 | 100
41 | 41100301 | Längenelement 1000 mm | 100 | 100
41 | 41100302 | Längenelement 500 mm | 105 | 100
41 | 41100303 | Längenelement 250 mm | 110 | 100
41 | 41100501 | Mündungsabschluß | 120 | 100
41 | 41100502 | Regenhaube | 125 | 100
41 | 41100601 | Wandhalter statisch 60 mm | 200 | 100
41 | 41900601 | Wandh.-verl. T1A WA 110 für DN 100-150 | 260 | 100
41 | 41900605 | Wandh.-verl. L 1 WA 250 für DN 100-250 | 270 | 100
41 | 41900606 | Wandh.-verl. L 2 WA 400 für DN 100-250 | 275 | 100
41 | 41900623 | Konsole L 325 WA60-DN180 / WA110-DN130 | 300 | 100
41 | 41900624 | Konsole L 475 WA110-DN250 / WA250-DN130 | 310 | 100
41 | 41900626 | Konsole L 620 WA250-DN250 / WA400-DN130 | 330 | 100
41 | 41100401 | Bogen 15° | 410 | 100
41 | 41100402 | Bogen 30° | 412 | 100
41 | 41100403 | Bogen 45° | 414 | 100
41 | 41100404 | Bogen 87° | 416 | 100
41 | 41100421 | Bogen 87° für RV | 418 | 100
41 | 41100321 | Ausgleichselement 200-400 mm | 430 | 100
41 | 41100322 | Längenelement mit Meßöffnung | 435 | 100
41 | 41100622 | Abspannring | 450 | 100
41 | 41100625 | Sparrenhalter statisch mit Wandh. | 455 | 100
41 | 41900631 | Dachdurchführung Flachdach DN 80-100 | 500 | 100
41 | 41900741 | Dachdurchführung 0-10° DN 80-100 | 510 | 100
41 | 41900751 | Dachdurchführung 10-20° DN 80-200 | 520 | 100
41 | 41900761 | Dachdurchführung 20-30° DN 80-100 | 530 | 100
41 | 41900771 | Dachdurchführung 30-40° DN 80-100 | 540 | 100
41 | 41900781 | Dachdurchführung 40-50° DN 80-100 | 550 | 100
41 | 41100631 | Regenkragen | 570 | 100
41 | 41100632 | Wandrosette | 572 | 100
41 | 41100103 | Fußteil Schornsteinkopfverläng. | 580 | 100
41 | 15900640 | Siphon | 705 | 100
41 | 15900641 | Blitzschutzschelle | 710 | 100
41 | 15100615 | Dichtring (DD) | 715 | 100
41 | 15900672 | Gleitmittel | 720 | 100
41 | 15900690 | Abspannset | 725 | 100
41 | 41130001 | Grundpaket FU/FB | 5 | 130
41 | 41130011 | Gesamtpaket 5 m (FU/FB) | 7 | 130
41 | 41130101 | Fußteil Wand-/Bodenmontage | 10 | 130
41 | 41130104 | Fußteil mit Stütze, Grundplatte rund | 15 | 130
41 | 41130102 | Fußteil offen als Zwischenstütze | 20 | 130
41 | 41130201 | Reinigungs-/Prüföffnung | 30 | 130
41 | 15130206 | Reinigungsdeckel rund (FU/FB) | 31 | 130
41 | 15130207 | Quetschdeckel druckdicht (DD) | 32 | 130
41 | 41130202 | T-Stück 87° | 40 | 130
41 | 41130204 | T-Stück 90° (FB) | 41 | 130
41 | 41130205 | T-Stück 45° druckdicht (DD) | 46 | 130
41 | 41130212 | Anschl. EW Muffe auf DW (FB) | 50 | 130
41 | 41130213 | Anschl. EW Steck. auf DW (FU/DD) | 55 | 130
41 | 41130215 | Doppeltes Wandfutter 80 mm kürzbar | 60 | 130
41 | 41130216 | Doppeltes Wandfutter 100 mm kürzbar | 62 | 130
41 | 41130218 | Doppeltes Wandfutter 130 mm kürzbar | 64 | 130
41 | 41130301 | Längenelement 1000 mm | 100 | 130
41 | 41130302 | Längenelement 500 mm | 105 | 130
41 | 41130303 | Längenelement 250 mm | 110 | 130
41 | 41130501 | Mündungsabschluß | 120 | 130
41 | 41130502 | Regenhaube | 125 | 130
41 | 41130601 | Wandhalter statisch 60 mm | 200 | 130
41 | 41900601 | Wandh.-verl. T1A WA 110 für DN 100-150 | 260 | 130
41 | 41900605 | Wandh.-verl. L 1 WA 250 für DN 100-250 | 270 | 130
41 | 41900606 | Wandh.-verl. L 2 WA 400 für DN 100-250 | 275 | 130
41 | 41900623 | Konsole L 325 WA60-DN180 / WA110-DN130 | 300 | 130
41 | 41900624 | Konsole L 475 WA110-DN250 / WA250-DN130 | 310 | 130
41 | 41900626 | Konsole L 620 WA250-DN250 / WA400-DN130 | 330 | 130
41 | 41130401 | Bogen 15° | 410 | 130
41 | 41130402 | Bogen 30° | 412 | 130
41 | 41130403 | Bogen 45° | 414 | 130
41 | 41130404 | Bogen 87° | 416 | 130
41 | 41130421 | Bogen 87° für RV | 418 | 130
41 | 41130321 | Ausgleichselement 200-400 mm | 430 | 130
41 | 41130322 | Längenelement mit Meßöffnung | 435 | 130
41 | 41130622 | Abspannring | 450 | 130
41 | 41130625 | Sparrenhalter statisch mit Wandh. | 455 | 130
41 | 41900632 | Dachdurchführung Flachdach DN 120-160 | 500 | 130
41 | 41900742 | Dachdurchführung 0-10° DN 120-160 | 512 | 130
41 | 41900752 | Dachdurchführung 10-20° DN 120-160 | 522 | 130
41 | 41900762 | Dachdurchführung 20-30° DN 120-160 | 532 | 130
41 | 41900772 | Dachdurchführung 30-40° DN 120-160 | 542 | 130
41 | 41900782 | Dachdurchführung 40-50° DN 120-160 | 552 | 130
41 | 41130631 | Regenkragen | 570 | 130
41 | 41130632 | Wandrosette | 572 | 130
41 | 41130103 | Fußteil Schornsteinkopfverläng. | 580 | 130
41 | 15900640 | Siphon | 705 | 130
41 | 15900641 | Blitzschutzschelle | 710 | 130
41 | 15130615 | Dichtring (DD) | 715 | 130
41 | 15900672 | Gleitmittel | 720 | 130
41 | 15900690 | Abspannset | 725 | 130
41 | 41150001 | Grundpaket FU/FB | 5 | 150
41 | 41150011 | Gesamtpaket 5 m (FU/FB) | 7 | 150
41 | 41150101 | Fußteil Wand-/Bodenmontage | 10 | 150
41 | 41150104 | Fußteil mit Stütze, Grundplatte rund | 15 | 150
41 | 41150102 | Fußteil offen als Zwischenstütze | 20 | 150
41 | 41150201 | Reinigungs-/Prüföffnung | 30 | 150
41 | 15130206 | Reinigungsdeckel rund (FU/FB) | 31 | 150
41 | 15130207 | Quetschdeckel druckdicht (DD) | 32 | 150
41 | 41150202 | T-Stück 87° | 40 | 150
41 | 41150204 | T-Stück 90° (FB) | 41 | 150
41 | 41150205 | T-Stück 45° druckdicht (DD) | 46 | 150
41 | 41150212 | Anschl. EW Muffe auf DW (FB) | 50 | 150
41 | 41150213 | Anschl. EW Steck. auf DW (FU/DD) | 55 | 150
41 | 41150218 | Doppeltes Wandfutter 150 mm kürzbar | 64 | 150
41 | 41150301 | Längenelement 1000 mm | 100 | 150
41 | 41150302 | Längenelement 500 mm | 105 | 150
41 | 41150303 | Längenelement 250 mm | 110 | 150
41 | 41150501 | Mündungsabschluß | 120 | 150
41 | 41150502 | Regenhaube | 125 | 150
41 | 41150601 | Wandhalter statisch 60 mm | 200 | 150
41 | 41900601 | Wandh.-verl. T1A WA 110 für DN 100-150 | 260 | 150
41 | 41900605 | Wandh.-verl. L 1 WA 250 für DN 100-250 | 270 | 150
41 | 41900606 | Wandh.-verl. L 2 WA 400 für DN 100-250 | 275 | 150
41 | 41900623 | Konsole L 325 WA60-DN180 / WA110-DN130 | 300 | 150
41 | 41900624 | Konsole L 475 WA110-DN250 / WA250-DN130 | 310 | 150
41 | 41900625 | Konsole L 570 WA250-DN225 | 320 | 150
41 | 41900627 | Konsole L 720 WA400-DN225 | 340 | 150
41 | 41150401 | Bogen 15° | 410 | 150
41 | 41150402 | Bogen 30° | 412 | 150
41 | 41150403 | Bogen 45° | 414 | 150
41 | 41150404 | Bogen 87° | 416 | 150
41 | 41150421 | Bogen 87° für RV | 418 | 150
41 | 41150321 | Ausgleichselement 200-400 mm | 430 | 150
41 | 41150322 | Längenelement mit Meßöffnung | 435 | 150
41 | 41150622 | Abspannring | 450 | 150
41 | 41150625 | Sparrenhalter statisch mit Wandh. | 455 | 150
41 | 41900632 | Dachdurchführung Flachdach DN 100-150 | 500 | 150
41 | 41900742 | Dachdurchführung 0-10° DN 120-160 | 512 | 150
41 | 41900752 | Dachdurchführung 10-20° DN 120-160 | 522 | 150
41 | 41900762 | Dachdurchführung 20-30° DN 120-160 | 532 | 150
41 | 41900772 | Dachdurchführung 30-40° DN 120-160 | 542 | 150
41 | 41900782 | Dachdurchführung 40-50° DN 120-160 | 552 | 150
41 | 41150631 | Regenkragen | 570 | 150
41 | 41150632 | Wandrosette | 572 | 150
41 | 41150103 | Fußteil Schornsteinkopfverläng. | 580 | 150
41 | 15900640 | Siphon | 705 | 150
41 | 15900641 | Blitzschutzschelle | 710 | 150
41 | 15150615 | Dichtring (DD) | 715 | 150
41 | 15900672 | Gleitmittel | 720 | 150
41 | 15900690 | Abspannset | 725 | 150
41 | 41180001 | Grundpaket FU/FB | 5 | 180
41 | 41180011 | Gesamtpaket 5 m (FU/FB) | 7 | 180
41 | 41180101 | Fußteil Wand-/Bodenmontage | 10 | 180
41 | 41180104 | Fußteil mit Stütze, Grundplatte rund | 15 | 180
41 | 41180102 | Fußteil offen als Zwischenstütze | 20 | 180
41 | 41180201 | Reinigungs-/Prüföffnung | 30 | 180
41 | 15150206 | Reinigungsdeckel rund (FU/FB) | 31 | 180
41 | 15150207 | Quetschdeckel druckdicht (DD) | 32 | 180
41 | 41180202 | T-Stück 87° | 40 | 180
41 | 41180204 | T-Stück 90° (FB) | 41 | 180
41 | 41180205 | T-Stück 45° druckdicht (DD) | 46 | 180
41 | 41180212 | Anschl. EW Muffe auf DW (FB) | 50 | 180
41 | 41180213 | Anschl. EW Steck. auf DW (FU/DD) | 55 | 180
41 | 41180218 | Doppeltes Wandfutter 180 mm kürzbar | 64 | 180
41 | 41180301 | Längenelement 1000 mm | 100 | 180
41 | 41180302 | Längenelement 500 mm | 105 | 180
41 | 41180303 | Längenelement 250 mm | 110 | 180
41 | 41180501 | Mündungsabschluß | 120 | 180
41 | 41180502 | Regenhaube | 125 | 180
41 | 41180601 | Wandhalter statisch 60 mm | 200 | 180
41 | 41900602 | Wandh.-verl. T1B WA 110 für DN 180-250 | 265 | 180
41 | 41900605 | Wandh.-verl. L 1 WA 250 für DN 100-250 | 270 | 180
41 | 41900606 | Wandh.-verl. L 2 WA 400 für DN 100-250 | 275 | 180
41 | 41900623 | Konsole L 325 WA60-DN180 / WA110-DN130 | 300 | 180
41 | 41900624 | Konsole L 475 WA110-DN250 / WA250-DN130 | 310 | 180
41 | 41900625 | Konsole L 570 WA250-DN225 | 320 | 180
41 | 41900627 | Konsole L 720 WA400-DN225 | 340 | 180
41 | 41180401 | Bogen 15° | 410 | 180
41 | 41180402 | Bogen 30° | 412 | 180
41 | 41180403 | Bogen 45° | 414 | 180
41 | 41180404 | Bogen 87° | 416 | 180
41 | 41180421 | Bogen 87° für RV | 418 | 180
41 | 41180321 | Ausgleichselement 200-400 mm | 430 | 180
41 | 41180322 | Längenelement mit Meßöffnung | 435 | 180
41 | 41180622 | Abspannring | 450 | 180
41 | 41180625 | Sparrenhalter statisch mit Wandh. | 455 | 180
41 | 41900633 | Dachdurchführung Flachdach DN 180-225 | 502 | 180
41 | 41900743 | Dachdurchführung 0-10° DN 180-225 | 514 | 180
41 | 41900753 | Dachdurchführung 10-20° DN 180-225 | 524 | 180
41 | 41900763 | Dachdurchführung 20-30° DN 180-225 | 534 | 180
41 | 41900773 | Dachdurchführung 30-40° DN 180-225 | 544 | 180
41 | 41900783 | Dachdurchführung 40-50° DN 180-225 | 554 | 180
41 | 41180631 | Regenkragen | 570 | 180
41 | 41180632 | Wandrosette | 572 | 180
41 | 41180103 | Fußteil Schornsteinkopfverläng. | 580 | 180
41 | 15900640 | Siphon | 705 | 180
41 | 15900641 | Blitzschutzschelle | 710 | 180
41 | 15180615 | Dichtring (DD) | 715 | 180
41 | 15900672 | Gleitmittel | 720 | 180
41 | 15900690 | Abspannset | 725 | 180
41 | 41200001 | Grundpaket FU/FB | 5 | 200
41 | 41200011 | Gesamtpaket 5 m (FU/FB) | 7 | 200
41 | 41200101 | Fußteil Wand-/Bodenmontage | 10 | 200
41 | 41200104 | Fußteil mit Stütze, Grundplatte rund | 15 | 200
41 | 41200102 | Fußteil offen als Zwischenstütze | 20 | 200
41 | 41200201 | Reinigungs-/Prüföffnung | 30 | 200
41 | 15150206 | Reinigungsdeckel rund (FU/FB) | 31 | 200
41 | 15150207 | Quetschdeckel druckdicht (DD) | 32 | 200
41 | 41200202 | T-Stück 87° | 40 | 200
41 | 41200204 | T-Stück 90° (FB) | 41 | 200
41 | 41200205 | T-Stück 45° druckdicht (DD) | 46 | 200
41 | 41200212 | Anschl. EW Muffe auf DW (FB) | 50 | 200
41 | 41200213 | Anschl. EW Steck. auf DW (FU/DD) | 55 | 200
41 | 41200218 | Doppeltes Wandfutter 200 mm kürzbar | 64 | 200
41 | 41200301 | Längenelement 1000 mm | 100 | 200
41 | 41200302 | Längenelement 500 mm | 105 | 200
41 | 41200303 | Längenelement 250 mm | 110 | 200
41 | 41200501 | Mündungsabschluß | 120 | 200
41 | 41200502 | Regenhaube | 125 | 200
41 | 41200601 | Wandhalter statisch 60 mm | 200 | 200
41 | 41900602 | Wandh.-verl. T1B WA 110 für DN 180-250 | 265 | 200
41 | 41900605 | Wandh.-verl. L 1 WA 250 für DN 100-250 | 270 | 200
41 | 41900606 | Wandh.-verl. L 2 WA 400 für DN 100-250 | 275 | 200
41 | 41900624 | Konsole L 475 WA110-DN250 / WA250-DN130 | 310 | 200
41 | 41900625 | Konsole L 570 WA250-DN225 | 320 | 200
41 | 41900627 | Konsole L 720 WA400-DN225 | 340 | 200
41 | 41200401 | Bogen 15° | 410 | 200
41 | 41200402 | Bogen 30° | 412 | 200
41 | 41200403 | Bogen 45° | 414 | 200
41 | 41200404 | Bogen 87° | 416 | 200
41 | 41200421 | Bogen 87° für RV | 418 | 200
41 | 41200321 | Ausgleichselement 200-400 mm | 430 | 200
41 | 41200322 | Längenelement mit Meßöffnung | 435 | 200
41 | 41200622 | Abspannring | 450 | 200
41 | 41200625 | Sparrenhalter statisch mit Wandh. | 455 | 200
41 | 41900633 | Dachdurchführung Flachdach DN 180-225 | 502 | 200
41 | 41900743 | Dachdurchführung 0-10° DN 180-225 | 514 | 200
41 | 41900753 | Dachdurchführung 10-20° DN 180-225 | 524 | 200
41 | 41900763 | Dachdurchführung 20-30° DN 180-225 | 534 | 200
41 | 41900773 | Dachdurchführung 30-40° DN 180-225 | 544 | 200
41 | 41900783 | Dachdurchführung 40-50° DN 180-225 | 554 | 200
41 | 41200631 | Regenkragen | 570 | 200
41 | 41200632 | Wandrosette | 572 | 200
41 | 41200103 | Fußteil Schornsteinkopfverläng. | 580 | 200
41 | 15900640 | Siphon | 705 | 200
41 | 15900641 | Blitzschutzschelle | 710 | 200
41 | 15200615 | Dichtring (DD) | 715 | 200
41 | 15900672 | Gleitmittel | 720 | 200
41 | 15900690 | Abspannset | 725 | 200
41 | 41250011 | Gesamtpaket 5 m (FU/FB) | 7 | 250
41 | 41250101 | Fußteil Wand-/Bodenmontage | 10 | 250
41 | 41250104 | Fußteil mit Stütze, Grundplatte rund | 15 | 250
41 | 41250102 | Fußteil offen als Zwischenstütze | 20 | 250
41 | 41250201 | Reinigungs-/Prüföffnung | 30 | 250
41 | 15180206 | Reinigungsdeckel rund (FU/FB) | 31 | 250
41 | 15180207 | Quetschdeckel druckdicht (DD) | 32 | 250
41 | 41250202 | T-Stück 87° | 40 | 250
41 | 41250204 | T-Stück 90° (FB) | 41 | 250
41 | 41250205 | T-Stück 45° druckdicht (DD) | 46 | 250
41 | 41250212 | Anschl. EW Muffe auf DW (FB) | 50 | 250
41 | 41250213 | Anschl. EW Steck. auf DW (FU/DD) | 55 | 250
41 | 41250218 | Doppeltes Wandfutter 250 mm kürzbar | 64 | 250
41 | 41250301 | Längenelement 1000 mm | 100 | 250
41 | 41250302 | Längenelement 500 mm | 105 | 250
41 | 41250303 | Längenelement 250 mm | 110 | 250
41 | 41250501 | Mündungsabschluß | 120 | 250
41 | 41250502 | Regenhaube | 125 | 250
41 | 41250601 | Wandhalter statisch 60 mm | 200 | 250
41 | 41900602 | Wandh.-verl. T1B WA 110 für DN 180-250 | 265 | 250
41 | 41900605 | Wandh.-verl. L 1 WA 250 für DN 100-250 | 270 | 250
41 | 41900606 | Wandh.-verl. L 2 WA 400 für DN 100-250 | 275 | 250
41 | 41900624 | Konsole L 475 WA110-DN250 / WA250-DN130 | 310 | 250
41 | 41900626 | Konsole L 620 WA250-DN250 / WA400-DN130 | 330 | 250
41 | 41900628 | Konsole L 820 WA400-DN250 | 340 | 250
41 | 41250401 | Bogen 15° | 410 | 250
41 | 41250402 | Bogen 30° | 412 | 250
41 | 41250403 | Bogen 45° | 414 | 250
41 | 41250404 | Bogen 87° | 416 | 250
41 | 41250421 | Bogen 87° für RV | 418 | 250
41 | 41250321 | Ausgleichselement 200-400 mm | 430 | 250
41 | 41250322 | Längenelement mit Meßöffnung | 435 | 250
41 | 41250622 | Abspannring | 450 | 250
41 | 41250625 | Sparrenhalter statisch mit Wandh. | 455 | 250
41 | 41900634 | Dachdurchführung Flachdach DN 250-300 | 504 | 250
41 | 41900744 | Dachdurchführung 0-10° DN 250-300 | 516 | 250
41 | 41900754 | Dachdurchführung 10-20° DN 250-300 | 526 | 250
41 | 41900764 | Dachdurchführung 20-30° DN 250-300 | 536 | 250
41 | 41900774 | Dachdurchführung 30-40° DN 250-300 | 546 | 250
41 | 41900784 | Dachdurchführung 40-50° DN 250-300 | 556 | 250
41 | 41250631 | Regenkragen | 570 | 250
41 | 41250632 | Wandrosette | 572 | 250
41 | 41250103 | Fußteil Schornsteinkopfverläng. | 580 | 250
41 | 15900640 | Siphon | 705 | 250
41 | 15900641 | Blitzschutzschelle | 710 | 250
41 | 15250615 | Dichtring (DD) | 715 | 250
41 | 15900672 | Gleitmittel | 720 | 250
41 | 15900690 | Abspannset | 725 | 250
42 | 42080001 | DN 100 wählen | 12 | 80
42 | 42100002 | Fußteil Wand-/Bodenmontage | 10 | 100
42 | 42100001 | Fußteil m. Ablauf u. Stütze L 1000 mm | 12 | 100
42 | 42100004 | Fußteil offen Kaminmontage Einschub rund | 16 | 100
42 | 42100105 | Fußteil offen hinterlüftet | 20 | 100
42 | 42100003 | Fußteil offen als Zwischenstütze | 22 | 100
42 | 42100007 | Reinigungsöffnung rund | 28 | 100
42 | 11100008 | RV-Deckel | 30 | 100
42 | 31100012 | Quetschdeckel | 32 | 100
42 | 42100067 | Bogen 87° mit Stützfuß | 45 | 100
42 | 42100108 | Feuerungsanschluß 87° | 50 | 100
42 | 42100008 | Feuerungsanschluß 90° | 52 | 100
42 | 42100109 | Feuerungsanschluss 45° nicht druckdicht | 54 | 100
42 | 42100009 | Feuerungsanschluß 45° druckdicht | 55 | 100
42 | 42100307 | Kombiteil Feuerungsanschluß 90° mit Reinigung | 60 | 100
42 | 42100011 | Anschluss von EW auf DW | 70 | 100
42 | 42100013 | Rohrelement 1000 mm | 100 | 100
42 | 42100014 | Rohrelement 500 mm | 102 | 100
42 | 42100015 | Rohrelement 250 mm | 104 | 100
42 | 42100062 | Rohrausgleichselement 200 - 400 mm | 106 | 100
42 | 42100057 | Bogen 15° | 150 | 100
42 | 42100058 | Bogen 30° | 152 | 100
42 | 42100059 | Bogen 45° | 154 | 100
42 | 42100068 | Bogen 87° | 156 | 100
42 | 42100060 | Bogen 90° | 158 | 100
42 | 42100163 | Bogen 87° für RV-Deckel | 160 | 100
42 | 42100164 | Bogen 90° für RV-Deckel | 162 | 100
42 | 42100016 | Abschlußstück | 170 | 100
42 | 40100017 | Wandkonsole 60 mm | 200 | 100
42 | 40100018 | Wandkonsole 110 mm | 210 | 100
42 | 40100019 | Wandkonsole 250 mm | 220 | 100
42 | 40100020 | Wandkonsole 400 mm | 230 | 100
42 | 40100021 | Wandkonsole 600 mm | 240 | 100
42 | 40100022 | Wandkonsole 800 mm | 250 | 100
42 | 40100024 | Wandbefestigung statisch 60 mm Abstand | 310 | 100
42 | 40100025 | Verlängerung für WB 60 - 110 mm | 320 | 100
42 | 40100026 | Verlängerung für WB bis 250 mm | 330 | 100
42 | 40100027 | Verlängerung für WB bis 400 mm | 340 | 100
42 | 40100028 | Verlängerung für WB bis 600 mm | 350 | 100
42 | 40100029 | Verlängerung für WB bis 800 mm | 360 | 100
42 | 40100030 | Verlängerung für WB bis 1000 mm | 370 | 100
42 | 40100041 | Sparrenhalter mit WB | 400 | 100
42 | 40100040 | Sparrenhalter L | 405 | 100
42 | 40900103 | Verlängerung Sparrenhalter L | 407 | 100
42 | 99160206 | Halter Boden-/Deckenbefestigung 500 mm | 480 | 100
42 | 99999228 | Verlängerung 1000 mm für Halter | 482 | 100
42 | 40999200 | HotSchott Dichtmanschette bis 30° | 500 | 100
42 | 40100042 | Dachdurchführung Flachdach | 550 | 100
42 | 40100043 | Dachdurchführung 0 - 10° | 560 | 100
42 | 40100044 | Dachdurchführung 10 - 20° | 561 | 100
42 | 40100045 | Dachdurchführung 20 - 30° | 562 | 100
42 | 40100046 | Dachdurchführung 30 - 40° | 563 | 100
42 | 40100070 | Dachdurchführung 40 - 50° | 564 | 100
42 | 40100071 | Dachdurchführung 50 - 60° | 565 | 100
42 | 40100143 | Flex-Dachdurchführung ziegelrot 0 - 10° | 566 | 100
42 | 40100144 | Flex-Dachdurchführung ziegelrot 10 - 20° | 567 | 100
42 | 40100145 | Flex-Dachdurchführung ziegelrot 20 - 30° | 568 | 100
42 | 40100146 | Flex-Dachdurchführung ziegelrot 30 - 40° | 569 | 100
42 | 40100170 | Flex-Dachdurchführung ziegelrot 40 - 50° | 570 | 100
42 | 40100171 | Flex-Dachdurchführung ziegelrot 50 - 60° | 571 | 100
42 | 40100243 | Flex-Dachdurchführung anthrazit-grau 0 - 10° | 572 | 100
42 | 40100244 | Flex-Dachdurchführung anthrazit-grau 10 - 20° | 573 | 100
42 | 40100245 | Flex-Dachdurchführung anthrazit-grau 20 - 30° | 574 | 100
42 | 40100246 | Flex-Dachdurchführung anthrazit-grau 30 - 40° | 575 | 100
42 | 40100270 | Flex-Dachdurchführung anthrazit-grau 40 - 50° | 576 | 100
42 | 40100271 | Flex-Dachdurchführung anthrazit-grau 50 - 60° | 577 | 100
42 | 40100047 | Regenkragen | 620 | 100
42 | 40100947 | Wandrosette | 625 | 100
42 | 40100261 | Blendblech 0 - 10° | 631 | 100
42 | 40100262 | Blendblech 10 - 20° | 632 | 100
42 | 40100263 | Blendblech 20 - 30° | 633 | 100
42 | 40100264 | Blendblech 30 - 40° | 634 | 100
42 | 40100265 | Blendblech 40 - 50° | 635 | 100
42 | 40100050 | Blendbleche 90° | 636 | 100
42 | 40100251 | Blendblech mit Hinterlüftung 0 - 10° | 637 | 100
42 | 40100252 | Blendblech mit Hinterlüftung 10 - 20° | 638 | 100
42 | 40100253 | Blendblech mit Hinterlüftung 20 - 30° | 639 | 100
42 | 40100254 | Blendblech mit Hinterlüftung 30 - 40° | 640 | 100
42 | 40100255 | Blendblech mit Hinterlüftung 40 - 50° | 641 | 100
42 | 40100250 | Blendbleche mit Hinterlüftung 0 - 90° | 642 | 100
42 | 40100120 | Wanddurchführung 120 mm | 650 | 100
42 | 40100121 | Wanddurchführung 240 mm | 652 | 100
42 | 40100122 | Wanddurchführung 360 mm | 654 | 100
42 | 40100123 | Wanddurchführung 500 mm | 656 | 100
42 | 99999032 | Kunststoffsiphon | 1000 | 100
42 | 40000999 | Montageanleitung DW | 1500 | 100
42 | 99800900 | Fracht | 1600 | 100
42 | 42130002 | Fußteil Wand-/Bodenmontage | 10 | 130
42 | 42130001 | Fußteil m. Ablauf u. Stütze L 1000 mm | 12 | 130
42 | 42130004 | Fußteil offen Kaminmontage Einschub rund | 16 | 130
42 | 42130105 | Fußteil offen hinterlüftet | 20 | 130
42 | 42130003 | Fußteil offen als Zwischenstütze | 22 | 130
42 | 42130007 | Reinigungsöffnung rund | 28 | 130
42 | 11130008 | RV-Deckel | 30 | 130
42 | 31130012 | Quetschdeckel | 32 | 130
42 | 42130067 | Bogen 87° mit Stützfuß | 45 | 130
42 | 42130108 | Feuerungsanschluß 87° | 50 | 130
42 | 42130008 | Feuerungsanschluß 90° | 52 | 130
42 | 42130109 | Feuerungsanschluss 45° nicht druckdicht | 54 | 130
42 | 42130009 | Feuerungsanschluß 45° druckdicht | 55 | 130
42 | 42130307 | Kombiteil Feuerungsanschluß 90° mit Reinigung | 60 | 130
42 | 42130011 | Anschluss von EW auf DW | 70 | 130
42 | 42130013 | Rohrelement 1000 mm | 100 | 130
42 | 42130014 | Rohrelement 500 mm | 102 | 130
42 | 42130015 | Rohrelement 250 mm | 104 | 130
42 | 42130062 | Rohrausgleichselement 200 - 400 mm | 106 | 130
42 | 42130057 | Bogen 15° | 150 | 130
42 | 42130058 | Bogen 30° | 152 | 130
42 | 42130059 | Bogen 45° | 154 | 130
42 | 42130068 | Bogen 87° | 156 | 130
42 | 42130060 | Bogen 90° | 158 | 130
42 | 42130163 | Bogen 87° für RV-Deckel | 160 | 130
42 | 42130164 | Bogen 90° für RV-Deckel | 162 | 130
42 | 42130016 | Abschlußstück | 170 | 130
42 | 40130017 | Wandkonsole 60 mm | 200 | 130
42 | 40130018 | Wandkonsole 110 mm | 210 | 130
42 | 40130019 | Wandkonsole 250 mm | 220 | 130
42 | 40130020 | Wandkonsole 400 mm | 230 | 130
42 | 40130021 | Wandkonsole 600 mm | 240 | 130
42 | 40130022 | Wandkonsole 800 mm | 250 | 130
42 | 40130024 | Wandbefestigung statisch 60 mm Abstand | 310 | 130
42 | 40130025 | Verlängerung für WB 60 - 110 mm | 320 | 130
42 | 40130026 | Verlängerung für WB bis 250 mm | 330 | 130
42 | 40130027 | Verlängerung für WB bis 400 mm | 340 | 130
42 | 40130028 | Verlängerung für WB bis 600 mm | 350 | 130
42 | 40130029 | Verlängerung für WB bis 800 mm | 360 | 130
42 | 40130030 | Verlängerung für WB bis 1000 mm | 370 | 130
42 | 40130041 | Sparrenhalter mit WB | 400 | 130
42 | 40130040 | Sparrenhalter L | 405 | 130
42 | 40900103 | Verlängerung Sparrenhalter L | 407 | 130
42 | 99190208 | Halter Boden-/Deckenbefestigung 500 mm | 480 | 130
42 | 99999228 | Verlängerung 1000 mm für Halter | 482 | 130
42 | 40999201 | HotSchott Dichtmanschette bis 30° | 500 | 130
42 | 40130042 | Dachdurchführung Flachdach | 550 | 130
42 | 40130043 | Dachdurchführung 0 - 10° | 560 | 130
42 | 40130044 | Dachdurchführung 10 - 20° | 561 | 130
42 | 40130045 | Dachdurchführung 20 - 30° | 562 | 130
42 | 40130046 | Dachdurchführung 30 - 40° | 563 | 130
42 | 40130070 | Dachdurchführung 40 - 50° | 564 | 130
42 | 40130071 | Dachdurchführung 50 - 60° | 565 | 130
42 | 40130143 | Flex-Dachdurchführung ziegelrot 0 - 10° | 566 | 130
42 | 40130144 | Flex-Dachdurchführung ziegelrot 10 - 20° | 567 | 130
42 | 40130145 | Flex-Dachdurchführung ziegelrot 20 - 30° | 568 | 130
42 | 40130146 | Flex-Dachdurchführung ziegelrot 30 - 40° | 569 | 130
42 | 40130170 | Flex-Dachdurchführung ziegelrot 40 - 50° | 570 | 130
42 | 40130171 | Flex-Dachdurchführung ziegelrot 50 - 60° | 571 | 130
42 | 40130243 | Flex-Dachdurchführung anthrazit-grau 0 - 10° | 572 | 130
42 | 40130244 | Flex-Dachdurchführung anthrazit-grau 10 - 20° | 573 | 130
42 | 40130245 | Flex-Dachdurchführung anthrazit-grau 20 - 30° | 574 | 130
42 | 40130246 | Flex-Dachdurchführung anthrazit-grau 30 - 40° | 575 | 130
42 | 40130270 | Flex-Dachdurchführung anthrazit-grau 40 - 50° | 576 | 130
42 | 40130271 | Flex-Dachdurchführung anthrazit-grau 50 - 60° | 577 | 130
42 | 40130047 | Regenkragen | 620 | 130
42 | 40130947 | Wandrosette | 625 | 130
42 | 40130261 | Blendblech 0 - 10° | 631 | 130
42 | 40130262 | Blendblech 10 - 20° | 632 | 130
42 | 40130263 | Blendblech 20 - 30° | 633 | 130
42 | 40130264 | Blendblech 30 - 40° | 634 | 130
42 | 40130265 | Blendblech 40 - 50° | 635 | 130
42 | 40130050 | Blendbleche 90° | 636 | 130
42 | 40130251 | Blendblech mit Hinterlüftung 0 - 10° | 637 | 130
42 | 40130252 | Blendblech mit Hinterlüftung 10 - 20° | 638 | 130
42 | 40130253 | Blendblech mit Hinterlüftung 20 - 30° | 639 | 130
42 | 40130254 | Blendblech mit Hinterlüftung 30 - 40° | 640 | 130
42 | 40130255 | Blendblech mit Hinterlüftung 40 - 50° | 641 | 130
42 | 40130250 | Blendbleche mit Hinterlüftung 0 - 90° | 642 | 130
42 | 40130120 | Wanddurchführung 120 mm | 650 | 130
42 | 40130121 | Wanddurchführung 240 mm | 652 | 130
42 | 40130122 | Wanddurchführung 360 mm | 654 | 130
42 | 40130123 | Wanddurchführung 500 mm | 656 | 130
42 | 99999032 | Kunststoffsiphon | 1000 | 130
42 | 40000999 | Montageanleitung DW | 1500 | 130
42 | 99800900 | Fracht | 1600 | 130
42 | 42150002 | Fußteil Wand-/Bodenmontage | 10 | 150
42 | 42150001 | Fußteil m. Ablauf u. Stütze L 1000 mm | 12 | 150
42 | 42150004 | Fußteil offen Kaminmontage Einschub rund | 16 | 150
42 | 42150105 | Fußteil offen hinterlüftet | 20 | 150
42 | 42150003 | Fußteil offen als Zwischenstütze | 22 | 150
42 | 42150007 | Reinigungsöffnung rund | 28 | 150
42 | 11130008 | RV-Deckel | 30 | 150
42 | 31130012 | Quetschdeckel | 32 | 150
42 | 42150067 | Bogen 87° mit Stützfuß | 45 | 150
42 | 42150108 | Feuerungsanschluß 87° | 50 | 150
42 | 42150008 | Feuerungsanschluß 90° | 52 | 150
42 | 42150109 | Feuerungsanschluss 45° nicht druckdicht | 54 | 150
42 | 42150009 | Feuerungsanschluß 45° druckdicht | 55 | 150
42 | 42150307 | Kombiteil Feuerungsanschluß 90° mit Reinigung | 60 | 150
42 | 42150011 | Anschluss von EW auf DW | 70 | 150
42 | 42150013 | Rohrelement 1000 mm | 100 | 150
42 | 42150014 | Rohrelement 500 mm | 102 | 150
42 | 42150015 | Rohrelement 250 mm | 104 | 150
42 | 42150062 | Rohrausgleichselement 200 - 400 mm | 106 | 150
42 | 42150057 | Bogen 15° | 150 | 150
42 | 42150058 | Bogen 30° | 152 | 150
42 | 42150059 | Bogen 45° | 154 | 150
42 | 42150068 | Bogen 87° | 156 | 150
42 | 42150060 | Bogen 90° | 158 | 150
42 | 42150163 | Bogen 87° für RV-Deckel | 160 | 150
42 | 42150164 | Bogen 90° für RV-Deckel | 162 | 150
42 | 42150016 | Abschlußstück | 170 | 150
42 | 40150017 | Wandkonsole 60 mm | 200 | 150
42 | 40150018 | Wandkonsole 110 mm | 210 | 150
42 | 40150019 | Wandkonsole 250 mm | 220 | 150
42 | 40150020 | Wandkonsole 400 mm | 230 | 150
42 | 40150021 | Wandkonsole 600 mm | 240 | 150
42 | 40150022 | Wandkonsole 800 mm | 250 | 150
42 | 40150024 | Wandbefestigung statisch 60 mm Abstand | 310 | 150
42 | 40150025 | Verlängerung für WB 60 - 110 mm | 320 | 150
42 | 40150026 | Verlängerung für WB bis 250 mm | 330 | 150
42 | 40150027 | Verlängerung für WB bis 400 mm | 340 | 150
42 | 40150028 | Verlängerung für WB bis 600 mm | 350 | 150
42 | 40150029 | Verlängerung für WB bis 800 mm | 360 | 150
42 | 40150030 | Verlängerung für WB bis 1000 mm | 370 | 150
42 | 40150041 | Sparrenhalter mit WB | 400 | 150
42 | 40150040 | Sparrenhalter L | 405 | 150
42 | 40900103 | Verlängerung Sparrenhalter L | 407 | 150
42 | 99210210 | Halter Boden-/Deckenbefestigung 500 mm | 480 | 150
42 | 99999228 | Verlängerung 1000 mm für Halter | 482 | 150
42 | 40999205 | HotSchott Dichtmanschette 30°-40° | 500 | 150
42 | 40999202 | HotSchott Dichtmanschette bis 30° | 500 | 150
42 | 40150042 | Dachdurchführung Flachdach | 550 | 150
42 | 40150043 | Dachdurchführung 0 - 10° | 560 | 150
42 | 40150044 | Dachdurchführung 10 - 20° | 561 | 150
42 | 40150045 | Dachdurchführung 20 - 30° | 562 | 150
42 | 40150046 | Dachdurchführung 30 - 40° | 563 | 150
42 | 40150070 | Dachdurchführung 40 - 50° | 564 | 150
42 | 40150071 | Dachdurchführung 50 - 60° | 565 | 150
42 | 40150143 | Flex-Dachdurchführung ziegelrot 0 - 10° | 566 | 150
42 | 40150144 | Flex-Dachdurchführung ziegelrot 10 - 20° | 567 | 150
42 | 40150145 | Flex-Dachdurchführung ziegelrot 20 - 30° | 568 | 150
42 | 40150146 | Flex-Dachdurchführung ziegelrot 30 - 40° | 569 | 150
42 | 40150170 | Flex-Dachdurchführung ziegelrot 40 - 50° | 570 | 150
42 | 40150171 | Flex-Dachdurchführung ziegelrot 50 - 60° | 571 | 150
42 | 40150243 | Flex-Dachdurchführung anthrazit-grau 0 - 10° | 572 | 150
42 | 40150244 | Flex-Dachdurchführung anthrazit-grau 10 - 20° | 573 | 150
42 | 40150245 | Flex-Dachdurchführung anthrazit-grau 20 - 30° | 574 | 150
42 | 40150246 | Flex-Dachdurchführung anthrazit-grau 30 - 40° | 575 | 150
42 | 40150270 | Flex-Dachdurchführung anthrazit-grau 40 - 50° | 576 | 150
42 | 40150271 | Flex-Dachdurchführung anthrazit-grau 50 - 60° | 577 | 150
42 | 40150047 | Regenkragen | 620 | 150
42 | 40150947 | Wandrosette | 625 | 150
42 | 40150261 | Blendblech 0 - 10° | 631 | 150
42 | 40150262 | Blendblech 10 - 20° | 632 | 150
42 | 40150263 | Blendblech 20 - 30° | 633 | 150
42 | 40150264 | Blendblech 30 - 40° | 634 | 150
42 | 40150265 | Blendblech 40 - 50° | 635 | 150
42 | 40150050 | Blendbleche 90° | 636 | 150
42 | 40150251 | Blendblech mit Hinterlüftung 0 - 10° | 637 | 150
42 | 40150252 | Blendblech mit Hinterlüftung 10 - 20° | 638 | 150
42 | 40150253 | Blendblech mit Hinterlüftung 20 - 30° | 639 | 150
42 | 40150254 | Blendblech mit Hinterlüftung 30 - 40° | 640 | 150
42 | 40150255 | Blendblech mit Hinterlüftung 40 - 50° | 641 | 150
42 | 40150250 | Blendbleche mit Hinterlüftung 0 - 90° | 642 | 150
42 | 40150120 | Wanddurchführung 120 mm | 650 | 150
42 | 40150121 | Wanddurchführung 240 mm | 652 | 150
42 | 40150122 | Wanddurchführung 360 mm | 654 | 150
42 | 40150123 | Wanddurchführung 500 mm | 656 | 150
42 | 99999032 | Kunststoffsiphon | 1000 | 150
42 | 40000999 | Montageanleitung DW | 1500 | 150
42 | 99800900 | Fracht | 1600 | 150
42 | 42180002 | Fußteil Wand-/Bodenmontage | 10 | 180
42 | 42180001 | Fußteil m. Ablauf u. Stütze L 1000 mm | 12 | 180
42 | 42180004 | Fußteil offen Kaminmontage Einschub rund | 16 | 180
42 | 42180105 | Fußteil offen hinterlüftet | 20 | 180
42 | 42180003 | Fußteil offen als Zwischenstütze | 22 | 180
42 | 42180007 | Reinigungsöffnung rund | 28 | 180
42 | 11150008 | RV-Deckel | 30 | 180
42 | 31150012 | Quetschdeckel | 32 | 180
42 | 42180108 | Feuerungsanschluß 87° | 50 | 180
42 | 42180008 | Feuerungsanschluß 90° | 52 | 180
42 | 42180109 | Feuerungsanschluss 45° nicht druckdicht | 54 | 180
42 | 42180009 | Feuerungsanschluß 45° druckdicht | 55 | 180
42 | 42180307 | Kombiteil Feuerungsanschluß 90° mit Reinigung | 60 | 180
42 | 42180011 | Anschluss von EW auf DW | 70 | 180
42 | 42180013 | Rohrelement 1000 mm | 100 | 180
42 | 42180014 | Rohrelement 500 mm | 102 | 180
42 | 42180015 | Rohrelement 250 mm | 104 | 180
42 | 42180062 | Rohrausgleichselement 200 - 400 mm | 106 | 180
42 | 42180057 | Bogen 15° | 150 | 180
42 | 42180058 | Bogen 30° | 152 | 180
42 | 42180059 | Bogen 45° | 154 | 180
42 | 42180068 | Bogen 87° | 156 | 180
42 | 42180060 | Bogen 90° | 158 | 180
42 | 42180163 | Bogen 87° für RV-Deckel | 160 | 180
42 | 42180164 | Bogen 90° für RV-Deckel | 162 | 180
42 | 42180016 | Abschlußstück | 170 | 180
42 | 40180017 | Wandkonsole 60 mm | 200 | 180
42 | 40180018 | Wandkonsole 110 mm | 210 | 180
42 | 40180019 | Wandkonsole 250 mm | 220 | 180
42 | 40180020 | Wandkonsole 400 mm | 230 | 180
42 | 40180021 | Wandkonsole 600 mm | 240 | 180
42 | 40180022 | Wandkonsole 800 mm | 250 | 180
42 | 40180024 | Wandbefestigung statisch 60 mm Abstand | 310 | 180
42 | 40180025 | Verlängerung für WB 60 - 110 mm | 320 | 180
42 | 40180026 | Verlängerung für WB bis 250 mm | 330 | 180
42 | 40180027 | Verlängerung für WB bis 400 mm | 340 | 180
42 | 40180028 | Verlängerung für WB bis 600 mm | 350 | 180
42 | 40180029 | Verlängerung für WB bis 800 mm | 360 | 180
42 | 40180030 | Verlängerung für WB bis 1000 mm | 370 | 180
42 | 40180041 | Sparrenhalter mit WB | 400 | 180
42 | 40180040 | Sparrenhalter L | 405 | 180
42 | 40900103 | Verlängerung Sparrenhalter L | 407 | 180
42 | 99240213 | Halter Boden-/Deckenbefestigung 500 mm | 480 | 180
42 | 99999228 | Verlängerung 1000 mm für Halter | 482 | 180
42 | 40999206 | HotSchott Dichtmanschette 30°-40° | 500 | 180
42 | 40999203 | HotSchott Dichtmanschette bis 30° | 500 | 180
42 | 40180042 | Dachdurchführung Flachdach | 550 | 180
42 | 40180043 | Dachdurchführung 0 - 10° | 560 | 180
42 | 40180044 | Dachdurchführung 10 - 20° | 561 | 180
42 | 40180045 | Dachdurchführung 20 - 30° | 562 | 180
42 | 40180046 | Dachdurchführung 30 - 40° | 563 | 180
42 | 40180070 | Dachdurchführung 40 - 50° | 564 | 180
42 | 40180071 | Dachdurchführung 50 - 60° | 565 | 180
42 | 40180143 | Flex-Dachdurchführung ziegelrot 0 - 10° | 566 | 180
42 | 40180144 | Flex-Dachdurchführung ziegelrot 10 - 20° | 567 | 180
42 | 40180145 | Flex-Dachdurchführung ziegelrot 20 - 30° | 568 | 180
42 | 40180146 | Flex-Dachdurchführung ziegelrot 30 - 40° | 569 | 180
42 | 40180170 | Flex-Dachdurchführung ziegelrot 40 - 50° | 570 | 180
42 | 40180171 | Flex-Dachdurchführung ziegelrot 50 - 60° | 571 | 180
42 | 40180243 | Flex-Dachdurchführung anthrazit-grau 0 - 10° | 572 | 180
42 | 40180244 | Flex-Dachdurchführung anthrazit-grau 10 - 20° | 573 | 180
42 | 40180245 | Flex-Dachdurchführung anthrazit-grau 20 - 30° | 574 | 180
42 | 40180246 | Flex-Dachdurchführung anthrazit-grau 30 - 40° | 575 | 180
42 | 40180270 | Flex-Dachdurchführung anthrazit-grau 40 - 50° | 576 | 180
42 | 40180271 | Flex-Dachdurchführung anthrazit-grau 50 - 60° | 577 | 180
42 | 40180047 | Regenkragen | 620 | 180
42 | 40180947 | Wandrosette | 625 | 180
42 | 40180261 | Blendblech 0 - 10° | 631 | 180
42 | 40180262 | Blendblech 10 - 20° | 632 | 180
42 | 40180263 | Blendblech 20 - 30° | 633 | 180
42 | 40180264 | Blendblech 30 - 40° | 634 | 180
42 | 40180265 | Blendblech 40 - 50° | 635 | 180
42 | 40180050 | Blendbleche 90° | 636 | 180
42 | 40180251 | Blendblech mit Hinterlüftung 0 - 10° | 637 | 180
42 | 40180252 | Blendblech mit Hinterlüftung 10 - 20° | 638 | 180
42 | 40180253 | Blendblech mit Hinterlüftung 20 - 30° | 639 | 180
42 | 40180254 | Blendblech mit Hinterlüftung 30 - 40° | 640 | 180
42 | 40180255 | Blendblech mit Hinterlüftung 40 - 50° | 641 | 180
42 | 40180250 | Blendbleche mit Hinterlüftung 0 - 90° | 642 | 180
42 | 40180120 | Wanddurchführung 120 mm | 650 | 180
42 | 40180121 | Wanddurchführung 240 mm | 652 | 180
42 | 40180122 | Wanddurchführung 360 mm | 654 | 180
42 | 40180123 | Wanddurchführung 500 mm | 656 | 180
42 | 99999032 | Kunststoffsiphon | 1000 | 180
42 | 40000999 | Montageanleitung DW | 1500 | 180
42 | 99800900 | Fracht | 1600 | 180
42 | 42200002 | Fußteil Wand-/Bodenmontage | 10 | 200
42 | 42200001 | Fußteil m. Ablauf u. Stütze L 1000 mm | 12 | 200
42 | 42200004 | Fußteil offen Kaminmontage Einschub rund | 16 | 200
42 | 42200105 | Fußteil offen hinterlüftet | 20 | 200
42 | 42200003 | Fußteil offen als Zwischenstütze | 22 | 200
42 | 42200007 | Reinigungsöffnung rund | 28 | 200
42 | 11150008 | RV-Deckel | 30 | 200
42 | 31150012 | Quetschdeckel | 32 | 200
42 | 42200108 | Feuerungsanschluß 87° | 50 | 200
42 | 42200008 | Feuerungsanschluß 90° | 52 | 200
42 | 42200109 | Feuerungsanschluss 45° nicht druckdicht | 54 | 200
42 | 42200009 | Feuerungsanschluß 45° druckdicht | 55 | 200
42 | 42200307 | Kombiteil Feuerungsanschluß 90° mit Reinigung | 60 | 200
42 | 42200011 | Anschluss von EW auf DW | 70 | 200
42 | 42200013 | Rohrelement 1000 mm | 100 | 200
42 | 42200014 | Rohrelement 500 mm | 102 | 200
42 | 42200015 | Rohrelement 250 mm | 104 | 200
42 | 42200062 | Rohrausgleichselement 200 - 400 mm | 106 | 200
42 | 42200057 | Bogen 15° | 150 | 200
42 | 42200058 | Bogen 30° | 152 | 200
42 | 42200059 | Bogen 45° | 154 | 200
42 | 42200068 | Bogen 87° | 156 | 200
42 | 42200060 | Bogen 90° | 158 | 200
42 | 42200163 | Bogen 87° für RV-Deckel | 160 | 200
42 | 42200164 | Bogen 90° für RV-Deckel | 162 | 200
42 | 42200016 | Abschlußstück | 170 | 200
42 | 40200017 | Wandkonsole 60 mm | 200 | 200
42 | 40200018 | Wandkonsole 110 mm | 210 | 200
42 | 40200019 | Wandkonsole 250 mm | 220 | 200
42 | 40200020 | Wandkonsole 400 mm | 230 | 200
42 | 40200021 | Wandkonsole 600 mm | 240 | 200
42 | 40200022 | Wandkonsole 800 mm | 250 | 200
42 | 40200024 | Wandbefestigung statisch 60 mm Abstand | 310 | 200
42 | 40200025 | Verlängerung für WB 60 - 110 mm | 320 | 200
42 | 40200026 | Verlängerung für WB bis 250 mm | 330 | 200
42 | 40200027 | Verlängerung für WB bis 400 mm | 340 | 200
42 | 40200028 | Verlängerung für WB bis 600 mm | 350 | 200
42 | 40200029 | Verlängerung für WB bis 800 mm | 360 | 200
42 | 40200030 | Verlängerung für WB bis 1000 mm | 370 | 200
42 | 40200041 | Sparrenhalter mit WB | 400 | 200
42 | 40200040 | Sparrenhalter L | 405 | 200
42 | 40900103 | Verlängerung Sparrenhalter L | 407 | 200
42 | 99260215 | Halter Boden-/Deckenbefestigung 500 mm | 480 | 200
42 | 99999228 | Verlängerung 1000 mm für Halter | 482 | 200
42 | 40999207 | HotSchott Dichtmanschette 30°-40° | 500 | 200
42 | 40999204 | HotSchott Dichtmanschette bis 30° | 500 | 200
42 | 40200042 | Dachdurchführung Flachdach | 550 | 200
42 | 40200043 | Dachdurchführung 0 - 10° | 560 | 200
42 | 40200044 | Dachdurchführung 10 - 20° | 561 | 200
42 | 40200045 | Dachdurchführung 20 - 30° | 562 | 200
42 | 40200046 | Dachdurchführung 30 - 40° | 563 | 200
42 | 40200070 | Dachdurchführung 40 - 50° | 564 | 200
42 | 40200071 | Dachdurchführung 50 - 60° | 565 | 200
42 | 40200143 | Flex-Dachdurchführung ziegelrot 0 - 10° | 566 | 200
42 | 40200144 | Flex-Dachdurchführung ziegelrot 10 - 20° | 567 | 200
42 | 40200145 | Flex-Dachdurchführung ziegelrot 20 - 30° | 568 | 200
42 | 40200146 | Flex-Dachdurchführung ziegelrot 30 - 40° | 569 | 200
42 | 40200170 | Flex-Dachdurchführung ziegelrot 40 - 50° | 570 | 200
42 | 40200171 | Flex-Dachdurchführung ziegelrot 50 - 60° | 571 | 200
42 | 40200243 | Flex-Dachdurchführung anthrazit-grau 0 - 10° | 572 | 200
42 | 40200244 | Flex-Dachdurchführung anthrazit-grau 10 - 20° | 573 | 200
42 | 40200245 | Flex-Dachdurchführung anthrazit-grau 20 - 30° | 574 | 200
42 | 40200246 | Flex-Dachdurchführung anthrazit-grau 30 - 40° | 575 | 200
42 | 40200270 | Flex-Dachdurchführung anthrazit-grau 40 - 50° | 576 | 200
42 | 40200271 | Flex-Dachdurchführung anthrazit-grau 50 - 60° | 577 | 200
42 | 40200047 | Regenkragen | 620 | 200
42 | 40200947 | Wandrosette | 625 | 200
42 | 40200261 | Blendblech 0 - 10° | 631 | 200
42 | 40200262 | Blendblech 10 - 20° | 632 | 200
42 | 40200263 | Blendblech 20 - 30° | 633 | 200
42 | 40200264 | Blendblech 30 - 40° | 634 | 200
42 | 40200265 | Blendblech 40 - 50° | 635 | 200
42 | 40200050 | Blendbleche 90° | 636 | 200
42 | 40200251 | Blendblech mit Hinterlüftung 0 - 10° | 637 | 200
42 | 40200252 | Blendblech mit Hinterlüftung 10 - 20° | 638 | 200
42 | 40200253 | Blendblech mit Hinterlüftung 20 - 30° | 639 | 200
42 | 40200254 | Blendblech mit Hinterlüftung 30 - 40° | 640 | 200
42 | 40200255 | Blendblech mit Hinterlüftung 40 - 50° | 641 | 200
42 | 40200250 | Blendbleche mit Hinterlüftung 0 - 90° | 642 | 200
42 | 40200120 | Wanddurchführung 120 mm | 650 | 200
42 | 40200121 | Wanddurchführung 240 mm | 652 | 200
42 | 40200122 | Wanddurchführung 360 mm | 654 | 200
42 | 40200123 | Wanddurchführung 500 mm | 656 | 200
42 | 99999032 | Kunststoffsiphon | 1000 | 200
42 | 40000999 | Montageanleitung DW | 1500 | 200
42 | 99800900 | Fracht | 1600 | 200
42 | 42250002 | Fußteil Wand-/Bodenmontage | 10 | 250
42 | 42250001 | Fußteil m. Ablauf u. Stütze L 1000 mm | 12 | 250
42 | 42250004 | Fußteil offen Kaminmontage Einschub rund | 16 | 250
42 | 42250105 | Fußteil offen hinterlüftet | 20 | 250
42 | 42250003 | Fußteil offen als Zwischenstütze | 22 | 250
42 | 42250007 | Reinigungsöffnung rund | 28 | 250
42 | 11180008 | RV-Deckel | 30 | 250
42 | 31180012 | Quetschdeckel | 32 | 250
42 | 42250108 | Feuerungsanschluß 87° | 50 | 250
42 | 42250008 | Feuerungsanschluß 90° | 52 | 250
42 | 42250109 | Feuerungsanschluss 45° nicht druckdicht | 54 | 250
42 | 42250009 | Feuerungsanschluß 45° druckdicht | 55 | 250
42 | 42250307 | Kombiteil Feuerungsanschluß 90° mit Reinigung | 60 | 250
42 | 42250011 | Anschluss von EW auf DW | 70 | 250
42 | 42250013 | Rohrelement 1000 mm | 100 | 250
42 | 42250014 | Rohrelement 500 mm | 102 | 250
42 | 42250015 | Rohrelement 250 mm | 104 | 250
42 | 42250062 | Rohrausgleichselement 200 - 400 mm | 106 | 250
42 | 42250057 | Bogen 15° | 150 | 250
42 | 42250058 | Bogen 30° | 152 | 250
42 | 42250059 | Bogen 45° | 154 | 250
42 | 42250068 | Bogen 87° | 156 | 250
42 | 42250060 | Bogen 90° | 158 | 250
42 | 42250163 | Bogen 87° für RV-Deckel | 160 | 250
42 | 42250164 | Bogen 90° für RV-Deckel | 162 | 250
42 | 42250016 | Abschlußstück | 170 | 250
42 | 40250017 | Wandkonsole 60 mm | 200 | 250
42 | 40250018 | Wandkonsole 110 mm | 210 | 250
42 | 40250019 | Wandkonsole 250 mm | 220 | 250
42 | 40250020 | Wandkonsole 400 mm | 230 | 250
42 | 40250021 | Wandkonsole 600 mm | 240 | 250
42 | 40250024 | Wandbefestigung statisch 60 mm Abstand | 310 | 250
42 | 40250025 | Verlängerung für WB 60 - 110 mm | 320 | 250
42 | 40250026 | Verlängerung für WB bis 250 mm | 330 | 250
42 | 40250027 | Verlängerung für WB bis 400 mm | 340 | 250
42 | 40250028 | Verlängerung für WB bis 600 mm | 350 | 250
42 | 40250029 | Verlängerung für WB bis 800 mm | 360 | 250
42 | 40250030 | Verlängerung für WB bis 1000 mm | 370 | 250
42 | 40250041 | Sparrenhalter mit WB | 400 | 250
42 | 40250040 | Sparrenhalter L | 405 | 250
42 | 40900103 | Verlängerung Sparrenhalter L | 407 | 250
42 | 99310218 | Halter Boden-/Deckenbefestigung 500 mm | 480 | 250
42 | 99999228 | Verlängerung 1000 mm für Halter | 482 | 250
42 | 40250042 | Dachdurchführung Flachdach | 550 | 250
42 | 40250043 | Dachdurchführung 0 - 10° | 560 | 250
42 | 40250044 | Dachdurchführung 10 - 20° | 561 | 250
42 | 40250045 | Dachdurchführung 20 - 30° | 562 | 250
42 | 40250046 | Dachdurchführung 30 - 40° | 563 | 250
42 | 40250070 | Dachdurchführung 40 - 50° | 564 | 250
42 | 40250071 | Dachdurchführung 50 - 60° | 565 | 250
42 | 40250143 | Flex-Dachdurchführung ziegelrot 0 - 10° | 566 | 250
42 | 40250144 | Flex-Dachdurchführung ziegelrot 10 - 20° | 567 | 250
42 | 40250145 | Flex-Dachdurchführung ziegelrot 20 - 30° | 568 | 250
42 | 40250146 | Flex-Dachdurchführung ziegelrot 30 - 40° | 569 | 250
42 | 40250170 | Flex-Dachdurchführung ziegelrot 40 - 50° | 570 | 250
42 | 40250243 | Flex-Dachdurchführung anthrazit-grau 0 - 10° | 572 | 250
42 | 40250244 | Flex-Dachdurchführung anthrazit-grau 10 - 20° | 573 | 250
42 | 40250245 | Flex-Dachdurchführung anthrazit-grau 20 - 30° | 574 | 250
42 | 40250246 | Flex-Dachdurchführung anthrazit-grau 30 - 40° | 575 | 250
42 | 40250270 | Flex-Dachdurchführung anthrazit-grau 40 - 50° | 576 | 250
42 | 40250047 | Regenkragen | 620 | 250
42 | 40250947 | Wandrosette | 625 | 250
42 | 40250261 | Blendblech 0 - 10° | 631 | 250
42 | 40250262 | Blendblech 10 - 20° | 632 | 250
42 | 40250263 | Blendblech 20 - 30° | 633 | 250
42 | 40250265 | Blendblech 40 - 50° | 635 | 250
42 | 40250050 | Blendbleche 90° | 636 | 250
42 | 40250251 | Blendblech mit Hinterlüftung 0 - 10° | 637 | 250
42 | 40250252 | Blendblech mit Hinterlüftung 10 - 20° | 638 | 250
42 | 40250253 | Blendblech mit Hinterlüftung 20 - 30° | 639 | 250
42 | 40250254 | Blendblech mit Hinterlüftung 30 - 40° | 640 | 250
42 | 40250255 | Blendblech mit Hinterlüftung 40 - 50° | 641 | 250
42 | 40250250 | Blendbleche mit Hinterlüftung 0 - 90° | 642 | 250
42 | 40250120 | Wanddurchführung 120 mm | 650 | 250
42 | 40250121 | Wanddurchführung 240 mm | 652 | 250
42 | 40250122 | Wanddurchführung 360 mm | 654 | 250
42 | 40250123 | Wanddurchführung 500 mm | 656 | 250
42 | 99999032 | Kunststoffsiphon | 1000 | 250
42 | 40000999 | Montageanleitung DW | 1500 | 250
42 | 99800900 | Fracht | 1600 | 250
42 | 42300002 | Fußteil Wand-/Bodenmontage | 10 | 300
42 | 42300001 | Fußteil m. Ablauf u. Stütze L 1000 mm | 12 | 300
42 | 42300004 | Fußteil offen Kaminmontage Einschub rund | 16 | 300
42 | 42300105 | Fußteil offen hinterlüftet | 20 | 300
42 | 42300003 | Fußteil offen als Zwischenstütze | 22 | 300
42 | 42300007 | Reinigungsöffnung rund | 28 | 300
42 | 11180008 | RV-Deckel | 30 | 300
42 | 31180012 | Quetschdeckel | 32 | 300
42 | 42300108 | Feuerungsanschluß 87° | 50 | 300
42 | 42300008 | Feuerungsanschluß 90° | 52 | 300
42 | 42300109 | Feuerungsanschluss 45° nicht druckdicht | 54 | 300
42 | 42300009 | Feuerungsanschluß 45° druckdicht | 55 | 300
42 | 42300011 | Anschluss von EW auf DW | 70 | 300
42 | 42300013 | Rohrelement 1000 mm | 100 | 300
42 | 42300014 | Rohrelement 500 mm | 102 | 300
42 | 42300015 | Rohrelement 250 mm | 104 | 300
42 | 42300062 | Rohrausgleichselement 200 - 400 mm | 106 | 300
42 | 42300057 | Bogen 15° | 150 | 300
42 | 42300058 | Bogen 30° | 152 | 300
42 | 42300059 | Bogen 45° | 154 | 300
42 | 42300068 | Bogen 87° | 156 | 300
42 | 42300060 | Bogen 90° | 158 | 300
42 | 42300163 | Bogen 87° für RV-Deckel | 160 | 300
42 | 42300164 | Bogen 90° für RV-Deckel | 162 | 300
42 | 42300016 | Abschlußstück | 170 | 300
42 | 40300017 | Wandkonsole 60 mm | 200 | 300
42 | 40300018 | Wandkonsole 110 mm | 210 | 300
42 | 40300019 | Wandkonsole 250 mm | 220 | 300
42 | 40300020 | Wandkonsole 400 mm | 230 | 300
42 | 40300021 | Wandkonsole 600 mm | 240 | 300
42 | 40300024 | Wandbefestigung statisch 60 mm Abstand | 310 | 300
42 | 40300025 | Verlängerung für WB 60 - 110 mm | 320 | 300
42 | 40300026 | Verlängerung für WB bis 250 mm | 330 | 300
42 | 40300027 | Verlängerung für WB bis 400 mm | 340 | 300
42 | 40300028 | Verlängerung für WB bis 600 mm | 350 | 300
42 | 40300029 | Verlängerung für WB bis 800 mm | 360 | 300
42 | 40300030 | Verlängerung für WB bis 1000 mm | 370 | 300
42 | 40300041 | Sparrenhalter mit WB | 400 | 300
42 | 40300040 | Sparrenhalter L | 405 | 300
42 | 40900103 | Verlängerung Sparrenhalter L | 407 | 300
42 | 99360220 | Halter Boden-/Deckenbefestigung 500 mm | 480 | 300
42 | 99999228 | Verlängerung 1000 mm für Halter | 482 | 300
42 | 40300042 | Dachdurchführung Flachdach | 550 | 300
42 | 40300043 | Dachdurchführung 0 - 10° | 560 | 300
42 | 40300044 | Dachdurchführung 10 - 20° | 561 | 300
42 | 40300045 | Dachdurchführung 20 - 30° | 562 | 300
42 | 40300046 | Dachdurchführung 30 - 40° | 563 | 300
42 | 40300070 | Dachdurchführung 40 - 50° | 564 | 300
42 | 40300071 | Dachdurchführung 50 - 60° | 565 | 300
42 | 40300143 | Flex-Dachdurchführung ziegelrot 0 - 10° | 566 | 300
42 | 40300144 | Flex-Dachdurchführung ziegelrot 10 - 20° | 567 | 300
42 | 40300145 | Flex-Dachdurchführung ziegelrot 20 - 30° | 568 | 300
42 | 40300146 | Flex-Dachdurchführung ziegelrot 30 - 40° | 569 | 300
42 | 40300170 | Flex-Dachdurchführung ziegelrot 40 - 50° | 570 | 300
42 | 40300243 | Flex-Dachdurchführung anthrazit-grau 0 - 10° | 572 | 300
42 | 40300244 | Flex-Dachdurchführung anthrazit-grau 10 - 20° | 573 | 300
42 | 40300245 | Flex-Dachdurchführung anthrazit-grau 20 - 30° | 574 | 300
42 | 40300246 | Flex-Dachdurchführung anthrazit-grau 30 - 40° | 575 | 300
42 | 40300270 | Flex-Dachdurchführung anthrazit-grau 40 - 50° | 576 | 300
42 | 40300047 | Regenkragen | 620 | 300
42 | 40300947 | Wandrosette | 625 | 300
42 | 40300050 | Blendbleche 90° | 636 | 300
42 | 40300250 | Blendbleche mit Hinterlüftung 0 - 90° | 642 | 300
42 | 40300120 | Wanddurchführung 120 mm | 650 | 300
42 | 40300121 | Wanddurchführung 240 mm | 652 | 300
42 | 40300122 | Wanddurchführung 360 mm | 654 | 300
42 | 40300123 | Wanddurchführung 500 mm | 656 | 300
42 | 99999032 | Kunststoffsiphon | 1000 | 300
42 | 40000999 | Montageanleitung DW | 1500 | 300
42 | 99800900 | Fracht | 1600 | 300
42 | 42350002 | Fußteil Wand-/Bodenmontage | 10 | 350
42 | 42350001 | Fußteil m. Ablauf u. Stütze L 1000 mm | 12 | 350
42 | 42350004 | Fußteil offen Kaminmontage Einschub rund | 16 | 350
42 | 42350003 | Fußteil offen als Zwischenstütze | 22 | 350
42 | 42350007 | Reinigungsöffnung rund | 28 | 350
42 | 11180008 | RV-Deckel | 30 | 350
42 | 42350008 | Feuerungsanschluß 90° | 52 | 350
42 | 42350009 | Feuerungsanschluss 45° nicht druckdicht | 54 | 350
42 | 42350011 | Anschluss von EW auf DW | 70 | 350
42 | 42350013 | Rohrelement 1000 mm | 100 | 350
42 | 42350014 | Rohrelement 500 mm | 102 | 350
42 | 42350015 | Rohrelement 250 mm | 104 | 350
42 | 42350062 | Rohrausgleichselement 200 - 400 mm | 106 | 350
42 | 42350057 | Bogen 15° | 150 | 350
42 | 42350058 | Bogen 30° | 152 | 350
42 | 42350059 | Bogen 45° | 154 | 350
42 | 42350068 | Bogen 87° | 156 | 350
42 | 42350060 | Bogen 90° | 158 | 350
42 | 42350163 | Bogen 87° für RV-Deckel | 160 | 350
42 | 42350164 | Bogen 90° für RV-Deckel | 162 | 350
42 | 42350016 | Abschlußstück | 170 | 350
42 | 40350017 | Wandkonsole 60 mm | 200 | 350
42 | 40350018 | Wandkonsole 110 mm | 210 | 350
42 | 40350019 | Wandkonsole 250 mm | 220 | 350
42 | 40350020 | Wandkonsole 400 mm | 230 | 350
42 | 40350021 | Wandkonsole 600 mm | 240 | 350
42 | 40350024 | Wandbefestigung statisch 60 mm Abstand | 310 | 350
42 | 40350025 | Verlängerung für WB 60 - 110 mm | 320 | 350
42 | 40350026 | Verlängerung für WB bis 250 mm | 330 | 350
42 | 40350027 | Verlängerung für WB bis 400 mm | 340 | 350
42 | 40350028 | Verlängerung für WB bis 600 mm | 350 | 350
42 | 40350029 | Verlängerung für WB bis 800 mm | 360 | 350
42 | 40350030 | Verlängerung für WB bis 1000 mm | 370 | 350
42 | 40350041 | Sparrenhalter mit WB | 400 | 350
42 | 40350040 | Sparrenhalter L | 405 | 350
42 | 40900103 | Verlängerung Sparrenhalter L | 407 | 350
42 | 99410222 | Halter Boden-/Deckenbefestigung 500 mm | 480 | 350
42 | 99999228 | Verlängerung 1000 mm für Halter | 482 | 350
42 | 40350042 | Dachdurchführung Flachdach | 550 | 350
42 | 40350043 | Dachdurchführung 0 - 10° | 560 | 350
42 | 40350044 | Dachdurchführung 10 - 20° | 561 | 350
42 | 40350045 | Dachdurchführung 20 - 30° | 562 | 350
42 | 40350046 | Dachdurchführung 30 - 40° | 563 | 350
42 | 40350070 | Dachdurchführung 40 - 50° | 564 | 350
42 | 40350071 | Dachdurchführung 50 - 60° | 565 | 350
42 | 40350047 | Regenkragen | 620 | 350
42 | 40350947 | Wandrosette | 625 | 350
42 | 40350050 | Blendbleche 90° | 636 | 350
42 | 40350250 | Blendbleche mit Hinterlüftung 0 - 90° | 642 | 350
42 | 99999032 | Kunststoffsiphon | 1000 | 350
42 | 40000999 | Montageanleitung DW | 1500 | 350
42 | 99800900 | Fracht | 1600 | 350
42 | 42400002 | Fußteil Wand-/Bodenmontage | 10 | 400
42 | 42400001 | Fußteil m. Ablauf u. Stütze L 1000 mm | 12 | 400
42 | 42400004 | Fußteil offen Kaminmontage Einschub rund | 16 | 400
42 | 42400003 | Fußteil offen als Zwischenstütze | 22 | 400
42 | 42400007 | Universal Reinigungsöffnung | 28 | 400
42 | 42400008 | Feuerungsanschluß 90° | 52 | 400
42 | 42400009 | Feuerungsanschluss 45° nicht druckdicht | 54 | 400
42 | 42400011 | Anschluss von EW auf DW | 70 | 400
42 | 42400013 | Rohrelement 1000 mm | 100 | 400
42 | 42400014 | Rohrelement 500 mm | 102 | 400
42 | 42400015 | Rohrelement 250 mm | 104 | 400
42 | 42400062 | Rohrausgleichselement 200 - 400 mm | 106 | 400
42 | 42400057 | Bogen 15° | 150 | 400
42 | 42400058 | Bogen 30° | 152 | 400
42 | 42400059 | Bogen 45° | 154 | 400
42 | 42400068 | Bogen 87° | 156 | 400
42 | 42400060 | Bogen 90° | 158 | 400
42 | 42400016 | Abschlußstück | 170 | 400
42 | 40400017 | Wandkonsole 60 mm | 200 | 400
42 | 40400018 | Wandkonsole 110 mm | 210 | 400
42 | 40400019 | Wandkonsole 250 mm | 220 | 400
42 | 40400020 | Wandkonsole 400 mm | 230 | 400
42 | 40400021 | Wandkonsole 600 mm | 240 | 400
42 | 40400024 | Wandbefestigung statisch 60 mm Abstand | 310 | 400
42 | 40400025 | Verlängerung für WB 60 - 110 mm | 320 | 400
42 | 40400026 | Verlängerung für WB bis 250 mm | 330 | 400
42 | 40400027 | Verlängerung für WB bis 400 mm | 340 | 400
42 | 40400028 | Verlängerung für WB bis 600 mm | 350 | 400
42 | 40400029 | Verlängerung für WB bis 800 mm | 360 | 400
42 | 40400041 | Sparrenhalter mit WB | 400 | 400
42 | 40400040 | Sparrenhalter L | 405 | 400
42 | 40900103 | Verlängerung Sparrenhalter L | 407 | 400
42 | 99460223 | Halter Boden-/Deckenbefestigung 500 mm | 480 | 400
42 | 99999228 | Verlängerung 1000 mm für Halter | 482 | 400
42 | 40400042 | Dachdurchführung Flachdach | 550 | 400
42 | 40400043 | Dachdurchführung 0 - 10° | 560 | 400
42 | 40400044 | Dachdurchführung 10 - 20° | 561 | 400
42 | 40400045 | Dachdurchführung 20 - 30° | 562 | 400
42 | 40400046 | Dachdurchführung 30 - 40° | 563 | 400
42 | 40400070 | Dachdurchführung 40 - 50° | 564 | 400
42 | 40400071 | Dachdurchführung 50 - 60° | 565 | 400
42 | 40400047 | Regenkragen | 620 | 400
42 | 40400947 | Wandrosette | 625 | 400
42 | 40400050 | Blendbleche 90° | 636 | 400
42 | 40400250 | Blendbleche mit Hinterlüftung 0 - 90° | 642 | 400
42 | 99999032 | Kunststoffsiphon | 1000 | 400
42 | 40000999 | Montageanleitung DW | 1500 | 400
42 | 99800900 | Fracht | 1600 | 400
42 | 42450001 | Reserviert DW DN 450 | 10 | 450
42 | 99800900 | Fracht | 1600 | 450
42 | 42500002 | Fußteil Wand-/Bodenmontage | 10 | 500
42 | 42500001 | Fußteil m. Ablauf u. Stütze L 1000 mm | 12 | 500
42 | 42500004 | Fußteil offen Kaminmontage Einschub rund | 16 | 500
42 | 42500003 | Fußteil offen als Zwischenstütze | 22 | 500
42 | 42500007 | Universal Reinigungsöffnung | 28 | 500
42 | 42500008 | Feuerungsanschluß 90° | 52 | 500
42 | 42500009 | Feuerungsanschluss 45° nicht druckdicht | 54 | 500
42 | 42500011 | Anschluss von EW auf DW | 70 | 500
42 | 42500013 | Rohrelement 1000 mm | 100 | 500
42 | 42500014 | Rohrelement 500 mm | 102 | 500
42 | 42500015 | Rohrelement 250 mm | 104 | 500
42 | 42500062 | Rohrausgleichselement 200 - 400 mm | 106 | 500
42 | 42500057 | Bogen 15° | 150 | 500
42 | 42500058 | Bogen 30° | 152 | 500
42 | 42500059 | Bogen 45° | 154 | 500
42 | 42500068 | Bogen 87° | 156 | 500
42 | 42500060 | Bogen 90° | 158 | 500
42 | 42500016 | Abschlußstück | 170 | 500
42 | 40500017 | Wandkonsole 60 mm | 200 | 500
42 | 40500018 | Wandkonsole 110 mm | 210 | 500
42 | 40500019 | Wandkonsole 250 mm | 220 | 500
42 | 40500020 | Wandkonsole 400 mm | 230 | 500
42 | 40500024 | Wandbefestigung statisch 60 mm Abstand | 310 | 500
42 | 40500025 | Verlängerung für WB 60 - 110 mm | 320 | 500
42 | 40500026 | Verlängerung für WB bis 250 mm | 330 | 500
42 | 40500027 | Verlängerung für WB bis 400 mm | 340 | 500
42 | 40500028 | Verlängerung für WB bis 600 mm | 350 | 500
42 | 40500029 | Verlängerung für WB bis 800 mm | 360 | 500
42 | 40500041 | Sparrenhalter mit WB | 400 | 500
42 | 40500040 | Sparrenhalter L | 405 | 500
42 | 40900103 | Verlängerung Sparrenhalter L | 407 | 500
42 | 99560225 | Halter Boden-/Deckenbefestigung 500 mm | 480 | 500
42 | 99999228 | Verlängerung 1000 mm für Halter | 482 | 500
42 | 40500042 | Dachdurchführung Flachdach | 550 | 500
42 | 40500043 | Dachdurchführung 0 - 10° | 560 | 500
42 | 40500044 | Dachdurchführung 10 - 20° | 561 | 500
42 | 40500045 | Dachdurchführung 20 - 30° | 562 | 500
42 | 40500046 | Dachdurchführung 30 - 40° | 563 | 500
42 | 40500070 | Dachdurchführung 40 - 50° | 564 | 500
42 | 40500047 | Regenkragen | 620 | 500
42 | 40500947 | Wandrosette | 625 | 500
42 | 40500050 | Blendbleche 90° | 636 | 500
42 | 40500250 | Blendbleche mit Hinterlüftung 0 - 90° | 642 | 500
42 | 99999032 | Kunststoffsiphon | 1000 | 500
42 | 40000999 | Montageanleitung DW | 1500 | 500
42 | 99800900 | Fracht | 1600 | 500
42 | 42550001 | Reserviert DW DN 550 | 10 | 550
42 | 42600002 | Fußteil Wand-/Bodenmontage | 10 | 600
42 | 42600001 | Fußteil m. Ablauf u. Stütze L 1000 mm | 12 | 600
42 | 42600004 | Fußteil offen Kaminmontage Einschub rund | 16 | 600
42 | 42600003 | Fußteil offen als Zwischenstütze | 22 | 600
42 | 42600007 | Universal Reinigungsöffnung | 28 | 600
42 | 42600008 | Feuerungsanschluß 90° | 52 | 600
42 | 42600009 | Feuerungsanschluss 45° nicht druckdicht | 54 | 600
42 | 42600011 | Anschluss von EW auf DW | 70 | 600
42 | 42600013 | Rohrelement 1000 mm | 100 | 600
42 | 42600014 | Rohrelement 500 mm | 102 | 600
42 | 42600015 | Rohrelement 250 mm | 104 | 600
42 | 42600062 | Rohrausgleichselement 200 - 400 mm | 106 | 600
42 | 42600057 | Bogen 15° | 150 | 600
42 | 42600058 | Bogen 30° | 152 | 600
42 | 42600059 | Bogen 45° | 154 | 600
42 | 42600060 | Bogen 90° | 158 | 600
42 | 42600016 | Abschlußstück | 170 | 600
42 | 40600017 | Wandkonsole 60 mm | 200 | 600
42 | 40600018 | Wandkonsole 110 mm | 210 | 600
42 | 40600019 | Wandkonsole 250 mm | 220 | 600
42 | 40600020 | Wandkonsole 400 mm | 230 | 600
42 | 40600024 | Wandbefestigung statisch 60 mm Abstand | 310 | 600
42 | 40600025 | Verlängerung für WB 60 - 110 mm | 320 | 600
42 | 40600026 | Verlängerung für WB bis 250 mm | 330 | 600
42 | 40600027 | Verlängerung für WB bis 400 mm | 340 | 600
42 | 40600028 | Verlängerung für WB bis 600 mm | 350 | 600
42 | 40600041 | Sparrenhalter mit WB | 400 | 600
42 | 40600040 | Sparrenhalter L | 405 | 600
42 | 40900103 | Verlängerung Sparrenhalter L | 407 | 600
42 | 99660227 | Halter Boden-/Deckenbefestigung 500 mm | 480 | 600
42 | 99999228 | Verlängerung 1000 mm für Halter | 482 | 600
42 | 40600042 | Dachdurchführung Flachdach | 550 | 600
42 | 40600043 | Dachdurchführung 0 - 10° | 560 | 600
42 | 40600044 | Dachdurchführung 10 - 20° | 561 | 600
42 | 40600045 | Dachdurchführung 20 - 30° | 562 | 600
42 | 40600046 | Dachdurchführung 30 - 40° | 563 | 600
42 | 40600070 | Dachdurchführung 40 - 50° | 564 | 600
42 | 40600047 | Regenkragen | 620 | 600
42 | 40600947 | Wandrosette | 625 | 600
42 | 40600050 | Blendbleche 90° | 636 | 600
42 | 40600250 | Blendbleche mit Hinterlüftung 0 - 90° | 642 | 600
42 | 99999032 | Kunststoffsiphon | 1000 | 600
42 | 40000999 | Montageanleitung DW | 1500 | 600
42 | 99800900 | Fracht | 1600 | 600
43 | 43080010 | AIR-STREAM Stützbogen 87° mit Auflageplatte | 10 | 80
43 | 43080100 | AIR-STREAM Reinigung mit Deckel druckdicht | 100 | 80
43 | 43080515 | Feuerungsanschluss 87° | 105 | 80
43 | 43080520 | Feuerungsanschluss 45° | 106 | 80
43 | 43080130 | AIR-STREAM Rohrausgleichselement | 130 | 80
43 | 43080200 | AIR-STREAM Rohrelement 1000 mm | 200 | 80
43 | 43080210 | AIR-STREAM Rohrelement 500 mm | 210 | 80
43 | 43080220 | AIR-STREAM Rohrelement 250 mm | 220 | 80
43 | 43080290 | AIR-STREAM Fussteil Zwischenstütze | 290 | 80
43 | 43080300 | AIR-STREAM Übergang auf DW | 300 | 80
43 | 43080560 | AIR-STREAM Umlenk T-Stück 87° | 310 | 80
43 | 43080400 | AIR-STREAM Bogen 90° mit RV-Öffnung druckdicht | 400 | 80
43 | 43080410 | AIR-STREAM Bogen 90° | 410 | 80
43 | 43080420 | AIR-STREAM Bogen 87° mit RV-Öffnung druckdicht | 420 | 80
43 | 43080430 | AIR-STREAM Bogen 87° | 430 | 80
43 | 43080440 | AIR-STREAM Bogen 45° | 440 | 80
43 | 43080450 | AIR-STREAM Bogen 30° | 450 | 80
43 | 43080460 | AIR-STREAM Bogen 15° | 460 | 80
43 | 43080500 | AIR-STREAM Abschlußstück mit Lufteinlaß | 500 | 80
43 | 43080510 | AIR-STREAM Abschlußstück geschlossen | 510 | 80
43 | 43080525 | AIR-STREAM Außenwand Zuluftstutzen | 525 | 80
43 | 43080540 | AIR STREAM Rohr mit Meßöffnungen | 540 | 80
43 | 43080550 | AIR-STREAM Kondensatfalle mit Ablauf | 550 | 80
43 | 43080529 | Kesselanschluß für PP 60/100 | 555 | 80
43 | 43080530 | Kesselanschluß für PP 80/125 | 560 | 80
43 | 40080018 | Wandkonsole 110 mm | 700 | 80
43 | 40130019 | Wandkonsole 250 mm | 710 | 80
43 | 40080020 | Wandkonsole 400 mm | 720 | 80
43 | 11120022 | Abstandschelle | 730 | 80
43 | 11120023 | Mauerschelle K | 740 | 80
43 | 43080700 | AIR-STREAM Wandbefestigung WA 60 mm | 800 | 80
43 | 40080025 | Verlängerung für WB 60 - 110 mm | 810 | 80
43 | 40080026 | Verlängerung für WB bis 250 mm | 820 | 80
43 | 40080027 | Verlängerung für WB bis 400 mm | 820 | 80
43 | 40100042 | Dachdurchführung Flachdach | 850 | 80
43 | 40080043 | Dachdurchführung 0 - 10° | 851 | 80
43 | 40100044 | Dachdurchführung 10 - 20° | 852 | 80
43 | 40100045 | Dachdurchführung 20 - 30° | 853 | 80
43 | 40100046 | Dachdurchführung 30 - 40° | 854 | 80
43 | 40100070 | Dachdurchführung 40 - 50° | 855 | 80
43 | 40080143 | Flex-Dachdurchführung ziegelrot 0 - 10° | 856 | 80
43 | 40080144 | Flex-Dachdurchführung ziegelrot 10 - 20° | 857 | 80
43 | 40080145 | Flex-Dachdurchführung ziegelrot 20 - 30° | 858 | 80
43 | 40080146 | Flex-Dachdurchführung ziegelrot 30 - 40° | 859 | 80
43 | 40080170 | Flex-Dachdurchführung ziegelrot 40 - 50° | 860 | 80
43 | 40080243 | Flex-Dachdurchführung anthrazit-grau 0 - 10° | 861 | 80
43 | 40080244 | Flex-Dachdurchführung anthrazit-grau 10 - 20° | 862 | 80
43 | 40080245 | Flex-Dachdurchführung anthrazit-grau 20 - 30° | 863 | 80
43 | 40080246 | Flex-Dachdurchführung anthrazit-grau 30 - 40° | 864 | 80
43 | 40080270 | Flex-Dachdurchführung anthrazit-grau 40 - 50° | 865 | 80
43 | 43080600 | AIR-STREAM Regenkragen | 900 | 80
43 | 11125947 | Wandrosette EW | 901 | 80
43 | 11080125 | Lippendichtring EPDM bis 120 °C - innen | 930 | 80
43 | 11120125 | Lippendichtring EPDM bis 120 °C - außen | 935 | 80
43 | 11080280 | FKM-Lippendichtring 200°C 5000 Pa | 937 | 80
43 | 43080710 | STREAM Außenklemmband 125 mm | 950 | 80
43 | 11999200 | Gleitmittel | 960 | 80
43 | 99999092 | Blitzschutzklemme | 970 | 80
43 | 99800900 | Fracht | 1600 | 80
43 | 43100010 | AIR-STREAM Stützbogen 87° mit Auflageplatte | 10 | 100
43 | 43100100 | AIR-STREAM Reinigung mit Deckel druckdicht | 100 | 100
43 | 43100515 | Feuerungsanschluss 87° | 105 | 100
43 | 43100520 | Feuerungsanschluss 45° | 106 | 100
43 | 43100110 | Reinigung Hochtemperatur | 110 | 100
43 | 43100120 | AIR-STREAM Erweiterung | 125 | 100
43 | 43100130 | AIR-STREAM Rohrausgleichselement | 130 | 100
43 | 43100200 | AIR-STREAM Rohrelement 1000 mm | 200 | 100
43 | 43100210 | AIR-STREAM Rohrelement 500 mm | 210 | 100
43 | 43100220 | AIR-STREAM Rohrelement 250 mm | 220 | 100
43 | 43100290 | AIR-STREAM Fussteil Zwischenstütze | 290 | 100
43 | 43100300 | AIR-STREAM Übergang auf DW | 300 | 100
43 | 43100560 | AIR-STREAM Umlenk T-Stück 87° | 310 | 100
43 | 43100400 | AIR-STREAM Bogen 90° mit RV-Öffnung druckdicht | 400 | 100
43 | 43100415 | Bogen 90° mit Reinigung Hochtemperatur | 405 | 100
43 | 43100410 | AIR-STREAM Bogen 90° | 410 | 100
43 | 43100420 | AIR-STREAM Bogen 87° mit RV-Öffnung druckdicht | 420 | 100
43 | 43100430 | AIR-STREAM Bogen 87° | 430 | 100
43 | 43100440 | AIR-STREAM Bogen 45° | 440 | 100
43 | 43100450 | AIR-STREAM Bogen 30° | 450 | 100
43 | 43100460 | AIR-STREAM Bogen 15° | 460 | 100
43 | 43100500 | AIR-STREAM Abschlußstück mit Lufteinlaß | 500 | 100
43 | 43100510 | AIR-STREAM Abschlußstück geschlossen | 510 | 100
43 | 43100525 | AIR-STREAM Außenwand Zuluftstutzen | 525 | 100
43 | 43100540 | AIR STREAM Rohr mit Meßöffnungen | 540 | 100
43 | 43100550 | AIR-STREAM Kondensatfalle mit Ablauf | 550 | 100
43 | 43100531 | Kesselanschluß für PP 100/150 | 560 | 100
43 | 43100533 | Kesselanschluss PP 110/150 | 561 | 100
43 | 43100532 | Kesselanschluß für PP 110/160 | 562 | 100
43 | 40100018 | Wandkonsole 110 mm | 700 | 100
43 | 40130019 | Wandkonsole 250 mm | 710 | 100
43 | 40100020 | Wandkonsole 400 mm | 720 | 100
43 | 11150022 | Abstandschelle | 730 | 100
43 | 11150023 | Mauerschelle K | 740 | 100
43 | 43100700 | AIR-STREAM Wandbefestigung WA 60 mm | 800 | 100
43 | 40080025 | Verlängerung für WB 60 - 110 mm | 810 | 100
43 | 40080026 | Verlängerung für WB bis 250 mm | 820 | 100
43 | 40080027 | Verlängerung für WB bis 400 mm | 820 | 100
43 | 40100042 | Dachdurchführung Flachdach | 850 | 100
43 | 40100043 | Dachdurchführung 0 - 10° | 851 | 100
43 | 40100044 | Dachdurchführung 10 - 20° | 852 | 100
43 | 40100045 | Dachdurchführung 20 - 30° | 853 | 100
43 | 40100046 | Dachdurchführung 30 - 40° | 854 | 100
43 | 40100070 | Dachdurchführung 40 - 50° | 855 | 100
43 | 40100143 | Flex-Dachdurchführung ziegelrot 0 - 10° | 856 | 100
43 | 40100144 | Flex-Dachdurchführung ziegelrot 10 - 20° | 857 | 100
43 | 40100145 | Flex-Dachdurchführung ziegelrot 20 - 30° | 858 | 100
43 | 40100146 | Flex-Dachdurchführung ziegelrot 30 - 40° | 859 | 100
43 | 40100170 | Flex-Dachdurchführung ziegelrot 40 - 50° | 860 | 100
43 | 40100243 | Flex-Dachdurchführung anthrazit-grau 0 - 10° | 861 | 100
43 | 40100244 | Flex-Dachdurchführung anthrazit-grau 10 - 20° | 862 | 100
43 | 40100245 | Flex-Dachdurchführung anthrazit-grau 20 - 30° | 863 | 100
43 | 40100246 | Flex-Dachdurchführung anthrazit-grau 30 - 40° | 864 | 100
43 | 40100270 | Flex-Dachdurchführung anthrazit-grau 40 - 50° | 865 | 100
43 | 43100600 | AIR-STREAM Regenkragen | 900 | 100
43 | 11150947 | Wandrosette EW | 901 | 100
43 | 11100125 | Lippendichtring EPDM bis 120 °C - innen | 930 | 100
43 | 11150125 | Lippendichtring EPDM bis 120 °C - außen | 935 | 100
43 | 11100280 | FKM-Lippendichtring | 937 | 100
43 | 43100710 | STREAM Außenklemmband 150 mm | 950 | 100
43 | 11999200 | Gleitmittel | 960 | 100
43 | 99999092 | Blitzschutzklemme | 970 | 100
43 | 99800900 | Fracht | 1600 | 100
43 | 43130010 | AIR-STREAM Stützbogen 87° mit Auflageplatte | 10 | 130
43 | 43130100 | AIR-STREAM Reinigung mit Deckel druckdicht | 100 | 130
43 | 43130515 | Feuerungsanschluss 87° | 105 | 130
43 | 43130520 | Feuerungsanschluss 45° | 106 | 130
43 | 43130110 | Reinigung Hochtemperatur | 110 | 130
43 | 43130120 | AIR-STREAM Erweiterung 100-130 | 125 | 130
43 | 43130121 | AIR-STREAM Erweiterung 80-130 | 125 | 130
43 | 43130130 | AIR-STREAM Rohrausgleichselement | 130 | 130
43 | 43130200 | AIR-STREAM Rohrelement 1000 mm | 200 | 130
43 | 43130210 | AIR-STREAM Rohrelement 500 mm | 210 | 130
43 | 43130220 | AIR-STREAM Rohrelement 250 mm | 220 | 130
43 | 43130290 | AIR-STREAM Fussteil Zwischenstütze | 290 | 130
43 | 43130300 | AIR-STREAM Übergang auf DW | 300 | 130
43 | 43130560 | AIR-STREAM Umlenk T-Stück 87° | 310 | 130
43 | 43130400 | AIR-STREAM Bogen 90° mit RV-Öffnung druckdicht | 400 | 130
43 | 43130415 | Bogen 90° mit Reinigung Hochtemperatur | 405 | 130
43 | 43130410 | AIR-STREAM Bogen 90° | 410 | 130
43 | 43130420 | AIR-STREAM Bogen 87° mit RV-Öffnung druckdicht | 420 | 130
43 | 43130430 | AIR-STREAM Bogen 87° | 430 | 130
43 | 43130440 | AIR-STREAM Bogen 45° | 440 | 130
43 | 43130450 | AIR-STREAM Bogen 30° | 450 | 130
43 | 43130460 | AIR-STREAM Bogen 15° | 460 | 130
43 | 43130500 | AIR-STREAM Abschlußstück mit Lufteinlaß | 500 | 130
43 | 43130510 | AIR-STREAM Abschlußstück geschlossen | 510 | 130
43 | 43130525 | AIR-STREAM Außenwand Zuluftstutzen | 525 | 130
43 | 43130540 | AIR STREAM Rohr mit Meßöffnungen | 540 | 130
43 | 43130550 | AIR-STREAM Kondensatfalle mit Ablauf | 550 | 130
43 | 43130534 | Kesselanschluss PP 125/190 | 560 | 130
43 | 40130017 | Wandkonsole 60 mm | 700 | 130
43 | 40130019 | Wandkonsole 250 mm | 710 | 130
43 | 40100020 | Wandkonsole 400 mm | 720 | 130
43 | 11200022 | Abstandschelle | 730 | 130
43 | 11200023 | Mauerschelle K | 740 | 130
43 | 43130700 | AIR-STREAM Wandbefestigung WA 60 mm | 800 | 130
43 | 40080025 | Verlängerung für WB 60 - 110 mm | 810 | 130
43 | 40080027 | Verlängerung für WB bis 400 mm | 820 | 130
43 | 40130042 | Dachdurchführung Flachdach | 850 | 130
43 | 40130043 | Dachdurchführung 0 - 10° | 851 | 130
43 | 40130044 | Dachdurchführung 10 - 20° | 852 | 130
43 | 40130045 | Dachdurchführung 20 - 30° | 853 | 130
43 | 40130046 | Dachdurchführung 30 - 40° | 854 | 130
43 | 40130070 | Dachdurchführung 40 - 50° | 855 | 130
43 | 40130143 | Flex-Dachdurchführung ziegelrot 0 - 10° | 856 | 130
43 | 40130144 | Flex-Dachdurchführung ziegelrot 10 - 20° | 857 | 130
43 | 40130145 | Flex-Dachdurchführung ziegelrot 20 - 30° | 858 | 130
43 | 40130146 | Flex-Dachdurchführung ziegelrot 30 - 40° | 859 | 130
43 | 40130170 | Flex-Dachdurchführung ziegelrot 40 - 50° | 860 | 130
43 | 40130243 | Flex-Dachdurchführung anthrazit-grau 0 - 10° | 861 | 130
43 | 40130244 | Flex-Dachdurchführung anthrazit-grau 10 - 20° | 862 | 130
43 | 40130245 | Flex-Dachdurchführung anthrazit-grau 20 - 30° | 863 | 130
43 | 40130246 | Flex-Dachdurchführung anthrazit-grau 30 - 40° | 864 | 130
43 | 40130270 | Flex-Dachdurchführung anthrazit-grau 40 - 50° | 865 | 130
43 | 43150600 | AIR-STREAM Regenkragen | 900 | 130
43 | 11200947 | Wandrosette EW | 901 | 130
43 | 11130125 | Lippendichtring EPDM bis 120 °C - innen | 930 | 130
43 | 11200125 | Lippendichtring EPDM bis 120 °C - außen | 935 | 130
43 | 11130280 | FKM-Lippendichtring | 937 | 130
43 | 43130710 | STREAM Außenklemmband 200 mm | 950 | 130
43 | 11999200 | Gleitmittel | 960 | 130
43 | 99999092 | Blitzschutzklemme | 970 | 130
43 | 99800900 | Fracht | 1600 | 130
43 | 43150010 | AIR-STREAM Stützbogen 87° mit Auflageplatte | 10 | 150
43 | 43150100 | AIR-STREAM Reinigung mit Deckel druckdicht | 100 | 150
43 | 43150515 | Feuerungsanschluss 87° | 105 | 150
43 | 43150520 | Feuerungsanschluss 45° | 106 | 150
43 | 43150110 | Reinigung Hochtemperatur | 110 | 150
43 | 43150120 | AIR-STREAM Erweiterung | 125 | 150
43 | 43150130 | AIR-STREAM Rohrausgleichselement | 130 | 150
43 | 43150200 | AIR-STREAM Rohrelement 1000 mm | 200 | 150
43 | 43150210 | AIR-STREAM Rohrelement 500 mm | 210 | 150
43 | 43150220 | AIR-STREAM Rohrelement 250 mm | 220 | 150
43 | 43150290 | AIR-STREAM Fussteil Zwischenstütze | 290 | 150
43 | 43150300 | AIR-STREAM Übergang auf DW | 300 | 150
43 | 43150560 | AIR-STREAM Umlenk T-Stück 87° | 310 | 150
43 | 43150400 | AIR-STREAM Bogen 90° mit RV-Öffnung druckdicht | 400 | 150
43 | 43150415 | Bogen 90° mit Reinigung Hochtemperatur | 405 | 150
43 | 43150410 | AIR-STREAM Bogen 90° | 410 | 150
43 | 43150420 | AIR-STREAM Bogen 87° mit RV-Öffnung druckdicht | 420 | 150
43 | 43150430 | AIR-STREAM Bogen 87° | 430 | 150
43 | 43150440 | AIR-STREAM Bogen 45° | 440 | 150
43 | 43150450 | AIR-STREAM Bogen 30° | 450 | 150
43 | 43150460 | AIR-STREAM Bogen 15° | 460 | 150
43 | 43150500 | AIR-STREAM Abschlußstück mit Lufteinlaß | 500 | 150
43 | 43150510 | AIR-STREAM Abschlußstück geschlossen | 510 | 150
43 | 43150525 | AIR-STREAM Außenwand Zuluftstutzen | 525 | 150
43 | 43150540 | AIR STREAM Rohr mit Meßöffnungen | 540 | 150
43 | 43150550 | AIR-STREAM Kondensatfalle mit Ablauf | 550 | 150
43 | 40150017 | Wandkonsole 60 mm | 700 | 150
43 | 40130019 | Wandkonsole 250 mm | 710 | 150
43 | 40100020 | Wandkonsole 400 mm | 720 | 150
43 | 11200022 | Abstandschelle | 730 | 150
43 | 11200023 | Mauerschelle K | 740 | 150
43 | 43130700 | AIR-STREAM Wandbefestigung WA 60 mm | 800 | 150
43 | 40080025 | Verlängerung für WB 60 - 110 mm | 810 | 150
43 | 40080027 | Verlängerung für WB bis 400 mm | 820 | 150
43 | 40150042 | Dachdurchführung Flachdach | 850 | 150
43 | 40150043 | Dachdurchführung 0 - 10° | 851 | 150
43 | 40150044 | Dachdurchführung 10 - 20° | 852 | 150
43 | 40150045 | Dachdurchführung 20 - 30° | 853 | 150
43 | 40150046 | Dachdurchführung 30 - 40° | 854 | 150
43 | 40150070 | Dachdurchführung 40 - 50° | 855 | 150
43 | 40150143 | Flex-Dachdurchführung ziegelrot 0 - 10° | 856 | 150
43 | 40150144 | Flex-Dachdurchführung ziegelrot 10 - 20° | 857 | 150
43 | 40150145 | Flex-Dachdurchführung ziegelrot 20 - 30° | 858 | 150
43 | 40150146 | Flex-Dachdurchführung ziegelrot 30 - 40° | 859 | 150
43 | 40150170 | Flex-Dachdurchführung ziegelrot 40 - 50° | 860 | 150
43 | 40150243 | Flex-Dachdurchführung anthrazit-grau 0 - 10° | 861 | 150
43 | 40150244 | Flex-Dachdurchführung anthrazit-grau 10 - 20° | 862 | 150
43 | 40150245 | Flex-Dachdurchführung anthrazit-grau 20 - 30° | 863 | 150
43 | 40150246 | Flex-Dachdurchführung anthrazit-grau 30 - 40° | 864 | 150
43 | 40150270 | Flex-Dachdurchführung anthrazit-grau 40 - 50° | 865 | 150
43 | 43150600 | AIR-STREAM Regenkragen | 900 | 150
43 | 11200947 | Wandrosette EW | 901 | 150
43 | 11150125 | Lippendichtring EPDM bis 120 °C - innen | 930 | 150
43 | 11200125 | Lippendichtring EPDM bis 120 °C - außen | 935 | 150
43 | 11150280 | FKM-Lippendichtring | 937 | 150
43 | 43130710 | STREAM Außenklemmband 200 mm | 950 | 150
43 | 11999200 | Gleitmittel | 960 | 150
43 | 99999092 | Blitzschutzklemme | 970 | 150
43 | 99800900 | Fracht | 1600 | 150
44 | 44130010 | Grundbausatz ca. 3,0 m | 10 | 130
44 | 44130011 | Grundbausatz Energy Plus ca. 3,0 m | 11 | 130
44 | 44130100 | Fußplatte mit Ablauf seitlich Wand-/Boden | 100 | 130
44 | 44130110 | Fußteil mit Stützfuß | 110 | 130
44 | 44130120 | Fußplatte als Zwischenstütze | 120 | 130
44 | 44130124 | Rußtopf mit Ablauf | 125 | 130
44 | 44130130 | DW 25 Reinigungselement mit Tür | 130 | 130
44 | 25099240 | Außenwandzugbegrenzer ZUK 130 DW Typ 1 | 135 | 130
44 | 44130135 | DW 25 Reinigungsöffnung rund mit RV-Deckel | 135 | 130
44 | 44130147 | Kombibauteil FA 90° mit Reinigung (FB) | 140 | 130
44 | 44130140 | Feuerungsanschluss 90 Grad | 145 | 130
44 | 44130145 | Feuerungsanschluss 45 Grad | 147 | 130
44 | 44130160 | Anschluss von EW auf DW 25 | 150 | 130
44 | 44130165 | Anschluss von EW 128 glatt auf DW 25 | 155 | 130
44 | 44130168 | Anschluss mit Doppelwandfutter lang | 158 | 130
44 | 44130170 | DW 25 Rohr 500 mit DWF NW 130 | 160 | 130
44 | 44130180 | DW 25 Rohr 1000 mit DWF NW 130 | 162 | 130
44 | 40130125 | Doppeltes Wandfutter 80 mm kürzbar | 170 | 130
44 | 40130112 | Doppeltes Wandfutter 100 mm kürzbar | 172 | 130
44 | 40130110 | Doppeltes Wandfutter 130 mm kürzbar | 174 | 130
44 | 44130740 | DW 25 Wandrosette | 180 | 130
44 | 44130126 | T-Stück für KW Feinstaubabscheider - Green Deal Ready | 190 | 130
44 | 44130200 | Rohrelement 1000 mm | 200 | 130
44 | 44130210 | Rohrelement 500 mm | 210 | 130
44 | 44130220 | Rohrelement 250 mm | 220 | 130
44 | 44130215 | Rohrelement mit Kugelfang | 230 | 130
44 | 44130250 | Abschlussstück | 250 | 130
44 | 44130615 | Abschlussstück mit Düse EN/Hollandhaube | 260 | 130
44 | 44130305 | Winkel 15 Grad | 305 | 130
44 | 44130310 | Winkel 30 Grad | 310 | 130
44 | 44130320 | Winkel 45 Grad | 320 | 130
44 | 44130325 | Winkel 90 Grad | 325 | 130
44 | 44130330 | Winkel 90 Grad mit RV | 330 | 130
44 | 44900400 | Wandkonsole Typ 325 | 400 | 130
44 | 44900405 | Wandkonsole Typ 475 | 405 | 130
44 | 44900410 | Wandkonsole Typ 570 | 410 | 130
44 | 44900415 | DW 25 Wandkonsole Typ 620 | 415 | 130
44 | 44900420 | DW 25 Wandkonsole Typ 720 | 420 | 130
44 | 44900425 | DW 25 Wandkonsole Typ 820 | 430 | 130
44 | 44130425 | DW Geschosskonsole | 435 | 130
44 | 44130500 | DW 25 Wandbefestigung 60 mm | 500 | 130
44 | 44080510 | DW 25 Verlängerung f. Wandbefestigung (60-110 mm) | 510 | 130
44 | 44900520 | DW 25 Verlängerung für Wandbefestigung L1 WA bis 230 mm | 520 | 130
44 | 44900530 | DW 25 Verlängerung für Wandbefestigung L2 WA bis 380 mm | 530 | 130
44 | 44900540 | DW 25 Verlängerung für Wandbefestigung L3 WA bis 480 mm | 540 | 130
44 | 44900545 | DW 25 Verlängerung für Wandbefestigung L4 WA bis 680 mm | 545 | 130
44 | 44130600 | DW 25 Regenhaube | 600 | 130
44 | 44130610 | DW 25 Regenhaube mit Funkenflugsieb | 610 | 130
44 | 44130620 | Sparrenhalter L | 620 | 130
44 | 44130625 | Sparrenhalter statisch | 630 | 130
44 | 44130850 | DW 25 Abspannring | 640 | 130
44 | 44130860 | DW 25 Teleskop-Abspannset für DW 25 - 130 | 650 | 130
44 | 99400901 | Dachhaken-Set | 660 | 130
44 | 40999201 | HotSchott 30° | 680 | 130
44 | 44160700 | DW 25 Dachdurchführung Flachdach mit ES-Auflage | 700 | 130
44 | 44160705 | DW 25 Dachdurchführung mit Bleiauflage 0-10° | 705 | 130
44 | 44160710 | DW 25 Dachdurchführung mit Bleiauflage 11-20° | 710 | 130
44 | 44160715 | DW 25 Dachdurchführung mit Bleiauflage 21-30° | 715 | 130
44 | 44160720 | DW 25 Dachdurchführung mit Bleiauflage 31-40° | 720 | 130
44 | 44160725 | DW 25 Dachdurchführung mit Bleiauflage 41-50° | 725 | 130
44 | 40130143 | Flex-Dachdurchführung 0-10° rot | 730 | 130
44 | 40130144 | Flex-Dachdurchführung 11-20° rot | 735 | 130
44 | 40130145 | Flex-Dachdurchführung 21-30° rot | 740 | 130
44 | 40130146 | Flex-Dachdurchführung 31-40° rot | 750 | 130
44 | 40130170 | Flex-Dachdurchführung 41-50° rot | 755 | 130
44 | 40130243 | Flex-Dachdurchführung 0-10° anthrazit-grau | 760 | 130
44 | 40130244 | Flex-Dachdurchführung 11-20° anthrazit-grau | 765 | 130
44 | 40130245 | Flex-Dachdurchführung 21-30° anthrazit-grau | 770 | 130
44 | 40130246 | Flex-Dachdurchführung 31-40° anthrazit-grau | 775 | 130
44 | 40130270 | Flex-Dachdurchführung 41-50° anthrazit-grau | 780 | 130
44 | 44130730 | DW 25 Regenkragen | 790 | 130
44 | 44130800 | DW 25 Blendblech 90° | 800 | 130
44 | 44130805 | DW 25 Blendblech 90° mit Hinterlüftung | 805 | 130
44 | 44130810 | DW 25 Blendblech 1-10° mit Hinterlüftung | 810 | 130
44 | 44130815 | DW 25 Blendblech 11-20° mit Hinterlüftung | 815 | 130
44 | 44130820 | DW 25 Blendblech 21-30° mit Hinterlüftung | 820 | 130
44 | 44130825 | DW 25 Blendblech 31-40° mit Hinterlüftung | 825 | 130
44 | 44130830 | DW 25 Blendblech 40-50° mit Hinterlüftung | 830 | 130
44 | 44130900 | Klemmband (nur Ersatzbedarf) | 900 | 130
44 | 99800900 | Fracht | 1600 | 130
44 | 44150010 | Grundbausatz ca. 3,0 m | 10 | 150
44 | 44150011 | Grundbausatz Energy Plus ca. 3,0 m | 11 | 150
44 | 44150100 | Fußplatte mit Ablauf seitlich Wand-/Boden | 100 | 150
44 | 44150110 | Fußteil mit Stützfuß | 110 | 150
44 | 44150120 | Fußplatte als Zwischenstütze | 120 | 150
44 | 44150124 | Rußtopf mit Ablauf | 125 | 150
44 | 44150130 | DW 25 Reinigungselement mit Tür | 130 | 150
44 | 25099240 | Außenwandzugbegrenzer ZUK 130 DW Typ 1 | 135 | 150
44 | 44150135 | DW 25 Reinigungsöffnung rund mit RV-Deckel | 135 | 150
44 | 44150147 | Kombibauteil FA 90° mit Reinigung (FB) | 140 | 150
44 | 44150140 | Feuerungsanschluss 90 Grad | 145 | 150
44 | 44150145 | Feuerungsanschluss 45 Grad | 147 | 150
44 | 44150160 | Anschluss von EW auf DW 25 | 150 | 150
44 | 44150165 | Anschluss von EW 148 glatt auf DW 25 | 155 | 150
44 | 44150168 | Anschluss mit Doppelwandfutter lang | 158 | 150
44 | 44150170 | DW 25 Rohr 500 mit DWF NW 150 | 160 | 150
44 | 44150180 | DW 25 Rohr 1000 mit DWF NW 150 | 162 | 150
44 | 40150111 | Doppeltes Wandfutter 80 mm kürzbar | 170 | 150
44 | 40150112 | Doppeltes Wandfutter 100 mm kürzbar | 172 | 150
44 | 40150113 | Doppeltes Wandfutter 130 mm kürzbar | 174 | 150
44 | 40150110 | Doppeltes Wandfutter 150 mm kürzbar | 176 | 150
44 | 44150740 | DW 25 Wandrosette | 180 | 150
44 | 44150126 | T-Stück für KW Feinstaubabscheider - Green Deal Ready | 190 | 150
44 | 44150200 | Rohrelement 1000 mm | 200 | 150
44 | 44150210 | Rohrelement 500 mm | 210 | 150
44 | 44150220 | Rohrelement 250 mm | 220 | 150
44 | 44150215 | Rohrelement mit Kugelfang | 230 | 150
44 | 44150250 | Abschlussstück | 250 | 150
44 | 44150615 | Abschlussstück mit Düse EN/Hollandhaube | 260 | 150
44 | 44150305 | Winkel 15 Grad | 305 | 150
44 | 44150310 | Winkel 30 Grad | 310 | 150
44 | 44150320 | Winkel 45 Grad | 320 | 150
44 | 44150325 | Winkel 90 Grad | 325 | 150
44 | 44150330 | Winkel 90 Grad mit RV | 330 | 150
44 | 44900400 | Wandkonsole Typ 325 | 400 | 150
44 | 44900405 | Wandkonsole Typ 475 | 405 | 150
44 | 44900410 | Wandkonsole Typ 570 | 410 | 150
44 | 44900415 | DW 25 Wandkonsole Typ 620 | 415 | 150
44 | 44900420 | DW 25 Wandkonsole Typ 720 | 420 | 150
44 | 44900425 | DW 25 Wandkonsole Typ 820 | 430 | 150
44 | 44150425 | DW Geschosskonsole | 435 | 150
44 | 44150500 | DW 25 Wandbefestigung 60 mm | 500 | 150
44 | 44080510 | DW 25 Verlängerung f. Wandbefestigung (60-110 mm) | 510 | 150
44 | 44900520 | DW 25 Verlängerung für Wandbefestigung L1 WA bis 230 mm | 520 | 150
44 | 44900530 | DW 25 Verlängerung für Wandbefestigung L2 WA bis 380 mm | 530 | 150
44 | 44900540 | DW 25 Verlängerung für Wandbefestigung L3 WA bis 480 mm | 540 | 150
44 | 44900545 | DW 25 Verlängerung für Wandbefestigung L4 WA bis 680 mm | 545 | 150
44 | 44150600 | DW 25 Regenhaube | 600 | 150
44 | 44150610 | DW 25 Regenhaube mit Funkenflugsieb | 610 | 150
44 | 44150620 | Sparrenhalter L | 620 | 150
44 | 44150625 | Sparrenhalter statisch | 630 | 150
44 | 44150850 | DW 25 Abspannring | 640 | 150
44 | 44150860 | DW 25 Teleskop-Abspannset für DW 25 - 150 | 650 | 150
44 | 99400901 | Dachhaken-Set | 660 | 150
44 | 40999201 | HotSchott 30° | 680 | 150
44 | 40999205 | HotSchott 45° | 685 | 150
44 | 44160700 | DW 25 Dachdurchführung Flachdach mit ES-Auflage | 700 | 150
44 | 44160705 | DW 25 Dachdurchführung mit Bleiauflage 0-10° | 705 | 150
44 | 44160710 | DW 25 Dachdurchführung mit Bleiauflage 11-20° | 710 | 150
44 | 44160715 | DW 25 Dachdurchführung mit Bleiauflage 21-30° | 715 | 150
44 | 44160720 | DW 25 Dachdurchführung mit Bleiauflage 31-40° | 720 | 150
44 | 44160725 | DW 25 Dachdurchführung mit Bleiauflage 41-50° | 725 | 150
44 | 40150143 | Flex-Dachdurchführung 0-10° rot | 730 | 150
44 | 40150144 | Flex-Dachdurchführung 11-20° rot | 735 | 150
44 | 40150145 | Flex-Dachdurchführung 21-30° rot | 740 | 150
44 | 40150146 | Flex-Dachdurchführung 31-40° rot | 750 | 150
44 | 40150170 | Flex-Dachdurchführung 41-50° rot | 755 | 150
44 | 40150243 | Flex-Dachdurchführung 0-10° anthrazit-grau | 760 | 150
44 | 40150244 | Flex-Dachdurchführung 11-20° anthrazit-grau | 765 | 150
44 | 40150245 | Flex-Dachdurchführung 21-30° anthrazit-grau | 770 | 150
44 | 40150246 | Flex-Dachdurchführung 31-40° anthrazit-grau | 775 | 150
44 | 40150270 | Flex-Dachdurchführung 41-50° anthrazit-grau | 780 | 150
44 | 44150730 | DW 25 Regenkragen | 790 | 150
44 | 44150800 | DW 25 Blendblech 90° | 800 | 150
44 | 44150805 | DW 25 Blendblech 90° mit Hinterlüftung | 805 | 150
44 | 44150810 | DW 25 Blendblech 1-10° mit Hinterlüftung | 810 | 150
44 | 44150815 | DW 25 Blendblech 11-20° mit Hinterlüftung | 815 | 150
44 | 44150820 | DW 25 Blendblech 21-30° mit Hinterlüftung | 820 | 150
44 | 44150825 | DW 25 Blendblech 31-40° mit Hinterlüftung | 825 | 150
44 | 44150830 | DW 25 Blendblech 40-50° mit Hinterlüftung | 830 | 150
44 | 44150900 | Klemmband (nur Ersatzbedarf) | 900 | 150
44 | 99800900 | Fracht | 1600 | 150
44 | 44180010 | Grundbausatz ca. 3,0 m | 10 | 180
44 | 44180011 | Grundbausatz Energy Plus ca. 3,0 m | 11 | 180
44 | 44180100 | Fußplatte mit Ablauf seitlich Wand-/Boden | 100 | 180
44 | 44180110 | Fußteil mit Stützfuß | 110 | 180
44 | 44180120 | Fußplatte als Zwischenstütze | 120 | 180
44 | 44180124 | Rußtopf mit Ablauf | 125 | 180
44 | 44180130 | DW 25 Reinigungselement mit Tür | 130 | 180
44 | 25099241 | Außenwandzugbegrenzer ZUK 130 DW Typ 2 | 135 | 180
44 | 44180135 | DW 25 Reinigungsöffnung rund mit RV-Deckel | 135 | 180
44 | 44180147 | Kombibauteil FA 90° mit Reinigung (FB) | 140 | 180
44 | 44180140 | Feuerungsanschluss 90 Grad | 145 | 180
44 | 44180145 | Feuerungsanschluss 45 Grad | 147 | 180
44 | 44180160 | Anschluss von EW auf DW 25 | 150 | 180
44 | 44180165 | Anschluss von EW 178 glatt auf DW 25 | 155 | 180
44 | 44180168 | Anschluss mit Doppelwandfutter lang | 158 | 180
44 | 44180170 | DW 25 Rohr 500 mit DWF NW 180 | 160 | 180
44 | 44180180 | DW 25 Rohr 1000 mit DWF NW 180 | 162 | 180
44 | 40180111 | Doppeltes Wandfutter 80 mm kürzbar | 170 | 180
44 | 40180112 | Doppeltes Wandfutter 100 mm kürzbar | 172 | 180
44 | 40180114 | Doppeltes Wandfutter 150 mm kürzbar | 174 | 180
44 | 40180110 | Doppeltes Wandfutter 180 mm kürzbar | 176 | 180
44 | 44180740 | DW 25 Wandrosette | 180 | 180
44 | 44180126 | T-Stück für KW Feinstaubabscheider - Green Deal Ready | 190 | 180
44 | 44180200 | Rohrelement 1000 mm | 200 | 180
44 | 44180210 | Rohrelement 500 mm | 210 | 180
44 | 44180220 | Rohrelement 250 mm | 220 | 180
44 | 44180215 | Rohrelement mit Kugelfang | 230 | 180
44 | 44180250 | Abschlussstück | 250 | 180
44 | 44180615 | Abschlussstück mit Düse EN/Hollandhaube | 260 | 180
44 | 44180305 | Winkel 15 Grad | 305 | 180
44 | 44180310 | Winkel 30 Grad | 310 | 180
44 | 44180320 | Winkel 45 Grad | 320 | 180
44 | 44180325 | Winkel 90 Grad | 325 | 180
44 | 44180330 | Winkel 90 Grad mit RV | 330 | 180
44 | 44900400 | Wandkonsole Typ 325 | 400 | 180
44 | 44900405 | Wandkonsole Typ 475 | 405 | 180
44 | 44900410 | Wandkonsole Typ 570 | 410 | 180
44 | 44900415 | DW 25 Wandkonsole Typ 620 | 415 | 180
44 | 44900420 | DW 25 Wandkonsole Typ 720 | 420 | 180
44 | 44900425 | DW 25 Wandkonsole Typ 820 | 430 | 180
44 | 44180500 | DW 25 Wandbefestigung 60 mm | 500 | 180
44 | 44180510 | DW 25 Verlängerung für Wandbefestigung (60-110 mm) | 510 | 180
44 | 44900520 | DW 25 Verlängerung für Wandbefestigung L1 WA bis 230 mm | 520 | 180
44 | 44900530 | DW 25 Verlängerung für Wandbefestigung L2 WA bis 380 mm | 530 | 180
44 | 44900540 | DW 25 Verlängerung für Wandbefestigung L3 WA bis 480 mm | 540 | 180
44 | 44900545 | DW 25 Verlängerung für Wandbefestigung L4 WA bis 680 mm | 545 | 180
44 | 44180600 | DW 25 Regenhaube | 600 | 180
44 | 44180610 | DW 25 Regenhaube mit Funkenflugsieb | 610 | 180
44 | 44180620 | Sparrenhalter L | 620 | 180
44 | 44180625 | Sparrenhalter statisch | 630 | 180
44 | 44180850 | DW 25 Abspannring | 640 | 180
44 | 44180860 | DW 25 Teleskop-Abspannset für DW 25 - 180 | 650 | 180
44 | 99400901 | Dachhaken-Set | 660 | 180
44 | 40999203 | HotSchott 30° | 680 | 180
44 | 40999206 | HotSchott 45° | 685 | 180
44 | 44225700 | DW 25 Dachdurchführung Flachdach mit ES-Auflage | 700 | 180
44 | 44225705 | DW 25 Dachdurchführung mit Bleiauflage 0-10° | 705 | 180
44 | 44225710 | DW 25 Dachdurchführung mit Bleiauflage 11-20° | 710 | 180
44 | 44225715 | DW 25 Dachdurchführung mit Bleiauflage 21-30° | 715 | 180
44 | 44225720 | DW 25 Dachdurchführung mit Bleiauflage 31-40° | 720 | 180
44 | 44225725 | DW 25 Dachdurchführung mit Bleiauflage 41-50° | 725 | 180
44 | 40180143 | Flex-Dachdurchführung 0-10° rot | 730 | 180
44 | 40180144 | Flex-Dachdurchführung 11-20° rot | 735 | 180
44 | 40180145 | Flex-Dachdurchführung 21-30° rot | 740 | 180
44 | 40180146 | Flex-Dachdurchführung 31-40° rot | 750 | 180
44 | 40180170 | Flex-Dachdurchführung 41-50° rot | 755 | 180
44 | 40180243 | Flex-Dachdurchführung 0-10° anthrazit-grau | 760 | 180
44 | 40180244 | Flex-Dachdurchführung 11-20° anthrazit-grau | 765 | 180
44 | 40180245 | Flex-Dachdurchführung 21-30° anthrazit-grau | 770 | 180
44 | 40180246 | Flex-Dachdurchführung 31-40° anthrazit-grau | 775 | 180
44 | 40180270 | Flex-Dachdurchführung 41-50° anthrazit-grau | 780 | 180
44 | 44180730 | DW 25 Regenkragen | 790 | 180
44 | 44180800 | DW 25 Blendblech 90° | 800 | 180
44 | 44180805 | DW 25 Blendblech 90° mit Hinterlüftung | 805 | 180
44 | 44180810 | DW 25 Blendblech 1-10° mit Hinterlüftung | 810 | 180
44 | 44180815 | DW 25 Blendblech 11-20° mit Hinterlüftung | 815 | 180
44 | 44180820 | DW 25 Blendblech 21-30° mit Hinterlüftung | 820 | 180
44 | 44180825 | DW 25 Blendblech 31-40° mit Hinterlüftung | 825 | 180
44 | 44180830 | DW 25 Blendblech 40-50° mit Hinterlüftung | 830 | 180
44 | 44180900 | Klemmband (nur Ersatzbedarf) | 900 | 180
44 | 99800900 | Fracht | 1600 | 180
50 | 50130001 | Grundpaket I Höhe 4,8 m mit Ablauf | 10 | 130
50 | 50130002 | Grundpaket II Höhe 4,8 m ohne Ablauf | 20 | 130
50 | 50130003 | Grundpaket III Höhe 4,8 m ohne Ablauf | 30 | 130
50 | 50130010 | Schachtelement 600 mm mit Ablauf mit RV | 40 | 130
50 | 50130011 | Schachtelement 600 mm ohne Ablauf mit RV | 50 | 130
50 | 50130012 | Schachtelement 1200 mm mit Kond.-gefäß mit RV | 60 | 130
50 | 50130512 | Fussteil Decke 1200 mm mit WF, RV + Kugelfang | 65 | 130
50 | 50130511 | Fussteil Decke 575 mm mit WF, ohne Kugelfang | 67 | 130
50 | 50130013 | Schachtelement 600 mm mit Reinigung | 70 | 130
50 | 50120090 | Edelstahltür 140/200 mm | 80 | 130
50 | 50130015 | Schachtelement 1200 mm mit FA 90° | 90 | 130
50 | 50130020 | Wandfutter doppelt 80 mm | 100 | 130
50 | 50130022 | Wandfutter doppelt 100 mm | 105 | 130
50 | 50130021 | Wandfutter doppelt 130 mm | 110 | 130
50 | 50130050 | Schachtelement 1200 mm | 200 | 130
50 | 50130051 | Schachtelement 1200 mm Frontplatte lose | 205 | 130
50 | 50130052 | Schachtelement 600 mm | 210 | 130
50 | 50130053 | Schachtelement 600 mm Frontplatte lose | 215 | 130
50 | 50130061 | Bogen 15° (1 Stück Schachtelement) | 250 | 130
50 | 50130060 | Bogen 30° (1 Stück Schachtelement) | 255 | 130
50 | 50130062 | Bogen 45° (1 Stück Schachtelement) | 260 | 130
50 | 80200015 | Edelstahlverbinder | 300 | 130
50 | 80120030 | Promat-Streifen 60x1200 (für Lastabtragung) | 305 | 130
50 | 80120031 | Promat-Streifen 300x1200 (für Deckendurchführung) | 310 | 130
50 | 80120033 | Brandschutzplatte 1200 x 1200 x 20 - Promat | 311 | 130
50 | 80280040 | System-Wandkonsole Edelstahl 5 mm | 315 | 130
50 | 80280041 | System-Wandhalter | 320 | 130
50 | 80120045 | System-Sparrenhalter Universal | 325 | 130
50 | 80999100 | Haftprimer Lösungsmittelfrei 125 ml | 330 | 130
50 | 80999110 | Haftprimer Lösungsmittelfrei 250 ml | 331 | 130
50 | 80999150 | Schachtabdichtung innen mit Putzträger l=500mm | 332 | 130
50 | 80999120 | Außenabdichtungsecken schwarz für Schächte | 333 | 130
50 | 80999180 | Schachtabdichtung innen ohne Putzträger l=500mm | 333 | 130
50 | 80999121 | Außenabdichtungsecken terracotta für Schächte | 334 | 130
50 | 80999130 | Rolle Elastomerebahn schwarz L=2500 B=450 | 335 | 130
50 | 80999140 | Rolle Elastomerebahn schwarz L=5000 B=450 | 336 | 130
50 | 80999131 | Rolle Elastomerebahn terrakotta L=2500 B=450 | 337 | 130
50 | 80999141 | Rolle Elastomerebahn terrakotta L=5000 B=450 | 338 | 130
50 | 80250045 | Kamineinfassung 250-400 mm Titanzink | 340 | 130
50 | 50280111 | Alu-Korsett für LB Stülpkopf bis 1250 mm | 400 | 130
50 | 50280112 | Alu-Korsett für LB Stülpkopf bis 1600 mm | 402 | 130
50 | 50280113 | Alu-Korsett für LB Stülpkopf bis 2000 mm | 404 | 130
50 | 50280114 | Alu-Korsett für LB Stülpkopf bis 2500 mm | 406 | 130
50 | 50310311 | Stülpkopf Typ "S" anthrazit bis 1250 mm | 450 | 130
50 | 50310312 | Stülpkopf Typ "S" anthrazit bis 1600 mm | 452 | 130
50 | 50310313 | Stülpkopf Typ "S" anthrazit bis 2000 mm | 454 | 130
50 | 50310314 | Stülpkopf Typ "S" anthrazit bis 2500 mm | 456 | 130
50 | 50310321 | Stülpkopf Typ "K" grau bis 1250 mm | 460 | 130
50 | 50310322 | Stülpkopf Typ "K" grau bis 1600 mm | 462 | 130
50 | 50310323 | Stülpkopf Typ "K" grau bis 2000 mm | 464 | 130
50 | 50310324 | Stülpkopf Typ "K" grau bis 2500 mm | 466 | 130
50 | 50310331 | Stülpkopf Typ "KmF" rot bis 1250 mm | 470 | 130
50 | 50310332 | Stülpkopf Typ "KmF" rot bis 1600 mm | 472 | 130
50 | 50310333 | Stülpkopf Typ "KmF" rot bis 2000 mm | 474 | 130
50 | 50310334 | Stülpkopf Typ "KmF" rot bis 2500 mm | 476 | 130
50 | 50310341 | Stülpkopf Typ "KoF" rot bis 1250 mm | 480 | 130
50 | 50310342 | Stülpkopf Typ "KoF" rot bis 1600 mm | 482 | 130
50 | 50310343 | Stülpkopf Typ "KoF" rot bis 2000 mm | 484 | 130
50 | 50310344 | Stülpkopf Typ "KoF" rot bis 2500 mm | 486 | 130
50 | 50310351 | Stülpkopf Typ "CU" bis 1250 mm | 490 | 130
50 | 50310352 | Stülpkopf Typ "CU" bis 1600 mm | 492 | 130
50 | 50310353 | Stülpkopf Typ "CU" bis 2000 mm | 494 | 130
50 | 50310354 | Stülpkopf Typ "CU" bis 2500 mm | 496 | 130
50 | 50310371 | Stülpkopf Typ "TZ" bis 1250 mm | 500 | 130
50 | 50310372 | Stülpkopf Typ "TZ" bis 1600 mm | 502 | 130
50 | 50310373 | Stülpkopf Typ "TZ" bis 2000 mm | 504 | 130
50 | 50310374 | Stülpkopf Typ "TZ" bis 2500 mm | 506 | 130
50 | 99999006 | Schrägschnitt Stülpkopf Dachneigung angeben: | 508 | 130
50 | 80310050 | ES-Abdeckung (falls kein Stülpkopf) | 600 | 130
50 | 80310051 | Distanzrahmen für ES-Abdeckung | 601 | 130
50 | 80310055 | Meidinger Scheibe für LB Schacht L90 | 605 | 130
50 | 50130101 | Übergang von LB Universal auf DW | 610 | 130
50 | 80120060 | Kleber K84 1,0 kg | 615 | 130
50 | 80120061 | Spachtelmasse 5 kg/Sack | 620 | 130
50 | 99800900 | Fracht | 1600 | 130
50 | 50150001 | Grundpaket I Höhe 4,8 m mit Ablauf | 10 | 150
50 | 50150002 | Grundpaket II Höhe 4,8 m ohne Ablauf | 20 | 150
50 | 50150003 | Grundpaket III Höhe 4,8 m ohne Ablauf | 30 | 150
50 | 50150010 | Schachtelement 600 mm mit Ablauf mit RV | 40 | 150
50 | 50150011 | Schachtelement 600 mm ohne Ablauf mit RV | 50 | 150
50 | 50150012 | Schachtelement 1200 mm mit Kond.-gefäß mit RV | 60 | 150
50 | 50150512 | Fussteil Decke 1200 mm mit WF, RV + Kugelfang | 65 | 150
50 | 50150511 | Fussteil Decke 575 mm mit WF, ohne Kugelfang | 67 | 150
50 | 50150013 | Schachtelement 1200 mm mit Reinigung | 70 | 150
50 | 50120090 | Edelstahltür 140/200 mm | 80 | 150
50 | 50150015 | Schachtelement 1200 mm mit FA 90° | 90 | 150
50 | 50150020 | Wandfutter doppelt 130 mm | 100 | 150
50 | 50150021 | Wandfutter doppelt 150 mm | 110 | 150
50 | 50150050 | Schachtelement 1200 mm | 200 | 150
50 | 50150051 | Schachtelement 1200 mm Frontplatte lose | 205 | 150
50 | 50150052 | Schachtelement 600 mm | 210 | 150
50 | 50150053 | Schachtelement 600 mm Frontplatte lose | 215 | 150
50 | 50150061 | Bogen 15° (1 Stück Schachtelement) | 250 | 150
50 | 50150060 | Bogen 30° (1 Stück Schachtelement) | 255 | 150
50 | 50150062 | Bogen 45° (1 Stück Schachtelement) | 260 | 150
50 | 80220015 | Edelstahlverbinder | 300 | 150
50 | 80120030 | Promat-Streifen 60x1200 (für Lastabtragung) | 305 | 150
50 | 80120031 | Promat-Streifen 300x1200 (für Deckendurchführung) | 310 | 150
50 | 80120033 | Brandschutzplatte 1200 x 1200 x 20 - Promat | 311 | 150
50 | 80325040 | System-Wandkonsole Edelstahl 5 mm | 315 | 150
50 | 80300041 | System-Wandhalter | 320 | 150
50 | 80120045 | System-Sparrenhalter Universal | 325 | 150
50 | 80999100 | Haftprimer Lösungsmittelfrei 125 ml | 330 | 150
50 | 80999110 | Haftprimer Lösungsmittelfrei 250 ml | 331 | 150
50 | 80999150 | Schachtabdichtung innen mit Putzträger l=500mm | 332 | 150
50 | 80999120 | Außenabdichtungsecken schwarz für Schächte | 333 | 150
50 | 80999180 | Schachtabdichtung innen ohne Putzträger l=500mm | 333 | 150
50 | 80999121 | Außenabdichtungsecken terracotta für Schächte | 334 | 150
50 | 80999130 | Rolle Elastomerebahn schwarz L=2500 B=450 | 335 | 150
50 | 80999140 | Rolle Elastomerebahn schwarz L=5000 B=450 | 336 | 150
50 | 80999131 | Rolle Elastomerebahn terrakotta L=2500 B=450 | 337 | 150
50 | 80999141 | Rolle Elastomerebahn terrakotta L=5000 B=450 | 338 | 150
50 | 80250045 | Kamineinfassung 250-400 mm Titanzink | 340 | 150
50 | 50300111 | Alu-Korsett für LB Stülpkopf bis 1250 mm | 400 | 150
50 | 50300112 | Alu-Korsett für LB Stülpkopf bis 1600 mm | 402 | 150
50 | 50300113 | Alu-Korsett für LB Stülpkopf bis 2000 mm | 404 | 150
50 | 50300114 | Alu-Korsett für LB Stülpkopf bis 2500 mm | 406 | 150
50 | 50310311 | Stülpkopf Typ "S" anthrazit bis 1250 mm | 450 | 150
50 | 50310312 | Stülpkopf Typ "S" anthrazit bis 1600 mm | 452 | 150
50 | 50310313 | Stülpkopf Typ "S" anthrazit bis 2000 mm | 454 | 150
50 | 50310314 | Stülpkopf Typ "S" anthrazit bis 2500 mm | 456 | 150
50 | 50310321 | Stülpkopf Typ "K" grau bis 1250 mm | 460 | 150
50 | 50310322 | Stülpkopf Typ "K" grau bis 1600 mm | 462 | 150
50 | 50310323 | Stülpkopf Typ "K" grau bis 2000 mm | 464 | 150
50 | 50310324 | Stülpkopf Typ "K" grau bis 2500 mm | 466 | 150
50 | 50310331 | Stülpkopf Typ "KmF" rot bis 1250 mm | 470 | 150
50 | 50310332 | Stülpkopf Typ "KmF" rot bis 1600 mm | 472 | 150
50 | 50310333 | Stülpkopf Typ "KmF" rot bis 2000 mm | 474 | 150
50 | 50310334 | Stülpkopf Typ "KmF" rot bis 2500 mm | 476 | 150
50 | 50310341 | Stülpkopf Typ "KoF" rot bis 1250 mm | 480 | 150
50 | 50310342 | Stülpkopf Typ "KoF" rot bis 1600 mm | 482 | 150
50 | 50310343 | Stülpkopf Typ "KoF" rot bis 2000 mm | 484 | 150
50 | 50310344 | Stülpkopf Typ "KoF" rot bis 2500 mm | 486 | 150
50 | 50310351 | Stülpkopf Typ "CU" bis 1250 mm | 490 | 150
50 | 50310352 | Stülpkopf Typ "CU" bis 1600 mm | 492 | 150
50 | 50310353 | Stülpkopf Typ "CU" bis 2000 mm | 494 | 150
50 | 50310354 | Stülpkopf Typ "CU" bis 2500 mm | 496 | 150
50 | 50310371 | Stülpkopf Typ "TZ" bis 1250 mm | 500 | 150
50 | 50310372 | Stülpkopf Typ "TZ" bis 1600 mm | 502 | 150
50 | 50310373 | Stülpkopf Typ "TZ" bis 2000 mm | 504 | 150
50 | 50310374 | Stülpkopf Typ "TZ" bis 2500 mm | 506 | 150
50 | 99999006 | Schrägschnitt Stülpkopf Dachneigung angeben: | 508 | 150
50 | 80310050 | ES-Abdeckung (falls kein Stülpkopf) | 600 | 150
50 | 80310051 | Distanzrahmen für ES-Abdeckung | 601 | 150
50 | 80310055 | Meidinger Scheibe für LB Schacht L90 | 605 | 150
50 | 50150101 | Übergang von LB Universal auf DW | 610 | 150
50 | 80120060 | Kleber K84 1,0 kg | 615 | 150
50 | 80120061 | Spachtelmasse 5 kg/Sack | 620 | 150
50 | 99800900 | Fracht | 1600 | 150
50 | 50160001 | Grundpaket I Höhe 4,8 m mit Ablauf | 10 | 160
50 | 50160002 | Grundpaket II Höhe 4,8 m ohne Ablauf | 20 | 160
50 | 50160003 | Grundpaket III Höhe 4,8 m ohne Ablauf | 30 | 160
50 | 50160010 | Schachtelement 600 mm mit Ablauf mit RV | 40 | 160
50 | 50160011 | Schachtelement 600 mm ohne Ablauf mit RV | 50 | 160
50 | 50160012 | Schachtelement 1200 mm mit Kond.-gefäß mit RV | 60 | 160
50 | 50160512 | Fussteil Decke 1200 mm mit WF, RV + Kugelfang | 65 | 160
50 | 50160511 | Fussteil Decke 575 mm mit WF, ohne Kugelfang | 67 | 160
50 | 50160013 | Schachtelement 1200 mm mit Reinigung | 70 | 160
50 | 50120090 | Edelstahltür 140/200 mm | 80 | 160
50 | 50160015 | Schachtelement 1200 mm mit FA 90° | 90 | 160
50 | 50160020 | Wandfutter doppelt 130 mm | 100 | 160
50 | 50160021 | Wandfutter doppelt 150 mm | 110 | 160
50 | 50160022 | Wandfutter doppelt 160 mm | 120 | 160
50 | 50160050 | Schachtelement 1200 mm | 200 | 160
50 | 50160051 | Schachtelement 1200 mm Frontplatte lose | 205 | 160
50 | 50160052 | Schachtelement 600 mm | 210 | 160
50 | 50160053 | Schachtelement 600 mm Frontplatte lose | 215 | 160
50 | 50160061 | Bogen 15° (1 Stück Schachtelement) | 250 | 160
50 | 50160060 | Bogen 30° (1 Stück Schachtelement) | 255 | 160
50 | 50160062 | Bogen 45° (1 Stück Schachtelement) | 260 | 160
50 | 80230015 | Edelstahlverbinder | 300 | 160
50 | 80120030 | Promat-Streifen 60x1200 (für Lastabtragung) | 305 | 160
50 | 80120031 | Promat-Streifen 300x1200 (für Deckendurchführung) | 310 | 160
50 | 80120033 | Brandschutzplatte 1200 x 1200 x 20 - Promat | 311 | 160
50 | 80325040 | System-Wandkonsole Edelstahl 5 mm | 315 | 160
50 | 80310041 | System-Wandhalter | 320 | 160
50 | 80120045 | System-Sparrenhalter Universal | 325 | 160
50 | 80999100 | Haftprimer Lösungsmittelfrei 125 ml | 330 | 160
50 | 80999110 | Haftprimer Lösungsmittelfrei 250 ml | 331 | 160
50 | 80999150 | Schachtabdichtung innen mit Putzträger l=500mm | 332 | 160
50 | 80999120 | Außenabdichtungsecken schwarz für Schächte | 333 | 160
50 | 80999180 | Schachtabdichtung innen ohne Putzträger l=500mm | 333 | 160
50 | 80999121 | Außenabdichtungsecken terracotta für Schächte | 334 | 160
50 | 80999130 | Rolle Elastomerebahn schwarz L=2500 B=450 | 335 | 160
50 | 80999140 | Rolle Elastomerebahn schwarz L=5000 B=450 | 336 | 160
50 | 80999131 | Rolle Elastomerebahn terrakotta L=2500 B=450 | 337 | 160
50 | 80999141 | Rolle Elastomerebahn terrakotta L=5000 B=450 | 338 | 160
50 | 80250045 | Kamineinfassung 250-400 mm Titanzink | 340 | 160
50 | 50310111 | Alu-Korsett für LB Stülpkopf bis 1250 mm | 400 | 160
50 | 50310112 | Alu-Korsett für LB Stülpkopf bis 1600 mm | 402 | 160
50 | 50310113 | Alu-Korsett für LB Stülpkopf bis 2000 mm | 404 | 160
50 | 50310114 | Alu-Korsett für LB Stülpkopf bis 2500 mm | 406 | 160
50 | 50310311 | Stülpkopf Typ "S" anthrazit bis 1250 mm | 450 | 160
50 | 50310312 | Stülpkopf Typ "S" anthrazit bis 1600 mm | 452 | 160
50 | 50310313 | Stülpkopf Typ "S" anthrazit bis 2000 mm | 454 | 160
50 | 50310314 | Stülpkopf Typ "S" anthrazit bis 2500 mm | 456 | 160
50 | 50310321 | Stülpkopf Typ "K" grau bis 1250 mm | 460 | 160
50 | 50310322 | Stülpkopf Typ "K" grau bis 1600 mm | 462 | 160
50 | 50310323 | Stülpkopf Typ "K" grau bis 2000 mm | 464 | 160
50 | 50310324 | Stülpkopf Typ "K" grau bis 2500 mm | 466 | 160
50 | 50310331 | Stülpkopf Typ "KmF" rot bis 1250 mm | 470 | 160
50 | 50310332 | Stülpkopf Typ "KmF" rot bis 1600 mm | 472 | 160
50 | 50310333 | Stülpkopf Typ "KmF" rot bis 2000 mm | 474 | 160
50 | 50310334 | Stülpkopf Typ "KmF" rot bis 2500 mm | 476 | 160
50 | 50310341 | Stülpkopf Typ "KoF" rot bis 1250 mm | 480 | 160
50 | 50310342 | Stülpkopf Typ "KoF" rot bis 1600 mm | 482 | 160
50 | 50310343 | Stülpkopf Typ "KoF" rot bis 2000 mm | 484 | 160
50 | 50310344 | Stülpkopf Typ "KoF" rot bis 2500 mm | 486 | 160
50 | 50310351 | Stülpkopf Typ "CU" bis 1250 mm | 490 | 160
50 | 50310352 | Stülpkopf Typ "CU" bis 1600 mm | 492 | 160
50 | 50310353 | Stülpkopf Typ "CU" bis 2000 mm | 494 | 160
50 | 50310354 | Stülpkopf Typ "CU" bis 2500 mm | 496 | 160
50 | 50310371 | Stülpkopf Typ "TZ" bis 1250 mm | 500 | 160
50 | 50310372 | Stülpkopf Typ "TZ" bis 1600 mm | 502 | 160
50 | 50310373 | Stülpkopf Typ "TZ" bis 2000 mm | 504 | 160
50 | 50310374 | Stülpkopf Typ "TZ" bis 2500 mm | 506 | 160
50 | 99999006 | Schrägschnitt Stülpkopf Dachneigung angeben: | 508 | 160
50 | 80310050 | ES-Abdeckung (falls kein Stülpkopf) | 600 | 160
50 | 80310051 | Distanzrahmen für ES-Abdeckung | 601 | 160
50 | 80310055 | Meidinger Scheibe für LB Schacht L90 | 605 | 160
50 | 50160101 | Übergang von LB Universal auf DW | 610 | 160
50 | 80120060 | Kleber K84 1,0 kg | 615 | 160
50 | 80120061 | Spachtelmasse 5 kg/Sack | 620 | 160
50 | 99800900 | Fracht | 1600 | 160
50 | 50180001 | Grundpaket I Höhe 4,8 m mit Ablauf | 10 | 180
50 | 50180002 | Grundpaket II Höhe 4,8 m ohne Ablauf | 20 | 180
50 | 50180003 | Grundpaket III Höhe 4,8 m ohne Ablauf | 30 | 180
50 | 50180010 | Schachtelement 600 mm mit Ablauf mit RV | 40 | 180
50 | 50180011 | Schachtelement 600 mm ohne Ablauf mit RV | 50 | 180
50 | 50180012 | Schachtelement 1200 mm mit Kond.-gefäß mit RV | 60 | 180
50 | 50180512 | Fussteil Decke 1200 mm mit WF, RV + Kugelfang | 65 | 180
50 | 50180511 | Fussteil Decke 575 mm mit WF, ohne Kugelfang | 67 | 180
50 | 50180013 | Schachtelement 1200 mm mit Reinigung | 70 | 180
50 | 50120090 | Edelstahltür 140/200 mm | 80 | 180
50 | 50180015 | Schachtelement 1200 mm mit FA 90° | 90 | 180
50 | 50180021 | Wandfutter doppelt 150 mm | 110 | 180
50 | 50180022 | Wandfutter doppelt 160 mm | 120 | 180
50 | 50180023 | Wandfutter doppelt 180 mm | 130 | 180
50 | 50180050 | Schachtelement 1200 mm | 200 | 180
50 | 50180051 | Schachtelement 1200 mm Frontplatte lose | 205 | 180
50 | 50180052 | Schachtelement 600 mm | 210 | 180
50 | 50180053 | Schachtelement 600 mm Frontplatte lose | 215 | 180
50 | 50180061 | Bogen 15° (1 Stück Schachtelement) | 250 | 180
50 | 50180060 | Bogen 30° (1 Stück Schachtelement) | 255 | 180
50 | 50180062 | Bogen 45° (1 Stück Schachtelement) | 260 | 180
50 | 80250015 | Edelstahlverbinder | 300 | 180
50 | 80120030 | Promat-Streifen 60x1200 (für Lastabtragung) | 305 | 180
50 | 80120031 | Promat-Streifen 300x1200 (für Deckendurchführung) | 310 | 180
50 | 80120033 | Brandschutzplatte 1200 x 1200 x 20 - Promat | 311 | 180
50 | 80365040 | System-Wandkonsole Edelstahl 5 mm | 315 | 180
50 | 80330041 | System-Wandhalter | 320 | 180
50 | 80120045 | System-Sparrenhalter Universal | 325 | 180
50 | 80999100 | Haftprimer Lösungsmittelfrei 125 ml | 330 | 180
50 | 80999110 | Haftprimer Lösungsmittelfrei 250 ml | 331 | 180
50 | 80999150 | Schachtabdichtung innen mit Putzträger l=500mm | 332 | 180
50 | 80999120 | Außenabdichtungsecken schwarz für Schächte | 333 | 180
50 | 80999180 | Schachtabdichtung innen ohne Putzträger l=500mm | 333 | 180
50 | 80999121 | Außenabdichtungsecken terracotta für Schächte | 334 | 180
50 | 80999130 | Rolle Elastomerebahn schwarz L=2500 B=450 | 335 | 180
50 | 80999140 | Rolle Elastomerebahn schwarz L=5000 B=450 | 336 | 180
50 | 80999131 | Rolle Elastomerebahn terrakotta L=2500 B=450 | 337 | 180
50 | 80999141 | Rolle Elastomerebahn terrakotta L=5000 B=450 | 338 | 180
50 | 80250045 | Kamineinfassung 250-400 mm Titanzink | 340 | 180
50 | 50330111 | Alu-Korsett für LB Stülpkopf bis 1250 mm | 400 | 180
50 | 50330112 | Alu-Korsett für LB Stülpkopf bis 1600 mm | 402 | 180
50 | 50330113 | Alu-Korsett für LB Stülpkopf bis 2000 mm | 404 | 180
50 | 50330114 | Alu-Korsett für LB Stülpkopf bis 2500 mm | 406 | 180
50 | 50360311 | Stülpkopf Typ "S" anthrazit bis 1250 mm | 450 | 180
50 | 50360312 | Stülpkopf Typ "S" anthrazit bis 1600 mm | 452 | 180
50 | 50360313 | Stülpkopf Typ "S" anthrazit bis 2000 mm | 454 | 180
50 | 50360314 | Stülpkopf Typ "S" anthrazit bis 2500 mm | 456 | 180
50 | 50360321 | Stülpkopf Typ "K" grau bis 1250 mm | 460 | 180
50 | 50360322 | Stülpkopf Typ "K" grau bis 1600 mm | 462 | 180
50 | 50360323 | Stülpkopf Typ "K" grau bis 2000 mm | 464 | 180
50 | 50360324 | Stülpkopf Typ "K" grau bis 2500 mm | 466 | 180
50 | 50360331 | Stülpkopf Typ "KmF" rot bis 1250 mm | 470 | 180
50 | 50360332 | Stülpkopf Typ "KmF" rot bis 1600 mm | 472 | 180
50 | 50360333 | Stülpkopf Typ "KmF" rot bis 2000 mm | 474 | 180
50 | 50360334 | Stülpkopf Typ "KmF" rot bis 2500 mm | 476 | 180
50 | 50360341 | Stülpkopf Typ "KoF" rot bis 1250 mm | 480 | 180
50 | 50360342 | Stülpkopf Typ "KoF" rot bis 1600 mm | 482 | 180
50 | 50360343 | Stülpkopf Typ "KoF" rot bis 2000 mm | 484 | 180
50 | 50360344 | Stülpkopf Typ "KoF" rot bis 2500 mm | 486 | 180
50 | 50360351 | Stülpkopf Typ "CU" bis 1250 mm | 490 | 180
50 | 50360352 | Stülpkopf Typ "CU" bis 1600 mm | 492 | 180
50 | 50360353 | Stülpkopf Typ "CU" bis 2000 mm | 494 | 180
50 | 50360354 | Stülpkopf Typ "CU" bis 2500 mm | 496 | 180
50 | 50360371 | Stülpkopf Typ "TZ" bis 1250 mm | 500 | 180
50 | 50360372 | Stülpkopf Typ "TZ" bis 1600 mm | 502 | 180
50 | 50360373 | Stülpkopf Typ "TZ" bis 2000 mm | 504 | 180
50 | 50360374 | Stülpkopf Typ "TZ" bis 2500 mm | 506 | 180
50 | 99999006 | Schrägschnitt Stülpkopf Dachneigung angeben: | 508 | 180
50 | 80360050 | ES-Abdeckung (falls kein Stülpkopf) | 600 | 180
50 | 80360051 | Distanzrahmen für ES-Abdeckung | 601 | 180
50 | 80360055 | Meidinger Scheibe für LB Schacht L90 | 605 | 180
50 | 50180101 | Übergang von LB Universal auf DW | 610 | 180
50 | 80120060 | Kleber K84 1,0 kg | 615 | 180
50 | 80120061 | Spachtelmasse 5 kg/Sack | 620 | 180
50 | 99800900 | Fracht | 1600 | 180
50 | 50200001 | Grundpaket I Höhe 4,8 m mit Ablauf | 10 | 200
50 | 50200002 | Grundpaket II Höhe 4,8 m ohne Ablauf | 20 | 200
50 | 50200003 | Grundpaket III Höhe 4,8 m ohne Ablauf | 30 | 200
50 | 50200010 | Schachtelement 600 mm mit Ablauf mit RV | 40 | 200
50 | 50200011 | Schachtelement 600 mm ohne Ablauf mit RV | 50 | 200
50 | 50200012 | Schachtelement 1200 mm mit Kond.-gefäß mit RV | 60 | 200
50 | 50200512 | Fussteil Decke 1200 mm mit WF, RV + Kugelfang | 65 | 200
50 | 50200511 | Fussteil Decke 575 mm mit WF, ohne Kugelfang | 67 | 200
50 | 50200013 | Schachtelement 1200 mm mit Reinigung | 70 | 200
50 | 50120090 | Edelstahltür 140/200 mm | 80 | 200
50 | 50200015 | Schachtelement 1200 mm mit FA 90° | 90 | 200
50 | 50200021 | Wandfutter doppelt 150 mm | 110 | 200
50 | 50200023 | Wandfutter doppelt 180 mm | 130 | 200
50 | 50200024 | Wandfutter doppelt 200 mm | 140 | 200
50 | 50200050 | Schachtelement 1200 mm | 200 | 200
50 | 50200051 | Schachtelement 1200 mm Frontplatte lose | 205 | 200
50 | 50200052 | Schachtelement 600 mm | 210 | 200
50 | 50200053 | Schachtelement 600 mm Frontplatte lose | 215 | 200
50 | 50200061 | Bogen 15° (1 Stück Schachtelement) | 250 | 200
50 | 50200060 | Bogen 30° (1 Stück Schachtelement) | 255 | 200
50 | 50200062 | Bogen 45° (1 Stück Schachtelement) | 260 | 200
50 | 80270015 | Edelstahlverbinder | 300 | 200
50 | 80120030 | Promat-Streifen 60x1200 (für Lastabtragung) | 305 | 200
50 | 80120031 | Promat-Streifen 300x1200 (für Deckendurchführung) | 310 | 200
50 | 80120033 | Brandschutzplatte 1200 x 1200 x 20 - Promat | 311 | 200
50 | 80365040 | System-Wandkonsole Edelstahl 5 mm | 315 | 200
50 | 80350041 | System-Wandhalter | 320 | 200
50 | 80120045 | System-Sparrenhalter Universal | 325 | 200
50 | 80999100 | Haftprimer Lösungsmittelfrei 125 ml | 330 | 200
50 | 80999110 | Haftprimer Lösungsmittelfrei 250 ml | 331 | 200
50 | 80999160 | Schachtabdichtung innen mit Putzträger l=750mm | 332 | 200
50 | 80999120 | Außenabdichtungsecken schwarz für Schächte | 333 | 200
50 | 80999190 | Schachtabdichtung innen ohne Putzträger l=750mm | 333 | 200
50 | 80999121 | Außenabdichtungsecken terracotta für Schächte | 334 | 200
50 | 80999130 | Rolle Elastomerebahn schwarz L=2500 B=450 | 335 | 200
50 | 80999140 | Rolle Elastomerebahn schwarz L=5000 B=450 | 336 | 200
50 | 80999131 | Rolle Elastomerebahn terrakotta L=2500 B=450 | 337 | 200
50 | 80999141 | Rolle Elastomerebahn terrakotta L=5000 B=450 | 338 | 200
50 | 80250045 | Kamineinfassung 250-400 mm Titanzink | 340 | 200
50 | 50350111 | Alu-Korsett für LB Stülpkopf bis 1250 mm | 400 | 200
50 | 50350112 | Alu-Korsett für LB Stülpkopf bis 1600 mm | 402 | 200
50 | 50350113 | Alu-Korsett für LB Stülpkopf bis 2000 mm | 404 | 200
50 | 50350114 | Alu-Korsett für LB Stülpkopf bis 2500 mm | 406 | 200
50 | 50360311 | Stülpkopf Typ "S" anthrazit bis 1250 mm | 450 | 200
50 | 50360312 | Stülpkopf Typ "S" anthrazit bis 1600 mm | 452 | 200
50 | 50360313 | Stülpkopf Typ "S" anthrazit bis 2000 mm | 454 | 200
50 | 50360314 | Stülpkopf Typ "S" anthrazit bis 2500 mm | 456 | 200
50 | 50360321 | Stülpkopf Typ "K" grau bis 1250 mm | 460 | 200
50 | 50360322 | Stülpkopf Typ "K" grau bis 1600 mm | 462 | 200
50 | 50360323 | Stülpkopf Typ "K" grau bis 2000 mm | 464 | 200
50 | 50360324 | Stülpkopf Typ "K" grau bis 2500 mm | 466 | 200
50 | 50360331 | Stülpkopf Typ "KmF" rot bis 1250 mm | 470 | 200
50 | 50360332 | Stülpkopf Typ "KmF" rot bis 1600 mm | 472 | 200
50 | 50360333 | Stülpkopf Typ "KmF" rot bis 2000 mm | 474 | 200
50 | 50360334 | Stülpkopf Typ "KmF" rot bis 2500 mm | 476 | 200
50 | 50360341 | Stülpkopf Typ "KoF" rot bis 1250 mm | 480 | 200
50 | 50360342 | Stülpkopf Typ "KoF" rot bis 1600 mm | 482 | 200
50 | 50360343 | Stülpkopf Typ "KoF" rot bis 2000 mm | 484 | 200
50 | 50360344 | Stülpkopf Typ "KoF" rot bis 2500 mm | 486 | 200
50 | 50360351 | Stülpkopf Typ "CU" bis 1250 mm | 490 | 200
50 | 50360352 | Stülpkopf Typ "CU" bis 1600 mm | 492 | 200
50 | 50360353 | Stülpkopf Typ "CU" bis 2000 mm | 494 | 200
50 | 50360354 | Stülpkopf Typ "CU" bis 2500 mm | 496 | 200
50 | 50360371 | Stülpkopf Typ "TZ" bis 1250 mm | 500 | 200
50 | 50360372 | Stülpkopf Typ "TZ" bis 1600 mm | 502 | 200
50 | 50360373 | Stülpkopf Typ "TZ" bis 2000 mm | 504 | 200
50 | 50360374 | Stülpkopf Typ "TZ" bis 2500 mm | 506 | 200
50 | 99999006 | Schrägschnitt Stülpkopf Dachneigung angeben: | 508 | 200
50 | 80360050 | ES-Abdeckung (falls kein Stülpkopf) | 600 | 200
50 | 80360051 | Distanzrahmen für ES-Abdeckung | 601 | 200
50 | 80360055 | Meidinger Scheibe für LB Schacht L90 | 605 | 200
50 | 50200101 | Übergang von LB Universal auf DW | 610 | 200
50 | 80120060 | Kleber K84 1,0 kg | 615 | 200
50 | 80120061 | Spachtelmasse 5 kg/Sack | 620 | 200
50 | 99800900 | Fracht | 1600 | 200
50 | 50250001 | Grundpaket I Höhe 4,8 m mit Ablauf | 10 | 250
50 | 50250002 | Grundpaket II Höhe 4,8 m ohne Ablauf | 20 | 250
50 | 50250003 | Grundpaket III Höhe 4,8 m ohne Ablauf | 30 | 250
50 | 50250010 | Schachtelement 600 mm mit Ablauf mit RV | 40 | 250
50 | 50250011 | Schachtelement 600 mm ohne Ablauf mit RV | 50 | 250
50 | 50250012 | Schachtelement 1200 mm mit Kond.-gefäß mit RV | 60 | 250
50 | 50250512 | Fussteil Decke 1200 mm mit WF, RV + Kugelfang | 65 | 250
50 | 50250511 | Fussteil Decke 575 mm mit WF, ohne Kugelfang | 67 | 250
50 | 50250013 | Schachtelement 1200 mm mit Reinigung | 70 | 250
50 | 50120090 | Edelstahltür 140/200 mm | 80 | 250
50 | 50250015 | Schachtelement 1200 mm mit FA 90° | 90 | 250
50 | 50250023 | Wandfutter doppelt 180 mm | 130 | 250
50 | 50250024 | Wandfutter doppelt 200 mm | 140 | 250
50 | 50250025 | Wandfutter doppelt 250 mm | 150 | 250
50 | 50250050 | Schachtelement 1200 mm | 200 | 250
50 | 50250051 | Schachtelement 1200 mm Frontplatte lose | 205 | 250
50 | 50250052 | Schachtelement 600 mm | 210 | 250
50 | 50250053 | Schachtelement 600 mm Frontplatte lose | 215 | 250
50 | 50250061 | Bogen 15° (1 Stück Schachtelement) | 250 | 250
50 | 50250060 | Bogen 30° (1 Stück Schachtelement) | 255 | 250
50 | 50250062 | Bogen 45° (1 Stück Schachtelement) | 260 | 250
50 | 80320015 | Edelstahlverbinder | 300 | 250
50 | 80120030 | Promat-Streifen 60x1200 (für Lastabtragung) | 305 | 250
50 | 80120031 | Promat-Streifen 300x1200 (für Deckendurchführung) | 310 | 250
50 | 80120033 | Brandschutzplatte 1200 x 1200 x 20 - Promat | 311 | 250
50 | 80415040 | System-Wandkonsole Edelstahl 5 mm | 315 | 250
50 | 80400041 | System-Wandhalter | 320 | 250
50 | 80120045 | System-Sparrenhalter Universal | 325 | 250
50 | 80999100 | Haftprimer Lösungsmittelfrei 125 ml | 330 | 250
50 | 80999110 | Haftprimer Lösungsmittelfrei 250 ml | 331 | 250
50 | 80999160 | Schachtabdichtung innen mit Putzträger l=750mm | 332 | 250
50 | 80999120 | Außenabdichtungsecken schwarz für Schächte | 333 | 250
50 | 80999190 | Schachtabdichtung innen ohne Putzträger l=750mm | 333 | 250
50 | 80999121 | Außenabdichtungsecken terracotta für Schächte | 334 | 250
50 | 80999130 | Rolle Elastomerebahn schwarz L=2500 B=450 | 335 | 250
50 | 80999140 | Rolle Elastomerebahn schwarz L=5000 B=450 | 336 | 250
50 | 80999131 | Rolle Elastomerebahn terrakotta L=2500 B=450 | 337 | 250
50 | 80999141 | Rolle Elastomerebahn terrakotta L=5000 B=450 | 338 | 250
50 | 80250045 | Kamineinfassung 250-400 mm Titanzink | 340 | 250
50 | 50400111 | Alu-Korsett für LB Stülpkopf bis 1250 mm | 400 | 250
50 | 50400112 | Alu-Korsett für LB Stülpkopf bis 1600 mm | 402 | 250
50 | 50400113 | Alu-Korsett für LB Stülpkopf bis 2000 mm | 404 | 250
50 | 50400114 | Alu-Korsett für LB Stülpkopf bis 2500 mm | 406 | 250
50 | 50400311 | Stülpkopf Typ "S" anthrazit bis 1250 mm | 450 | 250
50 | 50400312 | Stülpkopf Typ "S" anthrazit bis 1600 mm | 452 | 250
50 | 50400313 | Stülpkopf Typ "S" anthrazit bis 2000 mm | 454 | 250
50 | 50400314 | Stülpkopf Typ "S" anthrazit bis 2500 mm | 456 | 250
50 | 50400321 | Stülpkopf Typ "K" grau bis 1250 mm | 460 | 250
50 | 50400322 | Stülpkopf Typ "K" grau bis 1600 mm | 462 | 250
50 | 50400323 | Stülpkopf Typ "K" grau bis 2000 mm | 464 | 250
50 | 50400324 | Stülpkopf Typ "K" grau bis 2500 mm | 466 | 250
50 | 50400331 | Stülpkopf Typ "KmF" rot bis 1250 mm | 470 | 250
50 | 50400332 | Stülpkopf Typ "KmF" rot bis 1600 mm | 472 | 250
50 | 50400333 | Stülpkopf Typ "KmF" rot bis 2000 mm | 474 | 250
50 | 50400334 | Stülpkopf Typ "KmF" rot bis 2500 mm | 476 | 250
50 | 50400341 | Stülpkopf Typ "KoF" rot bis 1250 mm | 480 | 250
50 | 50400342 | Stülpkopf Typ "KoF" rot bis 1600 mm | 482 | 250
50 | 50400343 | Stülpkopf Typ "KoF" rot bis 2000 mm | 484 | 250
50 | 50400344 | Stülpkopf Typ "KoF" rot bis 2500 mm | 486 | 250
50 | 50400351 | Stülpkopf Typ "CU" bis 1250 mm | 490 | 250
50 | 50400352 | Stülpkopf Typ "CU" bis 1600 mm | 492 | 250
50 | 50400353 | Stülpkopf Typ "CU" bis 2000 mm | 494 | 250
50 | 50400354 | Stülpkopf Typ "CU" bis 2500 mm | 496 | 250
50 | 50400371 | Stülpkopf Typ "TZ" bis 1250 mm | 500 | 250
50 | 50400372 | Stülpkopf Typ "TZ" bis 1600 mm | 502 | 250
50 | 50400373 | Stülpkopf Typ "TZ" bis 2000 mm | 504 | 250
50 | 50400374 | Stülpkopf Typ "TZ" bis 2500 mm | 506 | 250
50 | 99999006 | Schrägschnitt Stülpkopf Dachneigung angeben: | 508 | 250
50 | 80400050 | ES-Abdeckung (falls kein Stülpkopf) | 600 | 250
50 | 80400051 | Distanzrahmen für ES-Abdeckung | 601 | 250
50 | 80400055 | Meidinger Scheibe für LB Schacht L90 | 605 | 250
50 | 50250101 | Übergang von LB Universal auf DW | 610 | 250
50 | 80120060 | Kleber K84 1,0 kg | 615 | 250
50 | 80120061 | Spachtelmasse 5 kg/Sack | 620 | 250
50 | 99800900 | Fracht | 1600 | 250
50 | 50300001 | Grundpaket I Höhe 4,8 m mit Ablauf | 10 | 300
50 | 50300002 | Grundpaket II Höhe 4,8 m ohne Ablauf | 20 | 300
50 | 50300003 | Grundpaket III Höhe 4,8 m ohne Ablauf | 30 | 300
50 | 50300010 | Schachtelement 600 mm mit Ablauf mit RV | 40 | 300
50 | 50300011 | Schachtelement 600 mm ohne Ablauf mit RV | 50 | 300
50 | 50300012 | Schachtelement 1200 mm mit Kond.-gefäß mit RV | 60 | 300
50 | 50300511 | Fussteil Decke 575 mm mit WF, ohne Kugelfang | 67 | 300
50 | 50300013 | Schachtelement 1200 mm mit Reinigung | 70 | 300
50 | 50120090 | Edelstahltür 140/200 mm | 80 | 300
50 | 50300015 | Schachtelement 1200 mm mit FA 90° | 90 | 300
50 | 50300024 | Wandfutter doppelt 200 mm | 140 | 300
50 | 50300025 | Wandfutter doppelt 250 mm | 150 | 300
50 | 50300026 | Wandfutter doppelt 300 mm | 150 | 300
50 | 50300050 | Schachtelement 1200 mm | 200 | 300
50 | 50300051 | Schachtelement 1200 mm Frontplatte lose | 205 | 300
50 | 50300052 | Schachtelement 600 mm | 210 | 300
50 | 50300053 | Schachtelement 600 mm Frontplatte lose | 215 | 300
50 | 50300061 | Bogen 15° (1 Stück Schachtelement) | 250 | 300
50 | 50300060 | Bogen 30° (1 Stück Schachtelement) | 255 | 300
50 | 50300062 | Bogen 45° (1 Stück Schachtelement) | 260 | 300
50 | 80370015 | Edelstahlverbinder | 300 | 300
50 | 80120030 | Promat-Streifen 60x1200 (für Lastabtragung) | 305 | 300
50 | 80120031 | Promat-Streifen 300x1200 (für Deckendurchführung) | 310 | 300
50 | 80120033 | Brandschutzplatte 1200 x 1200 x 20 - Promat | 311 | 300
50 | 80465040 | System-Wandkonsole Edelstahl 5 mm | 315 | 300
50 | 80450041 | System-Wandhalter | 320 | 300
50 | 80120045 | System-Sparrenhalter Universal | 325 | 300
50 | 80999100 | Haftprimer Lösungsmittelfrei 125 ml | 330 | 300
50 | 80999110 | Haftprimer Lösungsmittelfrei 250 ml | 331 | 300
50 | 80999160 | Schachtabdichtung innen mit Putzträger l=750mm | 332 | 300
50 | 80999120 | Außenabdichtungsecken schwarz für Schächte | 333 | 300
50 | 80999190 | Schachtabdichtung innen ohne Putzträger l=750mm | 333 | 300
50 | 80999121 | Außenabdichtungsecken terracotta für Schächte | 334 | 300
50 | 80999130 | Rolle Elastomerebahn schwarz L=2500 B=450 | 335 | 300
50 | 80999140 | Rolle Elastomerebahn schwarz L=5000 B=450 | 336 | 300
50 | 80999131 | Rolle Elastomerebahn terrakotta L=2500 B=450 | 337 | 300
50 | 80999141 | Rolle Elastomerebahn terrakotta L=5000 B=450 | 338 | 300
50 | 80320045 | Kamineinfassung 320-550 mm Titanzink | 340 | 300
50 | 50450111 | Alu-Korsett für LB Stülpkopf bis 1250 mm | 400 | 300
50 | 50450112 | Alu-Korsett für LB Stülpkopf bis 1600 mm | 402 | 300
50 | 50450113 | Alu-Korsett für LB Stülpkopf bis 2000 mm | 404 | 300
50 | 50450114 | Alu-Korsett für LB Stülpkopf bis 2500 mm | 406 | 300
50 | 50500311 | Stülpkopf Typ "S" anthrazit bis 1250 mm | 450 | 300
50 | 50500312 | Stülpkopf Typ "S" anthrazit bis 1600 mm | 452 | 300
50 | 50500313 | Stülpkopf Typ "S" anthrazit bis 2000 mm | 454 | 300
50 | 50500314 | Stülpkopf Typ "S" anthrazit bis 2500 mm | 456 | 300
50 | 50500321 | Stülpkopf Typ "K" grau bis 1250 mm | 460 | 300
50 | 50500322 | Stülpkopf Typ "K" grau bis 1600 mm | 462 | 300
50 | 50500323 | Stülpkopf Typ "K" grau bis 2000 mm | 464 | 300
50 | 50500324 | Stülpkopf Typ "K" grau bis 2500 mm | 466 | 300
50 | 50500331 | Stülpkopf Typ "KmF" rot bis 1250 mm | 470 | 300
50 | 50500332 | Stülpkopf Typ "KmF" rot bis 1600 mm | 472 | 300
50 | 50500333 | Stülpkopf Typ "KmF" rot bis 2000 mm | 474 | 300
50 | 50500334 | Stülpkopf Typ "KmF" rot bis 2500 mm | 476 | 300
50 | 50500341 | Stülpkopf Typ "KoF" rot bis 1250 mm | 480 | 300
50 | 50500342 | Stülpkopf Typ "KoF" rot bis 1600 mm | 482 | 300
50 | 50500343 | Stülpkopf Typ "KoF" rot bis 2000 mm | 484 | 300
50 | 50500344 | Stülpkopf Typ "KoF" rot bis 2500 mm | 486 | 300
50 | 50500351 | Stülpkopf Typ "CU" bis 1250 mm | 490 | 300
50 | 50500352 | Stülpkopf Typ "CU" bis 1600 mm | 492 | 300
50 | 50500353 | Stülpkopf Typ "CU" bis 2000 mm | 494 | 300
50 | 50500354 | Stülpkopf Typ "CU" bis 2500 mm | 496 | 300
50 | 50500371 | Stülpkopf Typ "TZ" bis 1250 mm | 500 | 300
50 | 50500372 | Stülpkopf Typ "TZ" bis 1600 mm | 502 | 300
50 | 50500373 | Stülpkopf Typ "TZ" bis 2000 mm | 504 | 300
50 | 50500374 | Stülpkopf Typ "TZ" bis 2500 mm | 506 | 300
50 | 99999006 | Schrägschnitt Stülpkopf Dachneigung angeben: | 508 | 300
50 | 80500050 | ES-Abdeckung (falls kein Stülpkopf) | 600 | 300
50 | 80430051 | Distanzrahmen für ES-Abdeckung | 601 | 300
50 | 50300101 | Übergang von LB Universal auf DW | 610 | 300
50 | 80120060 | Kleber K84 1,0 kg | 615 | 300
50 | 80120061 | Spachtelmasse 5 kg/Sack | 620 | 300
50 | 99800900 | Fracht | 1600 | 300
60 | 60080001 | Fußteil mit Ablauf | 10 | 80
60 | 60080004 | Fußteil m. Ablauf u. Stütze L 1000 mm | 12 | 80
60 | 60080003 | Fußteil offen für Kaminmontage Einschub | 16 | 80
60 | 60080002 | Fußteil offen als Zwischenstütze | 20 | 80
60 | 60080032 | Rußtopf | 22 | 80
60 | 60080034 | Winkel 87° drehbar für Wandeintritt | 24 | 80
60 | 60080134 | LAS-Winkel 87° drehbar für Wandeintritt | 26 | 80
60 | 60080006 | Winkel 87° mit Stützfuß | 28 | 80
60 | 60080007 | Universal Reinigungsöffnung | 35 | 80
60 | 60080009 | Feuerungsanschluß 87° druckdicht | 60 | 80
60 | 60080109 | Feuerungsanschluß 90° FU | 70 | 80
60 | 60080011 | Feuerungsanschluß 45° druckdicht | 80 | 80
60 | 60080012 | Feuerungsanschluß 45° FU | 85 | 80
60 | 60080013 | Anschluss von EW-Alkon auf DW-Alkon DHAUD AE | 100 | 80
60 | 60080014 | Anschluss von EW-Muffe auf DW-Alkon DHAEM FM | 103 | 80
60 | 60080015 | Anschluss von EW auf DW-Alkon DHAUD FES / FE ab DN 350 | 105 | 80
60 | 60080016 | Anschluss von DW-Alkon auf EW-Alkon DHAEE AM | 107 | 80
60 | 60080113 | Anschluss von DW-Alkon auf EW DHAEE FM | 110 | 80
60 | 40080947 | Wandrosette | 130 | 80
60 | 60080017 | Rohrelement 1000 mm | 200 | 80
60 | 60080018 | Rohrelement 500 mm | 210 | 80
60 | 60080019 | Rohrelement 250 mm | 220 | 80
60 | 60080020 | Rohrelement 165 mm | 230 | 80
60 | 60080037 | Rohrausgleichselement 200-400 mm | 232 | 80
60 | 60080038 | Rohrelement mit Meßöffnung | 234 | 80
60 | 60080022 | Abschlußstück | 240 | 80
60 | 40080140 | Düse EN Plus | 242 | 80
60 | 60080144 | Abschlusstück mit Deflektorhaube | 244 | 80
60 | 11080028 | Regenhaube | 246 | 80
60 | 60080027 | Winkel 15° | 250 | 80
60 | 60080028 | Winkel 30° | 255 | 80
60 | 60080029 | Winkel 45° | 260 | 80
60 | 60080030 | Winkel 87° | 280 | 80
60 | 60080031 | Winkel 90° | 285 | 80
60 | 60080035 | Winkel 87° mit RV | 290 | 80
60 | 60080036 | Winkel 90° mit RV | 295 | 80
60 | 60080024 | Außenklemmband | 305 | 80
60 | 60080023 | Außenklemmband breit statisch | 310 | 80
60 | 40080017 | Wandkonsole 60 mm | 320 | 80
60 | 40080018 | Wandkonsole 110 mm | 325 | 80
60 | 40080019 | Wandkonsole 250 mm | 330 | 80
60 | 40080020 | Wandkonsole 400 mm | 335 | 80
60 | 40080021 | Wandkonsole 600 mm | 340 | 80
60 | 40080022 | Wandkonsole 800 mm | 350 | 80
60 | 40080024 | Wandbefestigung statisch 60 mm Abstand | 370 | 80
60 | 40080025 | Verlängerung für WB 60 - 110 mm | 375 | 80
60 | 40080026 | Verlängerung für WB bis 250 mm | 380 | 80
60 | 40080027 | Verlängerung für WB bis 400 mm | 385 | 80
60 | 40080028 | Verlängerung für WB bis 600 mm | 390 | 80
60 | 40080029 | Verlängerung für WB bis 800 mm | 395 | 80
60 | 40080030 | Verlängerung für WB bis 1000 mm | 397 | 80
60 | 40080041 | Sparrenhalter für WB | 400 | 80
60 | 40080040 | Sparrenhalter L | 402 | 80
60 | 40900103 | Verlängerung Sparrenhalter L | 404 | 80
60 | 99140204 | Halter Boden-/Deckenbefestigung 500 mm | 410 | 80
60 | 99999228 | Verlängerung 1000 mm für Halter | 412 | 80
60 | 40999199 | HotSchott Dichtmanschette bis 30° | 420 | 80
60 | 40080042 | Dachdurchführung Flachdach | 430 | 80
60 | 40080043 | Dachdurchführung 0 - 10° | 432 | 80
60 | 40080044 | Dachdurchführung 10 - 20° | 434 | 80
60 | 40080045 | Dachdurchführung 20 - 30° | 440 | 80
60 | 40080046 | Dachdurchführung 30 - 40° | 450 | 80
60 | 40080070 | Dachdurchführung 40 - 50° | 451 | 80
60 | 40080071 | Dachdurchführung 50 - 60° | 453 | 80
60 | 40080047 | Regenkragen | 460 | 80
60 | 40080261 | Blendblech 0 - 10° | 530 | 80
60 | 40080262 | Blendblech 10 - 20° | 532 | 80
60 | 40080263 | Blendblech 20 - 30° | 534 | 80
60 | 40080264 | Blendblech 30 - 40° | 536 | 80
60 | 40080265 | Blendblech 40 - 50° | 538 | 80
60 | 40080050 | Blendbleche 90° | 540 | 80
60 | 40080251 | Blendblech mit Hinterlüftung 0 - 10° | 550 | 80
60 | 40080252 | Blendblech mit Hinterlüftung 10 - 20° | 552 | 80
60 | 40080253 | Blendblech mit Hinterlüftung 20 - 30° | 554 | 80
60 | 40080254 | Blendblech mit Hinterlüftung 30 - 40° | 556 | 80
60 | 40080255 | Blendblech mit Hinterlüftung 40 - 50° | 558 | 80
60 | 40080250 | Blendbleche mit Hinterlüftung 0 - 90° | 560 | 80
60 | 40080120 | Wanddurchführung 120 mm | 570 | 80
60 | 40080121 | Wanddurchführung 240 mm | 572 | 80
60 | 40080122 | Wanddurchführung 360 mm | 574 | 80
60 | 40080123 | Wanddurchführung 500 mm | 576 | 80
60 | 40080054 | Abspannring | 592 | 80
60 | 40080055 | Teleskop-Abspannset | 594 | 80
60 | 99400901 | Dachhaken-Set | 595 | 80
60 | 60080065 | Adapter Rauchsauger 180 | 810 | 80
60 | 99500111 | Regler Rauchsauger | 818 | 80
60 | 60080101 | Kompensator senkrecht | 840 | 80
60 | 60080102 | Kompensator waagerecht | 841 | 80
60 | 60080040 | V-Rohrelement 1020 mm | 900 | 80
60 | 60080042 | V-Rohrelement 480 mm | 905 | 80
60 | 60080043 | V-Rohrelement 280 mm | 910 | 80
60 | 60080046 | V-Rohrelement mit Meßöffnung | 915 | 80
60 | 60080044 | V-Rohrelement mit RV | 920 | 80
60 | 60080047 | V-Winkel 15° | 925 | 80
60 | 60080048 | V-Winkel 30° | 930 | 80
60 | 60080049 | V-Winkel 45° | 935 | 80
60 | 60080050 | V-Winkel 87° | 940 | 80
60 | 60080055 | V-Winkel 87° mit RV | 945 | 80
60 | 60080051 | V-Winkel 90° | 950 | 80
60 | 60080056 | V-Winkel 90° mit RV | 955 | 80
60 | 60080214 | V-Anschluß DW-Alkon auf EW-Alkon | 970 | 80
60 | 60080216 | V-Anschluß EW glatt auf DW-Alkon | 975 | 80
60 | 60080060 | V-Set | 990 | 80
60 | 99999032 | Kunststoffsiphon | 1000 | 80
60 | 99999043 | Kondensatablaufrohr 18 x 1,0 L 250 mm | 1010 | 80
60 | 99999044 | Kondensatablaufrohr 18 x 1,0 L 500 mm | 1020 | 80
60 | 99999229 | Bogen 90° für Kondensatablaufrohr 18 x 1,0 | 1030 | 80
60 | 99999093 | Montagepaste Ceramax bis 600 °C | 1040 | 80
60 | 99999094 | Kunststoffplatte (Montagehilfe) | 1042 | 80
60 | 99060096 | Kunststoffplatten Set | 1044 | 80
60 | 60000999 | Montageanleitung DW-Alkon | 1050 | 80
60 | 99800900 | Fracht | 1600 | 80
60 | 60100001 | Fußteil mit Ablauf | 10 | 100
60 | 60100004 | Fußteil m. Ablauf u. Stütze L 1000 mm | 12 | 100
60 | 60100003 | Fußteil offen für Kaminmontage Einschub | 16 | 100
60 | 60100105 | Fußteil offen hinterlüftet | 18 | 100
60 | 60100002 | Fußteil offen als Zwischenstütze | 20 | 100
60 | 60100032 | Rußtopf | 22 | 100
60 | 60100034 | Winkel 87° drehbar für Wandeintritt | 24 | 100
60 | 60100134 | LAS-Winkel 87° drehbar für Wandeintritt | 26 | 100
60 | 60100006 | Winkel 87° mit Stützfuß | 28 | 100
60 | 60100007 | Universal Reinigungsöffnung | 35 | 100
60 | 60100106 | Kombibauteil FA 90° mit Reinigung gegenüber | 40 | 100
60 | 60100009 | Feuerungsanschluß 87° druckdicht | 60 | 100
60 | 60100109 | Feuerungsanschluß 90° FU | 70 | 100
60 | 60100011 | Feuerungsanschluß 45° druckdicht | 80 | 100
60 | 60100012 | Feuerungsanschluß 45° FU | 85 | 100
60 | 60100013 | Anschluss von EW-Alkon auf DW-Alkon DHAUD AE | 100 | 100
60 | 60100014 | Anschluss von EW-Muffe auf DW-Alkon DHAEM FM | 103 | 100
60 | 60100015 | Anschluss von EW auf DW-Alkon DHAUD FES / FE ab DN 350 | 105 | 100
60 | 60100016 | Anschluss von DW-Alkon auf EW-Alkon DHAEE AM | 107 | 100
60 | 60100113 | Anschluss von DW-Alkon auf EW DHAEE FM | 110 | 100
60 | 60100115 | Anschluss mit Doppelwandfutter 80 | 115 | 100
60 | 60100116 | Anschluss mit Doppelwandfutter 100 | 116 | 100
60 | 60100111 | Doppeltes Wandfutter 80 mm kürzbar | 120 | 100
60 | 60100110 | Doppeltes Wandfutter 100 mm kürzbar | 121 | 100
60 | 40100947 | Wandrosette | 130 | 100
60 | 60100017 | Rohrelement 1000 mm | 200 | 100
60 | 60100018 | Rohrelement 500 mm | 210 | 100
60 | 60100019 | Rohrelement 250 mm | 220 | 100
60 | 60100020 | Rohrelement 165 mm | 230 | 100
60 | 60100037 | Rohrausgleichselement 200-400 mm | 232 | 100
60 | 60100038 | Rohrelement mit Meßöffnung | 234 | 100
60 | 60100117 | Rohrelement mit Kugelfang | 236 | 100
60 | 60100022 | Abschlußstück | 240 | 100
60 | 40100140 | Düse EN Plus | 242 | 100
60 | 60100144 | Abschlusstück mit Deflektorhaube | 244 | 100
60 | 11100028 | Regenhaube | 246 | 100
60 | 11100027 | Regenhaube mit Funkenflugsieb | 248 | 100
60 | 60100027 | Winkel 15° | 250 | 100
60 | 60100028 | Winkel 30° | 255 | 100
60 | 60100029 | Winkel 45° | 260 | 100
60 | 60100030 | Winkel 87° | 280 | 100
60 | 60100031 | Winkel 90° | 285 | 100
60 | 60100035 | Winkel 87° mit RV | 290 | 100
60 | 60100036 | Winkel 90° mit RV | 295 | 100
60 | 60100024 | Außenklemmband | 305 | 100
60 | 60100023 | Außenklemmband breit statisch | 310 | 100
60 | 40100017 | Wandkonsole 60 mm | 320 | 100
60 | 40100018 | Wandkonsole 110 mm | 325 | 100
60 | 40100019 | Wandkonsole 250 mm | 330 | 100
60 | 40100020 | Wandkonsole 400 mm | 335 | 100
60 | 40100021 | Wandkonsole 600 mm | 340 | 100
60 | 40100022 | Wandkonsole 800 mm | 350 | 100
60 | 40100024 | Wandbefestigung statisch 60 mm Abstand | 370 | 100
60 | 40100025 | Verlängerung für WB 60 - 110 mm | 375 | 100
60 | 40100026 | Verlängerung für WB bis 250 mm | 380 | 100
60 | 40100027 | Verlängerung für WB bis 400 mm | 385 | 100
60 | 40100028 | Verlängerung für WB bis 600 mm | 390 | 100
60 | 40100029 | Verlängerung für WB bis 800 mm | 395 | 100
60 | 40100030 | Verlängerung für WB bis 1000 mm | 397 | 100
60 | 40100041 | Sparrenhalter für WB | 400 | 100
60 | 40100040 | Sparrenhalter L | 402 | 100
60 | 40900103 | Verlängerung Sparrenhalter L | 404 | 100
60 | 99160206 | Halter Boden-/Deckenbefestigung 500 mm | 410 | 100
60 | 99999228 | Verlängerung 1000 mm für Halter | 412 | 100
60 | 40999200 | HotSchott Dichtmanschette bis 30° | 420 | 100
60 | 40100042 | Dachdurchführung Flachdach | 430 | 100
60 | 40100043 | Dachdurchführung 0 - 10° | 432 | 100
60 | 40100044 | Dachdurchführung 10 - 20° | 434 | 100
60 | 40100045 | Dachdurchführung 20 - 30° | 440 | 100
60 | 40100046 | Dachdurchführung 30 - 40° | 450 | 100
60 | 40100070 | Dachdurchführung 40 - 50° | 451 | 100
60 | 40100071 | Dachdurchführung 50 - 60° | 453 | 100
60 | 40100047 | Regenkragen | 460 | 100
60 | 40100261 | Blendblech 0 - 10° | 530 | 100
60 | 40100262 | Blendblech 10 - 20° | 532 | 100
60 | 40100263 | Blendblech 20 - 30° | 534 | 100
60 | 40100264 | Blendblech 30 - 40° | 536 | 100
60 | 40100265 | Blendblech 40 - 50° | 538 | 100
60 | 40100050 | Blendbleche 90° | 540 | 100
60 | 40100251 | Blendblech mit Hinterlüftung 0 - 10° | 550 | 100
60 | 40100252 | Blendblech mit Hinterlüftung 10 - 20° | 552 | 100
60 | 40100253 | Blendblech mit Hinterlüftung 20 - 30° | 554 | 100
60 | 40100254 | Blendblech mit Hinterlüftung 30 - 40° | 556 | 100
60 | 40100255 | Blendblech mit Hinterlüftung 40 - 50° | 558 | 100
60 | 40100250 | Blendbleche mit Hinterlüftung 0 - 90° | 560 | 100
60 | 40100120 | Wanddurchführung 120 mm | 570 | 100
60 | 40100121 | Wanddurchführung 240 mm | 572 | 100
60 | 40100122 | Wanddurchführung 360 mm | 574 | 100
60 | 40100123 | Wanddurchführung 500 mm | 576 | 100
60 | 40100054 | Abspannring | 592 | 100
60 | 40100055 | Teleskop-Abspannset | 594 | 100
60 | 99400901 | Dachhaken-Set | 595 | 100
60 | 60100065 | Adapter Rauchsauger 180 | 810 | 100
60 | 99500111 | Regler Rauchsauger | 818 | 100
60 | 60100101 | Kompensator senkrecht | 840 | 100
60 | 60100102 | Kompensator waagerecht | 841 | 100
60 | 60100040 | V-Rohrelement 1020 mm | 900 | 100
60 | 60100042 | V-Rohrelement 480 mm | 905 | 100
60 | 60100043 | V-Rohrelement 280 mm | 910 | 100
60 | 60100046 | V-Rohrelement mit Meßöffnung | 915 | 100
60 | 60100044 | V-Rohrelement mit RV | 920 | 100
60 | 60100047 | V-Winkel 15° | 925 | 100
60 | 60100048 | V-Winkel 30° | 930 | 100
60 | 60100049 | V-Winkel 45° | 935 | 100
60 | 60100050 | V-Winkel 87° | 940 | 100
60 | 60100055 | V-Winkel 87° mit RV | 945 | 100
60 | 60100051 | V-Winkel 90° | 950 | 100
60 | 60100056 | V-Winkel 90° mit RV | 955 | 100
60 | 60100214 | V-Anschluß DW-Alkon auf EW-Alkon | 970 | 100
60 | 60100216 | V-Anschluß EW glatt auf DW-Alkon | 975 | 100
60 | 60100060 | V-Set | 990 | 100
60 | 99999032 | Kunststoffsiphon | 1000 | 100
60 | 99999043 | Kondensatablaufrohr 18 x 1,0 L 250 mm | 1010 | 100
60 | 99999044 | Kondensatablaufrohr 18 x 1,0 L 500 mm | 1020 | 100
60 | 99999229 | Bogen 90° für Kondensatablaufrohr 18 x 1,0 | 1030 | 100
60 | 99999093 | Montagepaste Ceramax bis 600 °C | 1040 | 100
60 | 99999094 | Kunststoffplatte (Montagehilfe) | 1042 | 100
60 | 99060096 | Kunststoffplatten Set | 1044 | 100
60 | 60000999 | Montageanleitung DW-Alkon | 1050 | 100
60 | 99800900 | Fracht | 1600 | 100
60 | 60130001 | Fußteil mit Ablauf | 10 | 130
60 | 60130004 | Fußteil m. Ablauf u. Stütze L 1000 mm | 12 | 130
60 | 60130104 | Fußteil m. Ablauf u. Stütze und Tuer | 14 | 130
60 | 60130003 | Fußteil offen für Kaminmontage Einschub | 16 | 130
60 | 60130105 | Fußteil offen hinterlüftet | 18 | 130
60 | 60130002 | Fußteil offen als Zwischenstütze | 20 | 130
60 | 60130032 | Rußtopf | 22 | 130
60 | 60130034 | Winkel 87° drehbar für Wandeintritt | 24 | 130
60 | 60130134 | LAS-Winkel 87° drehbar für Wandeintritt | 26 | 130
60 | 60130006 | Winkel 87° mit Stützfuß | 28 | 130
60 | 60130007 | Universal Reinigungsöffnung | 35 | 130
60 | 25099240 | Außenwandzugbegrenzer ZUK 130 DW Typ 1 | 36 | 130
60 | 60130106 | Kombibauteil FA 90° mit Reinigung gegenüber | 40 | 130
60 | 60130009 | Feuerungsanschluß 87° druckdicht | 60 | 130
60 | 60130109 | Feuerungsanschluß 90° FU | 70 | 130
60 | 60130011 | Feuerungsanschluß 45° druckdicht | 80 | 130
60 | 60130012 | Feuerungsanschluß 45° FU | 85 | 130
60 | 60130013 | Anschluss von EW-Alkon auf DW-Alkon DHAUD AE | 100 | 130
60 | 60130014 | Anschluss von EW-Muffe auf DW-Alkon DHAEM FM | 103 | 130
60 | 60130015 | Anschluss von EW auf DW-Alkon DHAUD FES / FE ab DN 350 | 105 | 130
60 | 60130016 | Anschluss von DW-Alkon auf EW-Alkon DHAEE AM | 107 | 130
60 | 60130113 | Anschluss von DW-Alkon auf EW DHAEE FM | 110 | 130
60 | 60130115 | Anschluss mit Doppelwandfutter 130 | 117 | 130
60 | 60130110 | Doppeltes Wandfutter 130 mm kürzbar | 122 | 130
60 | 40130947 | Wandrosette | 130 | 130
60 | 60130017 | Rohrelement 1000 mm | 200 | 130
60 | 60130018 | Rohrelement 500 mm | 210 | 130
60 | 60130019 | Rohrelement 250 mm | 220 | 130
60 | 60130020 | Rohrelement 165 mm | 230 | 130
60 | 60130037 | Rohrausgleichselement 200-400 mm | 232 | 130
60 | 60130038 | Rohrelement mit Meßöffnung | 234 | 130
60 | 60130117 | Rohrelement mit Kugelfang | 236 | 130
60 | 60130022 | Abschlußstück | 240 | 130
60 | 40130140 | Düse EN Plus | 242 | 130
60 | 60130144 | Abschlusstück mit Deflektorhaube | 244 | 130
60 | 11130028 | Regenhaube | 246 | 130
60 | 11130027 | Regenhaube mit Funkenflugsieb | 248 | 130
60 | 60130027 | Winkel 15° | 250 | 130
60 | 60130028 | Winkel 30° | 255 | 130
60 | 60130029 | Winkel 45° | 260 | 130
60 | 60130030 | Winkel 87° | 280 | 130
60 | 60130031 | Winkel 90° | 285 | 130
60 | 60130035 | Winkel 87° mit RV | 290 | 130
60 | 60130036 | Winkel 90° mit RV | 295 | 130
60 | 60130024 | Außenklemmband | 305 | 130
60 | 60130023 | Außenklemmband breit statisch | 310 | 130
60 | 40130017 | Wandkonsole 60 mm | 320 | 130
60 | 40130018 | Wandkonsole 110 mm | 325 | 130
60 | 40130019 | Wandkonsole 250 mm | 330 | 130
60 | 40130020 | Wandkonsole 400 mm | 335 | 130
60 | 40130021 | Wandkonsole 600 mm | 340 | 130
60 | 40130022 | Wandkonsole 800 mm | 350 | 130
60 | 40130024 | Wandbefestigung statisch 60 mm Abstand | 370 | 130
60 | 40130025 | Verlängerung für WB 60 - 110 mm | 375 | 130
60 | 40130026 | Verlängerung für WB bis 250 mm | 380 | 130
60 | 40130027 | Verlängerung für WB bis 400 mm | 385 | 130
60 | 40130028 | Verlängerung für WB bis 600 mm | 390 | 130
60 | 40130029 | Verlängerung für WB bis 800 mm | 395 | 130
60 | 40130030 | Verlängerung für WB bis 1000 mm | 397 | 130
60 | 40130041 | Sparrenhalter für WB | 400 | 130
60 | 40130040 | Sparrenhalter L | 402 | 130
60 | 40900103 | Verlängerung Sparrenhalter L | 404 | 130
60 | 99190208 | Halter Boden-/Deckenbefestigung 500 mm | 410 | 130
60 | 99999228 | Verlängerung 1000 mm für Halter | 412 | 130
60 | 40999201 | HotSchott Dichtmanschette bis 30° | 420 | 130
60 | 40130042 | Dachdurchführung Flachdach | 430 | 130
60 | 40130043 | Dachdurchführung 0 - 10° | 432 | 130
60 | 40130044 | Dachdurchführung 10 - 20° | 434 | 130
60 | 40130045 | Dachdurchführung 20 - 30° | 440 | 130
60 | 40130046 | Dachdurchführung 30 - 40° | 450 | 130
60 | 40130070 | Dachdurchführung 40 - 50° | 451 | 130
60 | 40130071 | Dachdurchführung 50 - 60° | 453 | 130
60 | 40130047 | Regenkragen | 460 | 130
60 | 40130261 | Blendblech 0 - 10° | 530 | 130
60 | 40130262 | Blendblech 10 - 20° | 532 | 130
60 | 40130263 | Blendblech 20 - 30° | 534 | 130
60 | 40130264 | Blendblech 30 - 40° | 536 | 130
60 | 40130265 | Blendblech 40 - 50° | 538 | 130
60 | 40130050 | Blendbleche 90° | 540 | 130
60 | 40130251 | Blendblech mit Hinterlüftung 0 - 10° | 550 | 130
60 | 40130252 | Blendblech mit Hinterlüftung 10 - 20° | 552 | 130
60 | 40130253 | Blendblech mit Hinterlüftung 20 - 30° | 554 | 130
60 | 40130254 | Blendblech mit Hinterlüftung 30 - 40° | 556 | 130
60 | 40130255 | Blendblech mit Hinterlüftung 40 - 50° | 558 | 130
60 | 40130250 | Blendbleche mit Hinterlüftung 0 - 90° | 560 | 130
60 | 40130120 | Wanddurchführung 120 mm | 570 | 130
60 | 40130121 | Wanddurchführung 240 mm | 572 | 130
60 | 40130122 | Wanddurchführung 360 mm | 574 | 130
60 | 40130123 | Wanddurchführung 500 mm | 576 | 130
60 | 40130054 | Abspannring | 592 | 130
60 | 40130055 | Teleskop-Abspannset | 594 | 130
60 | 99400901 | Dachhaken-Set | 595 | 130
60 | 60130065 | Adapter Rauchsauger 180 | 810 | 130
60 | 99500111 | Regler Rauchsauger | 818 | 130
60 | 60130101 | Kompensator senkrecht | 840 | 130
60 | 60130102 | Kompensator waagerecht | 841 | 130
60 | 60130040 | V-Rohrelement 1020 mm | 900 | 130
60 | 60130042 | V-Rohrelement 480 mm | 905 | 130
60 | 60130043 | V-Rohrelement 280 mm | 910 | 130
60 | 60130046 | V-Rohrelement mit Meßöffnung | 915 | 130
60 | 60130044 | V-Rohrelement mit RV | 920 | 130
60 | 60130047 | V-Winkel 15° | 925 | 130
60 | 60130048 | V-Winkel 30° | 930 | 130
60 | 60130049 | V-Winkel 45° | 935 | 130
60 | 60130050 | V-Winkel 87° | 940 | 130
60 | 60130055 | V-Winkel 87° mit RV | 945 | 130
60 | 60130051 | V-Winkel 90° | 950 | 130
60 | 60130056 | V-Winkel 90° mit RV | 955 | 130
60 | 60130214 | V-Anschluß DW-Alkon auf EW-Alkon | 970 | 130
60 | 60130216 | V-Anschluß EW glatt auf DW-Alkon | 975 | 130
60 | 60130060 | V-Set | 990 | 130
60 | 99999032 | Kunststoffsiphon | 1000 | 130
60 | 99999043 | Kondensatablaufrohr 18 x 1,0 L 250 mm | 1010 | 130
60 | 99999044 | Kondensatablaufrohr 18 x 1,0 L 500 mm | 1020 | 130
60 | 99999229 | Bogen 90° für Kondensatablaufrohr 18 x 1,0 | 1030 | 130
60 | 99999093 | Montagepaste Ceramax bis 600 °C | 1040 | 130
60 | 99999095 | Kunststoffplatte (Montagehilfe) | 1042 | 130
60 | 99060096 | Kunststoffplatten Set | 1044 | 130
60 | 60000999 | Montageanleitung DW-Alkon | 1050 | 130
60 | 99800900 | Fracht | 1600 | 130
60 | 60150001 | Fußteil mit Ablauf | 10 | 150
60 | 60150004 | Fußteil m. Ablauf u. Stütze L 1000 mm | 12 | 150
60 | 60150104 | Fußteil m. Ablauf u. Stütze und Tuer | 14 | 150
60 | 60150003 | Fußteil offen für Kaminmontage Einschub | 16 | 150
60 | 60150105 | Fußteil offen hinterlüftet | 18 | 150
60 | 60150002 | Fußteil offen als Zwischenstütze | 20 | 150
60 | 60150032 | Rußtopf | 22 | 150
60 | 60150034 | Winkel 87° drehbar für Wandeintritt | 24 | 150
60 | 60150134 | LAS-Winkel 87° drehbar für Wandeintritt | 26 | 150
60 | 60150006 | Winkel 87° mit Stützfuß | 28 | 150
60 | 60150007 | Universal Reinigungsöffnung | 35 | 150
60 | 25099240 | Außenwandzugbegrenzer ZUK 130 DW Typ 1 | 36 | 150
60 | 60150106 | Kombibauteil FA 90° mit Reinigung gegenüber | 40 | 150
60 | 60150009 | Feuerungsanschluß 87° druckdicht | 60 | 150
60 | 60150109 | Feuerungsanschluß 90° FU | 70 | 150
60 | 60150011 | Feuerungsanschluß 45° druckdicht | 80 | 150
60 | 60150012 | Feuerungsanschluß 45° FU | 85 | 150
60 | 60150013 | Anschluss von EW-Alkon auf DW-Alkon DHAUD AE | 100 | 150
60 | 60150014 | Anschluss von EW-Muffe auf DW-Alkon DHAEM FM | 103 | 150
60 | 60150015 | Anschluss von EW auf DW-Alkon DHAUD FES / FE ab DN 350 | 105 | 150
60 | 60150016 | Anschluss von DW-Alkon auf EW-Alkon DHAEE AM | 107 | 150
60 | 60150113 | Anschluss von DW-Alkon auf EW DHAEE FM | 110 | 150
60 | 60150217 | Anschluss mit Doppelwandfutter 80 | 115 | 150
60 | 60150118 | Anschluss mit Doppelwandfutter 100 | 116 | 150
60 | 60150116 | Anschluss mit Doppelwandfutter 130 | 117 | 150
60 | 60150115 | Anschluss mit Doppelwandfutter 150 | 118 | 150
60 | 60150112 | Doppeltes Wandfutter 80 mm kürzbar | 120 | 150
60 | 60150123 | Doppeltes Wandfutter 100 mm kürzbar | 121 | 150
60 | 60150110 | Doppeltes Wandfutter 150 mm kürzbar | 123 | 150
60 | 60150111 | Doppeltes Wandfutter 160 mm kürzbar | 124 | 150
60 | 40150947 | Wandrosette | 130 | 150
60 | 60150017 | Rohrelement 1000 mm | 200 | 150
60 | 60150018 | Rohrelement 500 mm | 210 | 150
60 | 60150019 | Rohrelement 250 mm | 220 | 150
60 | 60150020 | Rohrelement 165 mm | 230 | 150
60 | 60150037 | Rohrausgleichselement 200-400 mm | 232 | 150
60 | 60150038 | Rohrelement mit Meßöffnung | 234 | 150
60 | 60150117 | Rohrelement mit Kugelfang | 236 | 150
60 | 60150022 | Abschlußstück | 240 | 150
60 | 40150140 | Düse EN Plus | 242 | 150
60 | 60150144 | Abschlusstück mit Deflektorhaube | 244 | 150
60 | 11150028 | Regenhaube | 246 | 150
60 | 11150027 | Regenhaube mit Funkenflugsieb | 248 | 150
60 | 60150027 | Winkel 15° | 250 | 150
60 | 60150028 | Winkel 30° | 255 | 150
60 | 60150029 | Winkel 45° | 260 | 150
60 | 60150030 | Winkel 87° | 280 | 150
60 | 60150031 | Winkel 90° | 285 | 150
60 | 60150035 | Winkel 87° mit RV | 290 | 150
60 | 60150036 | Winkel 90° mit RV | 295 | 150
60 | 60150024 | Außenklemmband | 305 | 150
60 | 60150023 | Außenklemmband breit statisch | 310 | 150
60 | 40150017 | Wandkonsole 60 mm | 320 | 150
60 | 40150018 | Wandkonsole 110 mm | 325 | 150
60 | 40150019 | Wandkonsole 250 mm | 330 | 150
60 | 40150020 | Wandkonsole 400 mm | 335 | 150
60 | 40150021 | Wandkonsole 600 mm | 340 | 150
60 | 40150022 | Wandkonsole 800 mm | 350 | 150
60 | 40150024 | Wandbefestigung statisch 60 mm Abstand | 370 | 150
60 | 40150025 | Verlängerung für WB 60 - 110 mm | 375 | 150
60 | 40150026 | Verlängerung für WB bis 250 mm | 380 | 150
60 | 40150027 | Verlängerung für WB bis 400 mm | 385 | 150
60 | 40150028 | Verlängerung für WB bis 600 mm | 390 | 150
60 | 40150029 | Verlängerung für WB bis 800 mm | 395 | 150
60 | 40150030 | Verlängerung für WB bis 1000 mm | 397 | 150
60 | 40150041 | Sparrenhalter für WB | 400 | 150
60 | 40150040 | Sparrenhalter L | 402 | 150
60 | 40900103 | Verlängerung Sparrenhalter L | 404 | 150
60 | 99210210 | Halter Boden-/Deckenbefestigung 500 mm | 410 | 150
60 | 99999228 | Verlängerung 1000 mm für Halter | 412 | 150
60 | 40999205 | HotSchott Dichtmanschette 30°-40° | 420 | 150
60 | 40999202 | HotSchott Dichtmanschette bis 30° | 420 | 150
60 | 40150042 | Dachdurchführung Flachdach | 430 | 150
60 | 40150043 | Dachdurchführung 0 - 10° | 432 | 150
60 | 40150044 | Dachdurchführung 10 - 20° | 434 | 150
60 | 40150045 | Dachdurchführung 20 - 30° | 440 | 150
60 | 40150046 | Dachdurchführung 30 - 40° | 450 | 150
60 | 40150070 | Dachdurchführung 40 - 50° | 451 | 150
60 | 40150071 | Dachdurchführung 50 - 60° | 453 | 150
60 | 40150047 | Regenkragen | 460 | 150
60 | 40150261 | Blendblech 0 - 10° | 530 | 150
60 | 40150262 | Blendblech 10 - 20° | 532 | 150
60 | 40150263 | Blendblech 20 - 30° | 534 | 150
60 | 40150264 | Blendblech 30 - 40° | 536 | 150
60 | 40150265 | Blendblech 40 - 50° | 538 | 150
60 | 40150050 | Blendbleche 90° | 540 | 150
60 | 40150251 | Blendblech mit Hinterlüftung 0 - 10° | 550 | 150
60 | 40150252 | Blendblech mit Hinterlüftung 10 - 20° | 552 | 150
60 | 40150253 | Blendblech mit Hinterlüftung 20 - 30° | 554 | 150
60 | 40150254 | Blendblech mit Hinterlüftung 30 - 40° | 556 | 150
60 | 40150255 | Blendblech mit Hinterlüftung 40 - 50° | 558 | 150
60 | 40150250 | Blendbleche mit Hinterlüftung 0 - 90° | 560 | 150
60 | 40150120 | Wanddurchführung 120 mm | 570 | 150
60 | 40150121 | Wanddurchführung 240 mm | 572 | 150
60 | 40150122 | Wanddurchführung 360 mm | 574 | 150
60 | 40150123 | Wanddurchführung 500 mm | 576 | 150
60 | 40150054 | Abspannring | 592 | 150
60 | 40150055 | Teleskop-Abspannset | 594 | 150
60 | 99400901 | Dachhaken-Set | 595 | 150
60 | 60150065 | Adapter Rauchsauger 180 | 810 | 150
60 | 99500111 | Regler Rauchsauger | 818 | 150
60 | 60150101 | Kompensator senkrecht | 840 | 150
60 | 60150102 | Kompensator waagerecht | 841 | 150
60 | 60150040 | V-Rohrelement 1020 mm | 900 | 150
60 | 60150042 | V-Rohrelement 480 mm | 905 | 150
60 | 60150043 | V-Rohrelement 280 mm | 910 | 150
60 | 60150046 | V-Rohrelement mit Meßöffnung | 915 | 150
60 | 60150044 | V-Rohrelement mit RV | 920 | 150
60 | 60150047 | V-Winkel 15° | 925 | 150
60 | 60150048 | V-Winkel 30° | 930 | 150
60 | 60150049 | V-Winkel 45° | 935 | 150
60 | 60150050 | V-Winkel 87° | 940 | 150
60 | 60150055 | V-Winkel 87° mit RV | 945 | 150
60 | 60150051 | V-Winkel 90° | 950 | 150
60 | 60150056 | V-Winkel 90° mit RV | 955 | 150
60 | 60150214 | V-Anschluß DW-Alkon auf EW-Alkon | 970 | 150
60 | 60150216 | V-Anschluß EW glatt auf DW-Alkon | 975 | 150
60 | 60150060 | V-Set | 990 | 150
60 | 99999032 | Kunststoffsiphon | 1000 | 150
60 | 99999043 | Kondensatablaufrohr 18 x 1,0 L 250 mm | 1010 | 150
60 | 99999044 | Kondensatablaufrohr 18 x 1,0 L 500 mm | 1020 | 150
60 | 99999229 | Bogen 90° für Kondensatablaufrohr 18 x 1,0 | 1030 | 150
60 | 99999093 | Montagepaste Ceramax bis 600 °C | 1040 | 150
60 | 99999095 | Kunststoffplatte (Montagehilfe) | 1042 | 150
60 | 99060096 | Kunststoffplatten Set | 1044 | 150
60 | 60000999 | Montageanleitung DW-Alkon | 1050 | 150
60 | 99800900 | Fracht | 1600 | 150
60 | 25099240 | Außenwandzugbegrenzer ZUK 130 DW Typ 1 | 36 | 160
60 | 40999205 | HotSchott Dichtmanschette 30°-40° | 420 | 160
60 | 40999202 | HotSchott Dichtmanschette bis 30° | 420 | 160
60 | 60180001 | Fußteil mit Ablauf | 10 | 180
60 | 60180004 | Fußteil m. Ablauf u. Stütze L 1000 mm | 12 | 180
60 | 60180104 | Fußteil m. Ablauf u. Stütze und Tuer | 14 | 180
60 | 60180003 | Fußteil offen für Kaminmontage Einschub | 16 | 180
60 | 60180105 | Fußteil offen hinterlüftet | 18 | 180
60 | 60180002 | Fußteil offen als Zwischenstütze | 20 | 180
60 | 60180032 | Rußtopf | 22 | 180
60 | 60180034 | Winkel 87° drehbar für Wandeintritt | 24 | 180
60 | 60180006 | Winkel 87° mit Stützfuß | 28 | 180
60 | 60180007 | Universal Reinigungsöffnung | 35 | 180
60 | 25099241 | Außenwandzugbegrenzer ZUK 130 DW Typ 2 | 36 | 180
60 | 60180106 | Kombibauteil FA 90° mit Reinigung gegenüber | 40 | 180
60 | 60180009 | Feuerungsanschluß 87° druckdicht | 60 | 180
60 | 60180109 | Feuerungsanschluß 90° FU | 70 | 180
60 | 60180011 | Feuerungsanschluß 45° druckdicht | 80 | 180
60 | 60180012 | Feuerungsanschluß 45° FU | 85 | 180
60 | 60180013 | Anschluss von EW-Alkon auf DW-Alkon DHAUD AE | 100 | 180
60 | 60180014 | Anschluss von EW-Muffe auf DW-Alkon DHAEM FM | 103 | 180
60 | 60180015 | Anschluss von EW auf DW-Alkon DHAUD FES / FE ab DN 350 | 105 | 180
60 | 60180016 | Anschluss von DW-Alkon auf EW-Alkon DHAEE AM | 107 | 180
60 | 60180113 | Anschluss von DW-Alkon auf EW DHAEE FM | 110 | 180
60 | 60180217 | Anschluss mit Doppelwandfutter 80 | 115 | 180
60 | 60180118 | Anschluss mit Doppelwandfutter 100 | 116 | 180
60 | 60180116 | Anschluss mit Doppelwandfutter 150 | 118 | 180
60 | 60180115 | Anschluss mit Doppelwandfutter 180 | 119 | 180
60 | 60180112 | Doppeltes Wandfutter 80 mm kürzbar | 120 | 180
60 | 60180123 | Doppeltes Wandfutter 100 mm kürzbar | 121 | 180
60 | 60180111 | Doppeltes Wandfutter 150 mm kürzbar | 123 | 180
60 | 60180110 | Doppeltes Wandfutter 180 mm kürzbar | 125 | 180
60 | 40180947 | Wandrosette | 130 | 180
60 | 60180017 | Rohrelement 1000 mm | 200 | 180
60 | 60180018 | Rohrelement 500 mm | 210 | 180
60 | 60180019 | Rohrelement 250 mm | 220 | 180
60 | 60180020 | Rohrelement 165 mm | 230 | 180
60 | 60180037 | Rohrausgleichselement 200-400 mm | 232 | 180
60 | 60180038 | Rohrelement mit Meßöffnung | 234 | 180
60 | 60180117 | Rohrelement mit Kugelfang | 236 | 180
60 | 60180022 | Abschlußstück | 240 | 180
60 | 40180140 | Düse EN Plus | 242 | 180
60 | 60180144 | Abschlusstück mit Deflektorhaube | 244 | 180
60 | 11180028 | Regenhaube | 246 | 180
60 | 11180027 | Regenhaube mit Funkenflugsieb | 248 | 180
60 | 60180027 | Winkel 15° | 250 | 180
60 | 60180028 | Winkel 30° | 255 | 180
60 | 60180029 | Winkel 45° | 260 | 180
60 | 60180030 | Winkel 87° | 280 | 180
60 | 60180031 | Winkel 90° | 285 | 180
60 | 60180035 | Winkel 87° mit RV | 290 | 180
60 | 60180036 | Winkel 90° mit RV | 295 | 180
60 | 60180024 | Außenklemmband | 305 | 180
60 | 60180023 | Außenklemmband breit statisch | 310 | 180
60 | 40180017 | Wandkonsole 60 mm | 320 | 180
60 | 40180018 | Wandkonsole 110 mm | 325 | 180
60 | 40180019 | Wandkonsole 250 mm | 330 | 180
60 | 40180020 | Wandkonsole 400 mm | 335 | 180
60 | 40180021 | Wandkonsole 600 mm | 340 | 180
60 | 40180022 | Wandkonsole 800 mm | 350 | 180
60 | 40180024 | Wandbefestigung statisch 60 mm Abstand | 370 | 180
60 | 40180025 | Verlängerung für WB 60 - 110 mm | 375 | 180
60 | 40180026 | Verlängerung für WB bis 250 mm | 380 | 180
60 | 40180027 | Verlängerung für WB bis 400 mm | 385 | 180
60 | 40180028 | Verlängerung für WB bis 600 mm | 390 | 180
60 | 40180029 | Verlängerung für WB bis 800 mm | 395 | 180
60 | 40180030 | Verlängerung für WB bis 1000 mm | 397 | 180
60 | 40180041 | Sparrenhalter für WB | 400 | 180
60 | 40180040 | Sparrenhalter L | 402 | 180
60 | 40900103 | Verlängerung Sparrenhalter L | 404 | 180
60 | 99240213 | Halter Boden-/Deckenbefestigung 500 mm | 410 | 180
60 | 99999228 | Verlängerung 1000 mm für Halter | 412 | 180
60 | 40999206 | HotSchott Dichtmanschette 30°-40° | 420 | 180
60 | 40999203 | HotSchott Dichtmanschette bis 30° | 420 | 180
60 | 40180042 | Dachdurchführung Flachdach | 430 | 180
60 | 40180043 | Dachdurchführung 0 - 10° | 432 | 180
60 | 40180044 | Dachdurchführung 10 - 20° | 434 | 180
60 | 40180045 | Dachdurchführung 20 - 30° | 440 | 180
60 | 40180046 | Dachdurchführung 30 - 40° | 450 | 180
60 | 40180070 | Dachdurchführung 40 - 50° | 451 | 180
60 | 40180071 | Dachdurchführung 50 - 60° | 453 | 180
60 | 40180047 | Regenkragen | 460 | 180
60 | 40180261 | Blendblech 0 - 10° | 530 | 180
60 | 40180262 | Blendblech 10 - 20° | 532 | 180
60 | 40180263 | Blendblech 20 - 30° | 534 | 180
60 | 40180264 | Blendblech 30 - 40° | 536 | 180
60 | 40180265 | Blendblech 40 - 50° | 538 | 180
60 | 40180050 | Blendbleche 90° | 540 | 180
60 | 40180251 | Blendblech mit Hinterlüftung 0 - 10° | 550 | 180
60 | 40180252 | Blendblech mit Hinterlüftung 10 - 20° | 552 | 180
60 | 40180253 | Blendblech mit Hinterlüftung 20 - 30° | 554 | 180
60 | 40180254 | Blendblech mit Hinterlüftung 30 - 40° | 556 | 180
60 | 40180255 | Blendblech mit Hinterlüftung 40 - 50° | 558 | 180
60 | 40180250 | Blendbleche mit Hinterlüftung 0 - 90° | 560 | 180
60 | 40180120 | Wanddurchführung 120 mm | 570 | 180
60 | 40180121 | Wanddurchführung 240 mm | 572 | 180
60 | 40180122 | Wanddurchführung 360 mm | 574 | 180
60 | 40180123 | Wanddurchführung 500 mm | 576 | 180
60 | 40180054 | Abspannring | 592 | 180
60 | 40180055 | Teleskop-Abspannset | 594 | 180
60 | 99400901 | Dachhaken-Set | 595 | 180
60 | 60180065 | Adapter Rauchsauger 180 | 810 | 180
60 | 99500111 | Regler Rauchsauger | 818 | 180
60 | 60180101 | Kompensator senkrecht | 840 | 180
60 | 60180102 | Kompensator waagerecht | 841 | 180
60 | 60180040 | V-Rohrelement 1020 mm | 900 | 180
60 | 60180042 | V-Rohrelement 480 mm | 905 | 180
60 | 60180043 | V-Rohrelement 280 mm | 910 | 180
60 | 60180046 | V-Rohrelement mit Meßöffnung | 915 | 180
60 | 60180044 | V-Rohrelement mit RV | 920 | 180
60 | 60180047 | V-Winkel 15° | 925 | 180
60 | 60180048 | V-Winkel 30° | 930 | 180
60 | 60180049 | V-Winkel 45° | 935 | 180
60 | 60180050 | V-Winkel 87° | 940 | 180
60 | 60180055 | V-Winkel 87° mit RV | 945 | 180
60 | 60180051 | V-Winkel 90° | 950 | 180
60 | 60180056 | V-Winkel 90° mit RV | 955 | 180
60 | 60180214 | V-Anschluß DW-Alkon auf EW-Alkon | 970 | 180
60 | 60180216 | V-Anschluß EW glatt auf DW-Alkon | 975 | 180
60 | 60180060 | V-Set | 990 | 180
60 | 99999032 | Kunststoffsiphon | 1000 | 180
60 | 99999043 | Kondensatablaufrohr 18 x 1,0 L 250 mm | 1010 | 180
60 | 99999044 | Kondensatablaufrohr 18 x 1,0 L 500 mm | 1020 | 180
60 | 99999229 | Bogen 90° für Kondensatablaufrohr 18 x 1,0 | 1030 | 180
60 | 99999093 | Montagepaste Ceramax bis 600 °C | 1040 | 180
60 | 99999095 | Kunststoffplatte (Montagehilfe) | 1042 | 180
60 | 99060096 | Kunststoffplatten Set | 1044 | 180
60 | 60000999 | Montageanleitung DW-Alkon | 1050 | 180
60 | 99800900 | Fracht | 1600 | 180
60 | 60200001 | Fußteil mit Ablauf | 10 | 200
60 | 60200004 | Fußteil m. Ablauf u. Stütze L 1000 mm | 12 | 200
60 | 60200104 | Fußteil m. Ablauf u. Stütze und Tuer | 14 | 200
60 | 60200003 | Fußteil offen für Kaminmontage Einschub | 16 | 200
60 | 60200105 | Fußteil offen hinterlüftet | 18 | 200
60 | 60200002 | Fußteil offen als Zwischenstütze | 20 | 200
60 | 60200032 | Rußtopf | 22 | 200
60 | 60200034 | Winkel 87° drehbar für Wandeintritt | 24 | 200
60 | 60200006 | Winkel 87° mit Stützfuß | 28 | 200
60 | 60200007 | Universal Reinigungsöffnung | 35 | 200
60 | 25099241 | Außenwandzugbegrenzer ZUK 130 DW Typ 2 | 36 | 200
60 | 60200106 | Kombibauteil FA 90° mit Reinigung gegenüber | 40 | 200
60 | 60200009 | Feuerungsanschluß 87° druckdicht | 60 | 200
60 | 60200109 | Feuerungsanschluß 90° FU | 70 | 200
60 | 60200011 | Feuerungsanschluß 45° druckdicht | 80 | 200
60 | 60200012 | Feuerungsanschluß 45° FU | 85 | 200
60 | 60200013 | Anschluss von EW-Alkon auf DW-Alkon DHAUD AE | 100 | 200
60 | 60200014 | Anschluss von EW-Muffe auf DW-Alkon DHAEM FM | 103 | 200
60 | 60200015 | Anschluss von EW auf DW-Alkon DHAUD FES / FE ab DN 350 | 105 | 200
60 | 60200016 | Anschluss von DW-Alkon auf EW-Alkon DHAEE AM | 107 | 200
60 | 60200113 | Anschluss von DW-Alkon auf EW DHAEE FM | 110 | 200
60 | 60200110 | Doppeltes Wandfutter 200 mm kürzbar | 126 | 200
60 | 40200947 | Wandrosette | 130 | 200
60 | 60200017 | Rohrelement 1000 mm | 200 | 200
60 | 60200018 | Rohrelement 500 mm | 210 | 200
60 | 60200019 | Rohrelement 250 mm | 220 | 200
60 | 60200020 | Rohrelement 165 mm | 230 | 200
60 | 60200037 | Rohrausgleichselement 200-400 mm | 232 | 200
60 | 60200038 | Rohrelement mit Meßöffnung | 234 | 200
60 | 60200117 | Rohrelement mit Kugelfang | 236 | 200
60 | 60200022 | Abschlußstück | 240 | 200
60 | 40200140 | Düse EN Plus | 242 | 200
60 | 60200144 | Abschlusstück mit Deflektorhaube | 244 | 200
60 | 11200028 | Regenhaube | 246 | 200
60 | 11200027 | Regenhaube mit Funkenflugsieb | 248 | 200
60 | 60200027 | Winkel 15° | 250 | 200
60 | 60200028 | Winkel 30° | 255 | 200
60 | 60200029 | Winkel 45° | 260 | 200
60 | 60200030 | Winkel 87° | 280 | 200
60 | 60200031 | Winkel 90° | 285 | 200
60 | 60200035 | Winkel 87° mit RV | 290 | 200
60 | 60200036 | Winkel 90° mit RV | 295 | 200
60 | 60200024 | Außenklemmband | 305 | 200
60 | 60200023 | Außenklemmband breit statisch | 310 | 200
60 | 40200017 | Wandkonsole 60 mm | 320 | 200
60 | 40200018 | Wandkonsole 110 mm | 325 | 200
60 | 40200019 | Wandkonsole 250 mm | 330 | 200
60 | 40200020 | Wandkonsole 400 mm | 335 | 200
60 | 40200021 | Wandkonsole 600 mm | 340 | 200
60 | 40200022 | Wandkonsole 800 mm | 350 | 200
60 | 40200024 | Wandbefestigung statisch 60 mm Abstand | 370 | 200
60 | 40200025 | Verlängerung für WB 60 - 110 mm | 375 | 200
60 | 40200026 | Verlängerung für WB bis 250 mm | 380 | 200
60 | 40200027 | Verlängerung für WB bis 400 mm | 385 | 200
60 | 40200028 | Verlängerung für WB bis 600 mm | 390 | 200
60 | 40200029 | Verlängerung für WB bis 800 mm | 395 | 200
60 | 40200030 | Verlängerung für WB bis 1000 mm | 397 | 200
60 | 40200041 | Sparrenhalter für WB | 400 | 200
60 | 40200040 | Sparrenhalter L | 402 | 200
60 | 40900103 | Verlängerung Sparrenhalter L | 404 | 200
60 | 99260215 | Halter Boden-/Deckenbefestigung 500 mm | 410 | 200
60 | 99999228 | Verlängerung 1000 mm für Halter | 412 | 200
60 | 40999207 | HotSchott Dichtmanschette 30°-40° | 420 | 200
60 | 40999204 | HotSchott Dichtmanschette bis 30° | 420 | 200
60 | 40200042 | Dachdurchführung Flachdach | 430 | 200
60 | 40200043 | Dachdurchführung 0 - 10° | 432 | 200
60 | 40200044 | Dachdurchführung 10 - 20° | 434 | 200
60 | 40200045 | Dachdurchführung 20 - 30° | 440 | 200
60 | 40200046 | Dachdurchführung 30 - 40° | 450 | 200
60 | 40200070 | Dachdurchführung 40 - 50° | 451 | 200
60 | 40200071 | Dachdurchführung 50 - 60° | 453 | 200
60 | 40200047 | Regenkragen | 460 | 200
60 | 40200261 | Blendblech 0 - 10° | 530 | 200
60 | 40200262 | Blendblech 10 - 20° | 532 | 200
60 | 40200263 | Blendblech 20 - 30° | 534 | 200
60 | 40200264 | Blendblech 30 - 40° | 536 | 200
60 | 40200265 | Blendblech 40 - 50° | 538 | 200
60 | 40200050 | Blendbleche 90° | 540 | 200
60 | 40200251 | Blendblech mit Hinterlüftung 0 - 10° | 550 | 200
60 | 40200252 | Blendblech mit Hinterlüftung 10 - 20° | 552 | 200
60 | 40200253 | Blendblech mit Hinterlüftung 20 - 30° | 554 | 200
60 | 40200254 | Blendblech mit Hinterlüftung 30 - 40° | 556 | 200
60 | 40200255 | Blendblech mit Hinterlüftung 40 - 50° | 558 | 200
60 | 40200250 | Blendbleche mit Hinterlüftung 0 - 90° | 560 | 200
60 | 40200120 | Wanddurchführung 120 mm | 570 | 200
60 | 40200121 | Wanddurchführung 240 mm | 572 | 200
60 | 40200122 | Wanddurchführung 360 mm | 574 | 200
60 | 40200123 | Wanddurchführung 500 mm | 576 | 200
60 | 40200054 | Abspannring | 592 | 200
60 | 40200055 | Teleskop-Abspannset | 594 | 200
60 | 99400901 | Dachhaken-Set | 595 | 200
60 | 60200065 | Adapter Rauchsauger 180 | 810 | 200
60 | 60200066 | Adapter Rauchsauger 225 | 812 | 200
60 | 99500111 | Regler Rauchsauger | 818 | 200
60 | 60200101 | Kompensator senkrecht | 840 | 200
60 | 60200102 | Kompensator waagerecht | 841 | 200
60 | 60200040 | V-Rohrelement 1020 mm | 900 | 200
60 | 60200042 | V-Rohrelement 480 mm | 905 | 200
60 | 60200043 | V-Rohrelement 280 mm | 910 | 200
60 | 60200046 | V-Rohrelement mit Meßöffnung | 915 | 200
60 | 60200044 | V-Rohrelement mit RV | 920 | 200
60 | 60200047 | V-Winkel 15° | 925 | 200
60 | 60200048 | V-Winkel 30° | 930 | 200
60 | 60200049 | V-Winkel 45° | 935 | 200
60 | 60200050 | V-Winkel 87° | 940 | 200
60 | 60200055 | V-Winkel 87° mit RV | 945 | 200
60 | 60200051 | V-Winkel 90° | 950 | 200
60 | 60200056 | V-Winkel 90° mit RV | 955 | 200
60 | 60200214 | V-Anschluß DW-Alkon auf EW-Alkon | 970 | 200
60 | 60200216 | V-Anschluß EW glatt auf DW-Alkon | 975 | 200
60 | 60200060 | V-Set | 990 | 200
60 | 99999032 | Kunststoffsiphon | 1000 | 200
60 | 99999043 | Kondensatablaufrohr 18 x 1,0 L 250 mm | 1010 | 200
60 | 99999044 | Kondensatablaufrohr 18 x 1,0 L 500 mm | 1020 | 200
60 | 99999229 | Bogen 90° für Kondensatablaufrohr 18 x 1,0 | 1030 | 200
60 | 99999093 | Montagepaste Ceramax bis 600 °C | 1040 | 200
60 | 99999095 | Kunststoffplatte (Montagehilfe) | 1042 | 200
60 | 99060096 | Kunststoffplatten Set | 1044 | 200
60 | 60000999 | Montageanleitung DW-Alkon | 1050 | 200
60 | 99800900 | Fracht | 1600 | 200
60 | 60225001 | Fußteil mit Ablauf | 10 | 225
60 | 60225004 | Fußteil m. Ablauf u. Stütze L 1000 mm | 12 | 225
60 | 60225104 | Fußteil m. Ablauf u. Stütze und Tuer | 14 | 225
60 | 60225003 | Fußteil offen für Kaminmontage Einschub | 16 | 225
60 | 60225002 | Fußteil offen als Zwischenstütze | 20 | 225
60 | 60225032 | Rußtopf | 22 | 225
60 | 60225034 | Winkel 87° drehbar für Wandeintritt | 24 | 225
60 | 60225006 | Winkel 87° mit Stützfuß | 28 | 225
60 | 60225007 | Universal Reinigungsöffnung | 35 | 225
60 | 60225106 | Kombibauteil FA 90° mit Reinigung gegenüber | 40 | 225
60 | 60225009 | Feuerungsanschluß 87° druckdicht | 60 | 225
60 | 60225109 | Feuerungsanschluß 90° FU | 70 | 225
60 | 60225011 | Feuerungsanschluß 45° druckdicht | 80 | 225
60 | 60225012 | Feuerungsanschluß 45° FU | 85 | 225
60 | 60225013 | Anschluss von EW-Alkon auf DW-Alkon DHAUD AE | 100 | 225
60 | 60225014 | Anschluss von EW-Muffe auf DW-Alkon DHAEM FM | 103 | 225
60 | 60225015 | Anschluss von EW auf DW-Alkon DHAUD FES / FE ab DN 350 | 105 | 225
60 | 60225016 | Anschluss von DW-Alkon auf EW-Alkon DHAEE AM | 107 | 225
60 | 60225113 | Anschluss von DW-Alkon auf EW DHAEE FM | 110 | 225
60 | 60225110 | Doppeltes Wandfutter 225 mm kürzbar | 127 | 225
60 | 40225947 | Wandrosette | 130 | 225
60 | 60225017 | Rohrelement 1000 mm | 200 | 225
60 | 60225018 | Rohrelement 500 mm | 210 | 225
60 | 60225019 | Rohrelement 250 mm | 220 | 225
60 | 60225020 | Rohrelement 165 mm | 230 | 225
60 | 60225037 | Rohrausgleichselement 200-400 mm | 232 | 225
60 | 60225038 | Rohrelement mit Meßöffnung | 234 | 225
60 | 60225022 | Abschlußstück | 240 | 225
60 | 40225140 | Düse EN Plus | 242 | 225
60 | 60225144 | Abschlusstück mit Deflektorhaube | 244 | 225
60 | 11225028 | Regenhaube | 246 | 225
60 | 11225027 | Regenhaube mit Funkenflugsieb | 248 | 225
60 | 60225027 | Winkel 15° | 250 | 225
60 | 60225028 | Winkel 30° | 255 | 225
60 | 60225029 | Winkel 45° | 260 | 225
60 | 60225030 | Winkel 87° | 280 | 225
60 | 60225031 | Winkel 90° | 285 | 225
60 | 60225035 | Winkel 87° mit RV | 290 | 225
60 | 60225036 | Winkel 90° mit RV | 295 | 225
60 | 60225024 | Außenklemmband | 305 | 225
60 | 60225023 | Außenklemmband breit statisch | 310 | 225
60 | 40225017 | Wandkonsole 60 mm | 320 | 225
60 | 40225018 | Wandkonsole 110 mm | 325 | 225
60 | 40225019 | Wandkonsole 250 mm | 330 | 225
60 | 40225020 | Wandkonsole 400 mm | 335 | 225
60 | 40225021 | Wandkonsole 600 mm | 340 | 225
60 | 40225022 | Wandkonsole 800 mm | 350 | 225
60 | 40225024 | Wandbefestigung statisch 60 mm Abstand | 370 | 225
60 | 40225025 | Verlängerung für WB 60 - 110 mm | 375 | 225
60 | 40225026 | Verlängerung für WB bis 250 mm | 380 | 225
60 | 40225027 | Verlängerung für WB bis 400 mm | 385 | 225
60 | 40225028 | Verlängerung für WB bis 600 mm | 390 | 225
60 | 40225029 | Verlängerung für WB bis 800 mm | 395 | 225
60 | 40225030 | Verlängerung für WB bis 1000 mm | 397 | 225
60 | 40225041 | Sparrenhalter für WB | 400 | 225
60 | 40225040 | Sparrenhalter L | 402 | 225
60 | 40900103 | Verlängerung Sparrenhalter L | 404 | 225
60 | 99285216 | Halter Boden-/Deckenbefestigung 500 mm | 410 | 225
60 | 99999228 | Verlängerung 1000 mm für Halter | 412 | 225
60 | 40225042 | Dachdurchführung Flachdach | 430 | 225
60 | 40225043 | Dachdurchführung 0 - 10° | 432 | 225
60 | 40225044 | Dachdurchführung 10 - 20° | 434 | 225
60 | 40225045 | Dachdurchführung 20 - 30° | 440 | 225
60 | 40225046 | Dachdurchführung 30 - 40° | 450 | 225
60 | 40225070 | Dachdurchführung 40 - 50° | 451 | 225
60 | 40225071 | Dachdurchführung 50 - 60° | 453 | 225
60 | 40225047 | Regenkragen | 460 | 225
60 | 40250264 | Blendblech 30 - 40° | 536 | 225
60 | 40225050 | Blendbleche 90° | 540 | 225
60 | 40225250 | Blendbleche mit Hinterlüftung 0 - 90° | 560 | 225
60 | 40225120 | Wanddurchführung 120 mm | 570 | 225
60 | 40225121 | Wanddurchführung 240 mm | 572 | 225
60 | 40225122 | Wanddurchführung 360 mm | 574 | 225
60 | 40225123 | Wanddurchführung 500 mm | 576 | 225
60 | 40225054 | Abspannring | 592 | 225
60 | 40225055 | Teleskop-Abspannset | 594 | 225
60 | 99400901 | Dachhaken-Set | 595 | 225
60 | 60225066 | Adapter Rauchsauger 225 | 812 | 225
60 | 99500111 | Regler Rauchsauger | 818 | 225
60 | 60225101 | Kompensator senkrecht | 840 | 225
60 | 60225102 | Kompensator waagerecht | 841 | 225
60 | 60225040 | V-Rohrelement 1020 mm | 900 | 225
60 | 60225042 | V-Rohrelement 480 mm | 905 | 225
60 | 60225043 | V-Rohrelement 280 mm | 910 | 225
60 | 60225046 | V-Rohrelement mit Meßöffnung | 915 | 225
60 | 60225044 | V-Rohrelement mit RV | 920 | 225
60 | 60225047 | V-Winkel 15° | 925 | 225
60 | 60225048 | V-Winkel 30° | 930 | 225
60 | 60225049 | V-Winkel 45° | 935 | 225
60 | 60225050 | V-Winkel 87° | 940 | 225
60 | 60225055 | V-Winkel 87° mit RV | 945 | 225
60 | 60225051 | V-Winkel 90° | 950 | 225
60 | 60225056 | V-Winkel 90° mit RV | 955 | 225
60 | 60225214 | V-Anschluß DW-Alkon auf EW-Alkon | 970 | 225
60 | 60225216 | V-Anschluß EW glatt auf DW-Alkon | 975 | 225
60 | 60225060 | V-Set | 990 | 225
60 | 99999032 | Kunststoffsiphon | 1000 | 225
60 | 99999043 | Kondensatablaufrohr 18 x 1,0 L 250 mm | 1010 | 225
60 | 99999044 | Kondensatablaufrohr 18 x 1,0 L 500 mm | 1020 | 225
60 | 99999229 | Bogen 90° für Kondensatablaufrohr 18 x 1,0 | 1030 | 225
60 | 99999093 | Montagepaste Ceramax bis 600 °C | 1040 | 225
60 | 99999095 | Kunststoffplatte (Montagehilfe) | 1042 | 225
60 | 99060096 | Kunststoffplatten Set | 1044 | 225
60 | 60000999 | Montageanleitung DW-Alkon | 1050 | 225
60 | 99800900 | Fracht | 1600 | 225
60 | 60250001 | Fußteil mit Ablauf | 10 | 250
60 | 60250004 | Fußteil m. Ablauf u. Stütze L 1000 mm | 12 | 250
60 | 60250104 | Fußteil m. Ablauf u. Stütze und Tuer | 14 | 250
60 | 60250003 | Fußteil offen für Kaminmontage Einschub | 16 | 250
60 | 60250105 | Fußteil offen hinterlüftet | 18 | 250
60 | 60250002 | Fußteil offen als Zwischenstütze | 20 | 250
60 | 60250032 | Rußtopf | 22 | 250
60 | 60250034 | Winkel 87° drehbar für Wandeintritt | 24 | 250
60 | 60250006 | Winkel 87° mit Stützfuß | 28 | 250
60 | 60250007 | Universal Reinigungsöffnung | 35 | 250
60 | 60250106 | Kombibauteil FA 90° mit Reinigung gegenüber | 40 | 250
60 | 60250009 | Feuerungsanschluß 87° druckdicht | 60 | 250
60 | 60250109 | Feuerungsanschluß 90° FU | 70 | 250
60 | 60250011 | Feuerungsanschluß 45° druckdicht | 80 | 250
60 | 60250012 | Feuerungsanschluß 45° FU | 85 | 250
60 | 60250013 | Anschluss von EW-Alkon auf DW-Alkon DHAUD AE | 100 | 250
60 | 60250014 | Anschluss von EW-Muffe auf DW-Alkon DHAEM FM | 103 | 250
60 | 60250015 | Anschluss von EW auf DW-Alkon DHAUD FES / FE ab DN 350 | 105 | 250
60 | 60250016 | Anschluss von DW-Alkon auf EW-Alkon DHAEE AM | 107 | 250
60 | 60250113 | Anschluss von DW-Alkon auf EW DHAEE FM | 110 | 250
60 | 60250110 | Doppeltes Wandfutter 250 mm kürzbar | 128 | 250
60 | 40250947 | Wandrosette | 130 | 250
60 | 60250017 | Rohrelement 1000 mm | 200 | 250
60 | 60250018 | Rohrelement 500 mm | 210 | 250
60 | 60250019 | Rohrelement 250 mm | 220 | 250
60 | 60250020 | Rohrelement 165 mm | 230 | 250
60 | 60250037 | Rohrausgleichselement 200-400 mm | 232 | 250
60 | 60250038 | Rohrelement mit Meßöffnung | 234 | 250
60 | 60250022 | Abschlußstück | 240 | 250
60 | 40250140 | Düse EN Plus | 242 | 250
60 | 60250144 | Abschlusstück mit Deflektorhaube | 244 | 250
60 | 11250028 | Regenhaube | 246 | 250
60 | 11250027 | Regenhaube mit Funkenflugsieb | 248 | 250
60 | 60250027 | Winkel 15° | 250 | 250
60 | 60250028 | Winkel 30° | 255 | 250
60 | 60250029 | Winkel 45° | 260 | 250
60 | 60250030 | Winkel 87° | 280 | 250
60 | 60250031 | Winkel 90° | 285 | 250
60 | 60250035 | Winkel 87° mit RV | 290 | 250
60 | 60250036 | Winkel 90° mit RV | 295 | 250
60 | 60250024 | Außenklemmband | 305 | 250
60 | 60250023 | Außenklemmband breit statisch | 310 | 250
60 | 40250017 | Wandkonsole 60 mm | 320 | 250
60 | 40250018 | Wandkonsole 110 mm | 325 | 250
60 | 40250019 | Wandkonsole 250 mm | 330 | 250
60 | 40250020 | Wandkonsole 400 mm | 335 | 250
60 | 40250021 | Wandkonsole 600 mm | 340 | 250
60 | 40250024 | Wandbefestigung statisch 60 mm Abstand | 370 | 250
60 | 40250025 | Verlängerung für WB 60 - 110 mm | 375 | 250
60 | 40250026 | Verlängerung für WB bis 250 mm | 380 | 250
60 | 40250027 | Verlängerung für WB bis 400 mm | 385 | 250
60 | 40250028 | Verlängerung für WB bis 600 mm | 390 | 250
60 | 40250029 | Verlängerung für WB bis 800 mm | 395 | 250
60 | 40250030 | Verlängerung für WB bis 1000 mm | 397 | 250
60 | 40250041 | Sparrenhalter für WB | 400 | 250
60 | 40250040 | Sparrenhalter L | 402 | 250
60 | 40900103 | Verlängerung Sparrenhalter L | 404 | 250
60 | 99310218 | Halter Boden-/Deckenbefestigung 500 mm | 410 | 250
60 | 99999228 | Verlängerung 1000 mm für Halter | 412 | 250
60 | 99310299 | Befestigungspaket Deckenbefestigung | 414 | 250
60 | 40250042 | Dachdurchführung Flachdach | 430 | 250
60 | 40250043 | Dachdurchführung 0 - 10° | 432 | 250
60 | 40250044 | Dachdurchführung 10 - 20° | 434 | 250
60 | 40250045 | Dachdurchführung 20 - 30° | 440 | 250
60 | 40250046 | Dachdurchführung 30 - 40° | 450 | 250
60 | 40250070 | Dachdurchführung 40 - 50° | 451 | 250
60 | 40250071 | Dachdurchführung 50 - 60° | 453 | 250
60 | 40250047 | Regenkragen | 460 | 250
60 | 40250261 | Blendblech 0 - 10° | 530 | 250
60 | 40250262 | Blendblech 10 - 20° | 532 | 250
60 | 40250263 | Blendblech 20 - 30° | 534 | 250
60 | 40250265 | Blendblech 40 - 50° | 538 | 250
60 | 40250050 | Blendbleche 90° | 540 | 250
60 | 40250251 | Blendblech mit Hinterlüftung 0 - 10° | 550 | 250
60 | 40250252 | Blendblech mit Hinterlüftung 10 - 20° | 552 | 250
60 | 40250253 | Blendblech mit Hinterlüftung 20 - 30° | 554 | 250
60 | 40250254 | Blendblech mit Hinterlüftung 30 - 40° | 556 | 250
60 | 40250255 | Blendblech mit Hinterlüftung 40 - 50° | 558 | 250
60 | 40250250 | Blendbleche mit Hinterlüftung 0 - 90° | 560 | 250
60 | 40250120 | Wanddurchführung 120 mm | 570 | 250
60 | 40250121 | Wanddurchführung 240 mm | 572 | 250
60 | 40250122 | Wanddurchführung 360 mm | 574 | 250
60 | 40250123 | Wanddurchführung 500 mm | 576 | 250
60 | 40250054 | Abspannring | 592 | 250
60 | 40250055 | Teleskop-Abspannset | 594 | 250
60 | 99400901 | Dachhaken-Set | 595 | 250
60 | 60250066 | Adapter Rauchsauger 225 | 812 | 250
60 | 99500111 | Regler Rauchsauger | 818 | 250
60 | 60250101 | Kompensator senkrecht | 840 | 250
60 | 60250102 | Kompensator waagerecht | 841 | 250
60 | 60250040 | V-Rohrelement 1020 mm | 900 | 250
60 | 60250042 | V-Rohrelement 480 mm | 905 | 250
60 | 60250043 | V-Rohrelement 280 mm | 910 | 250
60 | 60250046 | V-Rohrelement mit Meßöffnung | 915 | 250
60 | 60250044 | V-Rohrelement mit RV | 920 | 250
60 | 60250047 | V-Winkel 15° | 925 | 250
60 | 60250048 | V-Winkel 30° | 930 | 250
60 | 60250049 | V-Winkel 45° | 935 | 250
60 | 60250050 | V-Winkel 87° | 940 | 250
60 | 60250055 | V-Winkel 87° mit RV | 945 | 250
60 | 60250051 | V-Winkel 90° | 950 | 250
60 | 60250056 | V-Winkel 90° mit RV | 955 | 250
60 | 60250214 | V-Anschluß DW-Alkon auf EW-Alkon | 970 | 250
60 | 60250216 | V-Anschluß EW glatt auf DW-Alkon | 975 | 250
60 | 60250060 | V-Set | 990 | 250
60 | 99999032 | Kunststoffsiphon | 1000 | 250
60 | 99999043 | Kondensatablaufrohr 18 x 1,0 L 250 mm | 1010 | 250
60 | 99999044 | Kondensatablaufrohr 18 x 1,0 L 500 mm | 1020 | 250
60 | 99999229 | Bogen 90° für Kondensatablaufrohr 18 x 1,0 | 1030 | 250
60 | 99999093 | Montagepaste Ceramax bis 600 °C | 1040 | 250
60 | 99999095 | Kunststoffplatte (Montagehilfe) | 1042 | 250
60 | 99060096 | Kunststoffplatten Set | 1044 | 250
60 | 60000999 | Montageanleitung DW-Alkon | 1050 | 250
60 | 99800900 | Fracht | 1600 | 250
60 | 60300001 | Fußteil mit Ablauf | 10 | 300
60 | 60300004 | Fußteil m. Ablauf u. Stütze L 1000 mm | 12 | 300
60 | 60300104 | Fußteil m. Ablauf u. Stütze und Tuer | 14 | 300
60 | 60300003 | Fußteil offen für Kaminmontage Einschub | 16 | 300
60 | 60300002 | Fußteil offen als Zwischenstütze | 20 | 300
60 | 60300032 | Rußtopf | 22 | 300
60 | 60300034 | Winkel 87° drehbar für Wandeintritt | 24 | 300
60 | 60300006 | Winkel 87° mit Stützfuß | 28 | 300
60 | 60300007 | Universal Reinigungsöffnung | 35 | 300
60 | 60300009 | Feuerungsanschluß 87° druckdicht | 60 | 300
60 | 60300010 | Feuerungsanschluß 87° FU | 65 | 300
60 | 60300109 | Feuerungsanschluß 90° FU | 70 | 300
60 | 60300011 | Feuerungsanschluß 45° druckdicht | 80 | 300
60 | 60300012 | Feuerungsanschluß 45° FU | 85 | 300
60 | 60300013 | Anschluss von EW-Alkon auf DW-Alkon DHAUD AE | 100 | 300
60 | 60300014 | Anschluss von EW-Muffe auf DW-Alkon DHAEM FM | 103 | 300
60 | 60300015 | Anschluss von EW auf DW-Alkon DHAUD FES / FE ab DN 350 | 105 | 300
60 | 60300016 | Anschluss von DW-Alkon auf EW-Alkon DHAEE AM | 107 | 300
60 | 60300113 | Anschluss von DW-Alkon auf EW DHAEE FM | 110 | 300
60 | 40300947 | Wandrosette | 130 | 300
60 | 60300017 | Rohrelement 1000 mm | 200 | 300
60 | 60300018 | Rohrelement 500 mm | 210 | 300
60 | 60300019 | Rohrelement 250 mm | 220 | 300
60 | 60300020 | Rohrelement 165 mm | 230 | 300
60 | 60300037 | Rohrausgleichselement 200-400 mm | 232 | 300
60 | 60300038 | Rohrelement mit Meßöffnung | 234 | 300
60 | 60300022 | Abschlußstück | 240 | 300
60 | 40300140 | Düse EN Plus | 242 | 300
60 | 60300144 | Abschlusstück mit Deflektorhaube | 244 | 300
60 | 11300028 | Regenhaube | 246 | 300
60 | 11300027 | Regenhaube mit Funkenflugsieb | 248 | 300
60 | 60300027 | Winkel 15° | 250 | 300
60 | 60300028 | Winkel 30° | 255 | 300
60 | 60300029 | Winkel 45° | 260 | 300
60 | 60300030 | Winkel 87° | 280 | 300
60 | 60300031 | Winkel 90° | 285 | 300
60 | 60300035 | Winkel 87° mit RV | 290 | 300
60 | 60300036 | Winkel 90° mit RV | 295 | 300
60 | 60300024 | Außenklemmband | 305 | 300
60 | 60300023 | Außenklemmband breit statisch | 310 | 300
60 | 40300017 | Wandkonsole 60 mm | 320 | 300
60 | 40300018 | Wandkonsole 110 mm | 325 | 300
60 | 40300019 | Wandkonsole 250 mm | 330 | 300
60 | 40300020 | Wandkonsole 400 mm | 335 | 300
60 | 40300021 | Wandkonsole 600 mm | 340 | 300
60 | 40300024 | Wandbefestigung statisch 60 mm Abstand | 370 | 300
60 | 40300025 | Verlängerung für WB 60 - 110 mm | 375 | 300
60 | 40300026 | Verlängerung für WB bis 250 mm | 380 | 300
60 | 40300027 | Verlängerung für WB bis 400 mm | 385 | 300
60 | 40300028 | Verlängerung für WB bis 600 mm | 390 | 300
60 | 40300029 | Verlängerung für WB bis 800 mm | 395 | 300
60 | 40300030 | Verlängerung für WB bis 1000 mm | 397 | 300
60 | 40300041 | Sparrenhalter für WB | 400 | 300
60 | 40300040 | Sparrenhalter L | 402 | 300
60 | 40900103 | Verlängerung Sparrenhalter L | 404 | 300
60 | 99360220 | Halter Boden-/Deckenbefestigung 500 mm | 410 | 300
60 | 99999228 | Verlängerung 1000 mm für Halter | 412 | 300
60 | 99360299 | Befestigungspaket Deckenbefestigung | 414 | 300
60 | 40300042 | Dachdurchführung Flachdach | 430 | 300
60 | 40300043 | Dachdurchführung 0 - 10° | 432 | 300
60 | 40300044 | Dachdurchführung 10 - 20° | 434 | 300
60 | 40300045 | Dachdurchführung 20 - 30° | 440 | 300
60 | 40300046 | Dachdurchführung 30 - 40° | 450 | 300
60 | 40300070 | Dachdurchführung 40 - 50° | 451 | 300
60 | 40300071 | Dachdurchführung 50 - 60° | 453 | 300
60 | 40300047 | Regenkragen | 460 | 300
60 | 40300050 | Blendbleche 90° | 540 | 300
60 | 40300250 | Blendbleche mit Hinterlüftung 0 - 90° | 560 | 300
60 | 40300120 | Wanddurchführung 120 mm | 570 | 300
60 | 40300121 | Wanddurchführung 240 mm | 572 | 300
60 | 40300122 | Wanddurchführung 360 mm | 574 | 300
60 | 40300123 | Wanddurchführung 500 mm | 576 | 300
60 | 40300054 | Abspannring | 592 | 300
60 | 60300101 | Kompensator senkrecht | 840 | 300
60 | 60300102 | Kompensator waagerecht | 841 | 300
60 | 60300040 | V-Rohrelement 1020 mm | 900 | 300
60 | 60300042 | V-Rohrelement 480 mm | 905 | 300
60 | 60300043 | V-Rohrelement 280 mm | 910 | 300
60 | 60300046 | V-Rohrelement mit Meßöffnung | 915 | 300
60 | 60300041 | V-Rohrelement mit RV | 920 | 300
60 | 60300047 | V-Winkel 15° | 925 | 300
60 | 60300048 | V-Winkel 30° | 930 | 300
60 | 60300049 | V-Winkel 45° | 935 | 300
60 | 60300050 | V-Winkel 87° | 940 | 300
60 | 60300055 | V-Winkel 87° mit RV | 945 | 300
60 | 60300051 | V-Winkel 90° | 950 | 300
60 | 60300056 | V-Winkel 90° mit RV | 955 | 300
60 | 60300214 | V-Anschluß DW-Alkon auf EW-Alkon | 970 | 300
60 | 60300216 | V-Anschluß EW glatt auf DW-Alkon | 975 | 300
60 | 60300060 | V-Set | 990 | 300
60 | 99999032 | Kunststoffsiphon | 1000 | 300
60 | 99999043 | Kondensatablaufrohr 18 x 1,0 L 250 mm | 1010 | 300
60 | 99999044 | Kondensatablaufrohr 18 x 1,0 L 500 mm | 1020 | 300
60 | 99999229 | Bogen 90° für Kondensatablaufrohr 18 x 1,0 | 1030 | 300
60 | 99999093 | Montagepaste Ceramax bis 600 °C | 1040 | 300
60 | 99999096 | Kunststoffplatte (Montagehilfe) | 1042 | 300
60 | 60350001 | Fußteil mit Ablauf | 10 | 350
60 | 60350004 | Fußteil m. Ablauf u. Stütze L 1000 mm | 12 | 350
60 | 60350003 | Fußteil offen für Kaminmontage Einschub | 16 | 350
60 | 60350002 | Fußteil offen als Zwischenstütze | 20 | 350
60 | 60350032 | Rußtopf | 22 | 350
60 | 60350034 | Winkel 87° drehbar für Wandeintritt | 24 | 350
60 | 60350006 | Winkel 87° mit Stützfuß | 28 | 350
60 | 60350007 | Universal Reinigungsöffnung | 35 | 350
60 | 60350009 | Feuerungsanschluß 87° druckdicht | 60 | 350
60 | 60350010 | Feuerungsanschluß 87° FU | 65 | 350
60 | 60350109 | Feuerungsanschluß 90° FU | 70 | 350
60 | 60350011 | Feuerungsanschluß 45° druckdicht | 80 | 350
60 | 60350012 | Feuerungsanschluß 45° FU | 85 | 350
60 | 60350013 | Anschluss von EW-Alkon auf DW-Alkon DHAUD AE | 100 | 350
60 | 60350014 | Anschluss von EW-Muffe auf DW-Alkon DHAEM FM | 103 | 350
60 | 60350015 | Anschluss von EW auf DW-Alkon DHAUD FES / FE ab DN 350 | 105 | 350
60 | 60350016 | Anschluss von DW-Alkon auf EW-Alkon DHAEE AM | 107 | 350
60 | 60350113 | Anschluss von DW-Alkon auf EW DHAEE FM | 110 | 350
60 | 40350947 | Wandrosette | 130 | 350
60 | 60350017 | Rohrelement 1000 mm | 200 | 350
60 | 60350018 | Rohrelement 500 mm | 210 | 350
60 | 60350019 | Rohrelement 250 mm | 220 | 350
60 | 60350020 | Rohrelement 165 mm | 230 | 350
60 | 60350037 | Rohrausgleichselement 200-400 mm | 232 | 350
60 | 60350038 | Rohrelement mit Meßöffnung | 234 | 350
60 | 60350022 | Abschlußstück | 240 | 350
60 | 60350144 | Abschlusstück mit Deflektorhaube | 244 | 350
60 | 11350028 | Regenhaube | 246 | 350
60 | 11350027 | Regenhaube mit Funkenflugsieb | 248 | 350
60 | 60350027 | Winkel 15° | 250 | 350
60 | 60350028 | Winkel 30° | 255 | 350
60 | 60350029 | Winkel 45° | 260 | 350
60 | 60350030 | Winkel 87° | 280 | 350
60 | 60350031 | Winkel 90° | 285 | 350
60 | 60350035 | Winkel 87° mit RV | 290 | 350
60 | 60350036 | Winkel 90° mit RV | 295 | 350
60 | 60350024 | Außenklemmband | 305 | 350
60 | 60350023 | Außenklemmband breit statisch | 310 | 350
60 | 40350017 | Wandkonsole 60 mm | 320 | 350
60 | 40350018 | Wandkonsole 110 mm | 325 | 350
60 | 40350019 | Wandkonsole 250 mm | 330 | 350
60 | 40350020 | Wandkonsole 400 mm | 335 | 350
60 | 40350021 | Wandkonsole 600 mm | 340 | 350
60 | 40350024 | Wandbefestigung statisch 60 mm Abstand | 370 | 350
60 | 40350025 | Verlängerung für WB 60 - 110 mm | 375 | 350
60 | 40350026 | Verlängerung für WB bis 250 mm | 380 | 350
60 | 40350027 | Verlängerung für WB bis 400 mm | 385 | 350
60 | 40350028 | Verlängerung für WB bis 600 mm | 390 | 350
60 | 40350029 | Verlängerung für WB bis 800 mm | 395 | 350
60 | 40350030 | Verlängerung für WB bis 1000 mm | 397 | 350
60 | 40350041 | Sparrenhalter für WB | 400 | 350
60 | 40350040 | Sparrenhalter L | 402 | 350
60 | 40900103 | Verlängerung Sparrenhalter L | 404 | 350
60 | 99410222 | Halter Boden-/Deckenbefestigung 500 mm | 410 | 350
60 | 99999228 | Verlängerung 1000 mm für Halter | 412 | 350
60 | 99410299 | Befestigungspaket Deckenbefestigung | 414 | 350
60 | 40350042 | Dachdurchführung Flachdach | 430 | 350
60 | 40350043 | Dachdurchführung 0 - 10° | 432 | 350
60 | 40350044 | Dachdurchführung 10 - 20° | 434 | 350
60 | 40350045 | Dachdurchführung 20 - 30° | 440 | 350
60 | 40350046 | Dachdurchführung 30 - 40° | 450 | 350
60 | 40350070 | Dachdurchführung 40 - 50° | 451 | 350
60 | 40350071 | Dachdurchführung 50 - 60° | 453 | 350
60 | 40350047 | Regenkragen | 460 | 350
60 | 40350050 | Blendbleche 90° | 540 | 350
60 | 40350250 | Blendbleche mit Hinterlüftung 0 - 90° | 560 | 350
60 | 40350054 | Abspannring | 592 | 350
60 | 60350101 | Kompensator senkrecht | 840 | 350
60 | 60350102 | Kompensator waagerecht | 841 | 350
60 | 60350040 | V-Rohrelement 1020 mm | 900 | 350
60 | 60350042 | V-Rohrelement 480 mm | 905 | 350
60 | 60350043 | V-Rohrelement 280 mm | 910 | 350
60 | 60350046 | V-Rohrelement mit Meßöffnung | 915 | 350
60 | 60350044 | V-Rohrelement mit RV | 920 | 350
60 | 60350047 | V-Winkel 15° | 925 | 350
60 | 60350048 | V-Winkel 30° | 930 | 350
60 | 60350049 | V-Winkel 45° | 935 | 350
60 | 60350050 | V-Winkel 87° | 940 | 350
60 | 60350055 | V-Winkel 87° mit RV | 945 | 350
60 | 60350051 | V-Winkel 90° | 950 | 350
60 | 60350056 | V-Winkel 90° mit RV | 955 | 350
60 | 60350214 | V-Anschluß DW-Alkon auf EW-Alkon | 970 | 350
60 | 60350216 | V-Anschluß EW glatt auf DW-Alkon | 975 | 350
60 | 60350060 | V-Set | 990 | 350
60 | 99999032 | Kunststoffsiphon | 1000 | 350
60 | 99999043 | Kondensatablaufrohr 18 x 1,0 L 250 mm | 1010 | 350
60 | 99999044 | Kondensatablaufrohr 18 x 1,0 L 500 mm | 1020 | 350
60 | 99999229 | Bogen 90° für Kondensatablaufrohr 18 x 1,0 | 1030 | 350
60 | 99999093 | Montagepaste Ceramax bis 600 °C | 1040 | 350
60 | 99999096 | Kunststoffplatte (Montagehilfe) | 1042 | 350
60 | 60400001 | Fußteil mit Ablauf | 10 | 400
60 | 60400004 | Fußteil m. Ablauf u. Stütze L 1000 mm | 12 | 400
60 | 60400003 | Fußteil offen für Kaminmontage Einschub | 16 | 400
60 | 60400002 | Fußteil offen als Zwischenstütze | 20 | 400
60 | 60400032 | Rußtopf | 22 | 400
60 | 60400034 | Winkel 87° drehbar für Wandeintritt | 24 | 400
60 | 60400006 | Winkel 87° mit Stützfuß | 28 | 400
60 | 60400007 | Universal Reinigungsöffnung | 35 | 400
60 | 60400009 | Feuerungsanschluß 87° druckdicht | 60 | 400
60 | 60400010 | Feuerungsanschluß 87° FU | 65 | 400
60 | 60400109 | Feuerungsanschluß 90° FU | 70 | 400
60 | 60400011 | Feuerungsanschluß 45° druckdicht | 80 | 400
60 | 60400012 | Feuerungsanschluß 45° FU | 85 | 400
60 | 60400013 | Anschluss von EW-Alkon auf DW-Alkon DHAUD AE | 100 | 400
60 | 60400014 | Anschluss von EW-Muffe auf DW-Alkon DHAEM FM | 103 | 400
60 | 60400015 | Anschluss von EW auf DW-Alkon DHAUD FES / FE ab DN 350 | 105 | 400
60 | 60400016 | Anschluss von DW-Alkon auf EW-Alkon DHAEE AM | 107 | 400
60 | 60400113 | Anschluss von DW-Alkon auf EW DHAEE FM | 110 | 400
60 | 40400947 | Wandrosette | 130 | 400
60 | 60400017 | Rohrelement 1000 mm | 200 | 400
60 | 60400018 | Rohrelement 500 mm | 210 | 400
60 | 60400019 | Rohrelement 250 mm | 220 | 400
60 | 60400020 | Rohrelement 165 mm | 230 | 400
60 | 60400037 | Rohrausgleichselement 200-400 mm | 232 | 400
60 | 60400038 | Rohrelement mit Meßöffnung | 234 | 400
60 | 60400022 | Abschlußstück | 240 | 400
60 | 60400144 | Abschlusstück mit Deflektorhaube | 244 | 400
60 | 11400028 | Regenhaube | 246 | 400
60 | 11400027 | Regenhaube mit Funkenflugsieb | 248 | 400
60 | 60400027 | Winkel 15° | 250 | 400
60 | 60400028 | Winkel 30° | 255 | 400
60 | 60400029 | Winkel 45° | 260 | 400
60 | 60400030 | Winkel 87° | 280 | 400
60 | 60400031 | Winkel 90° | 285 | 400
60 | 60400035 | Winkel 87° mit RV | 290 | 400
60 | 60400036 | Winkel 90° mit RV | 295 | 400
60 | 40400017 | Wandkonsole 60 mm | 320 | 400
60 | 40400018 | Wandkonsole 110 mm | 325 | 400
60 | 40400019 | Wandkonsole 250 mm | 330 | 400
60 | 40400020 | Wandkonsole 400 mm | 335 | 400
60 | 40400021 | Wandkonsole 600 mm | 340 | 400
60 | 40400024 | Wandbefestigung statisch 60 mm Abstand | 370 | 400
60 | 40400025 | Verlängerung für WB 60 - 110 mm | 375 | 400
60 | 40400026 | Verlängerung für WB bis 250 mm | 380 | 400
60 | 40400027 | Verlängerung für WB bis 400 mm | 385 | 400
60 | 40400028 | Verlängerung für WB bis 600 mm | 390 | 400
60 | 40400029 | Verlängerung für WB bis 800 mm | 395 | 400
60 | 40400041 | Sparrenhalter für WB | 400 | 400
60 | 40400040 | Sparrenhalter L | 402 | 400
60 | 40900103 | Verlängerung Sparrenhalter L | 404 | 400
60 | 99460223 | Halter Boden-/Deckenbefestigung 500 mm | 410 | 400
60 | 99999228 | Verlängerung 1000 mm für Halter | 412 | 400
60 | 99460299 | Befestigungspaket Deckenbefestigung | 414 | 400
60 | 40400042 | Dachdurchführung Flachdach | 430 | 400
60 | 40400043 | Dachdurchführung 0 - 10° | 432 | 400
60 | 40400044 | Dachdurchführung 10 - 20° | 434 | 400
60 | 40400045 | Dachdurchführung 20 - 30° | 440 | 400
60 | 40400046 | Dachdurchführung 30 - 40° | 450 | 400
60 | 40400070 | Dachdurchführung 40 - 50° | 451 | 400
60 | 40400071 | Dachdurchführung 50 - 60° | 453 | 400
60 | 40400047 | Regenkragen | 460 | 400
60 | 40400050 | Blendbleche 90° | 540 | 400
60 | 40400250 | Blendbleche mit Hinterlüftung 0 - 90° | 560 | 400
60 | 40400054 | Abspannring | 592 | 400
60 | 60400101 | Kompensator senkrecht | 840 | 400
60 | 60400102 | Kompensator waagerecht | 841 | 400
60 | 60400040 | V-Rohrelement 1020 mm | 900 | 400
60 | 60400042 | V-Rohrelement 480 mm | 905 | 400
60 | 60400043 | V-Rohrelement 280 mm | 910 | 400
60 | 60400046 | V-Rohrelement mit Meßöffnung | 915 | 400
60 | 60400044 | V-Rohrelement mit RV | 920 | 400
60 | 60400047 | V-Winkel 15° | 925 | 400
60 | 60400048 | V-Winkel 30° | 930 | 400
60 | 60400049 | V-Winkel 45° | 935 | 400
60 | 60400050 | V-Winkel 87° | 940 | 400
60 | 60400055 | V-Winkel 87° mit RV | 945 | 400
60 | 60400051 | V-Winkel 90° | 950 | 400
60 | 60400056 | V-Winkel 90° mit RV | 955 | 400
60 | 60400214 | V-Anschluß DW-Alkon auf EW-Alkon | 970 | 400
60 | 60400216 | V-Anschluß EW glatt auf DW-Alkon | 975 | 400
60 | 60400060 | V-Set | 990 | 400
60 | 99999032 | Kunststoffsiphon | 1000 | 400
60 | 99999043 | Kondensatablaufrohr 18 x 1,0 L 250 mm | 1010 | 400
60 | 99999044 | Kondensatablaufrohr 18 x 1,0 L 500 mm | 1020 | 400
60 | 99999229 | Bogen 90° für Kondensatablaufrohr 18 x 1,0 | 1030 | 400
60 | 99999093 | Montagepaste Ceramax bis 600 °C | 1040 | 400
60 | 99999096 | Kunststoffplatte (Montagehilfe) | 1042 | 400
60 | 60400115 | Klemmband als Montagehilfe | 1046 | 400
60 | 60000999 | Montageanleitung DW-Alkon | 1050 | 400
60 | 99800900 | Fracht | 1600 | 400
60 | 60450001 | Reserviert DW-Alkon DN 450 | 10 | 450
60 | 99800900 | Fracht | 1600 | 450
60 | 60500001 | Fußteil mit Ablauf | 10 | 500
60 | 60500004 | Fußteil m. Ablauf u. Stütze L 1000 mm | 12 | 500
60 | 60500003 | Fußteil offen für Kaminmontage Einschub | 16 | 500
60 | 60500002 | Fußteil offen als Zwischenstütze | 20 | 500
60 | 60500032 | Rußtopf | 22 | 500
60 | 60500034 | Winkel 87° drehbar für Wandeintritt | 24 | 500
60 | 60500006 | Winkel 87° mit Stützfuß | 28 | 500
60 | 60500007 | Universal Reinigungsöffnung | 35 | 500
60 | 60500009 | Feuerungsanschluß 87° druckdicht | 60 | 500
60 | 60500010 | Feuerungsanschluß 87° FU | 65 | 500
60 | 60500109 | Feuerungsanschluß 90° FU | 70 | 500
60 | 60500011 | Feuerungsanschluß 45° druckdicht | 80 | 500
60 | 60500012 | Feuerungsanschluß 45° FU | 85 | 500
60 | 60500013 | Anschluss von EW-Alkon auf DW-Alkon DHAUD AE | 100 | 500
60 | 60500014 | Anschluss von EW-Muffe auf DW-Alkon DHAEM FM | 103 | 500
60 | 60500015 | Anschluss von EW auf DW-Alkon DHAUD FES / FE ab DN 350 | 105 | 500
60 | 60500016 | Anschluss von DW-Alkon auf EW-Alkon DHAEE AM | 107 | 500
60 | 40500947 | Wandrosette | 130 | 500
60 | 60500017 | Rohrelement 1000 mm | 200 | 500
60 | 60500018 | Rohrelement 500 mm | 210 | 500
60 | 60500019 | Rohrelement 250 mm | 220 | 500
60 | 60500020 | Rohrelement 165 mm | 230 | 500
60 | 60500037 | Rohrausgleichselement 200-400 mm | 232 | 500
60 | 60500038 | Rohrelement mit Meßöffnung | 234 | 500
60 | 60500022 | Abschlußstück | 240 | 500
60 | 60500144 | Abschlusstück mit Deflektorhaube | 244 | 500
60 | 11500028 | Regenhaube | 246 | 500
60 | 60500027 | Winkel 15° | 250 | 500
60 | 60500028 | Winkel 30° | 255 | 500
60 | 60500029 | Winkel 45° | 260 | 500
60 | 60500030 | Winkel 87° | 280 | 500
60 | 60500031 | Winkel 90° | 285 | 500
60 | 60500035 | Winkel 87° mit RV | 290 | 500
60 | 60500036 | Winkel 90° mit RV | 295 | 500
60 | 40500017 | Wandkonsole 60 mm | 320 | 500
60 | 40500018 | Wandkonsole 110 mm | 325 | 500
60 | 40500019 | Wandkonsole 250 mm | 330 | 500
60 | 40500020 | Wandkonsole 400 mm | 335 | 500
60 | 40500024 | Wandbefestigung statisch 60 mm Abstand | 370 | 500
60 | 40500025 | Verlängerung für WB 60 - 110 mm | 375 | 500
60 | 40500026 | Verlängerung für WB bis 250 mm | 380 | 500
60 | 40500027 | Verlängerung für WB bis 400 mm | 385 | 500
60 | 40500028 | Verlängerung für WB bis 600 mm | 390 | 500
60 | 40500029 | Verlängerung für WB bis 800 mm | 395 | 500
60 | 40500041 | Sparrenhalter für WB | 400 | 500
60 | 40500040 | Sparrenhalter L | 402 | 500
60 | 40900103 | Verlängerung Sparrenhalter L | 404 | 500
60 | 99560225 | Halter Boden-/Deckenbefestigung 500 mm | 410 | 500
60 | 99999228 | Verlängerung 1000 mm für Halter | 412 | 500
60 | 99560299 | Befestigungspaket Deckenbefestigung | 414 | 500
60 | 40500042 | Dachdurchführung Flachdach | 430 | 500
60 | 40500043 | Dachdurchführung 0 - 10° | 432 | 500
60 | 40500044 | Dachdurchführung 10 - 20° | 434 | 500
60 | 40500045 | Dachdurchführung 20 - 30° | 440 | 500
60 | 40500046 | Dachdurchführung 30 - 40° | 450 | 500
60 | 40500070 | Dachdurchführung 40 - 50° | 451 | 500
60 | 40500047 | Regenkragen | 460 | 500
60 | 40500050 | Blendbleche 90° | 540 | 500
60 | 40500250 | Blendbleche mit Hinterlüftung 0 - 90° | 560 | 500
60 | 40500054 | Abspannring | 592 | 500
60 | 60500101 | Kompensator senkrecht | 840 | 500
60 | 60500102 | Kompensator waagerecht | 841 | 500
60 | 60500040 | V-Rohrelement 1020 mm | 900 | 500
60 | 60500042 | V-Rohrelement 480 mm | 905 | 500
60 | 60500043 | V-Rohrelement 280 mm | 910 | 500
60 | 60500046 | V-Rohrelement mit Meßöffnung | 915 | 500
60 | 60500044 | V-Rohrelement mit RV | 920 | 500
60 | 60500047 | V-Winkel 15° | 925 | 500
60 | 60500048 | V-Winkel 30° | 930 | 500
60 | 60500049 | V-Winkel 45° | 935 | 500
60 | 60500050 | V-Winkel 87° | 940 | 500
60 | 60500055 | V-Winkel 87° mit RV | 945 | 500
60 | 60500051 | V-Winkel 90° | 950 | 500
60 | 60500056 | V-Winkel 90° mit RV | 955 | 500
60 | 60500214 | V-Anschluß DW-Alkon auf EW-Alkon | 970 | 500
60 | 60500216 | V-Anschluß EW glatt auf DW-Alkon | 975 | 500
60 | 60500060 | V-Set | 990 | 500
60 | 99999032 | Kunststoffsiphon | 1000 | 500
60 | 99999043 | Kondensatablaufrohr 18 x 1,0 L 250 mm | 1010 | 500
60 | 99999044 | Kondensatablaufrohr 18 x 1,0 L 500 mm | 1020 | 500
60 | 99999229 | Bogen 90° für Kondensatablaufrohr 18 x 1,0 | 1030 | 500
60 | 99999093 | Montagepaste Ceramax bis 600 °C | 1040 | 500
60 | 99999096 | Kunststoffplatte (Montagehilfe) | 1042 | 500
60 | 60500115 | Klemmband als Montagehilfe | 1046 | 500
60 | 60000999 | Montageanleitung DW-Alkon | 1050 | 500
60 | 99800900 | Fracht | 1600 | 500
60 | 60550001 | Reserviert DW-Alkon DN 450 | 10 | 550
60 | 60600001 | Fußteil mit Ablauf | 10 | 600
60 | 60600004 | Fußteil m. Ablauf u. Stütze L 1000 mm | 12 | 600
60 | 60600003 | Fußteil offen für Kaminmontage Einschub | 16 | 600
60 | 60600002 | Fußteil offen als Zwischenstütze | 20 | 600
60 | 60600032 | Rußtopf | 22 | 600
60 | 60600034 | Winkel 87° drehbar für Wandeintritt | 24 | 600
60 | 60600006 | Winkel 87° mit Stützfuß | 28 | 600
60 | 60600007 | Universal Reinigungsöffnung | 35 | 600
60 | 60600009 | Feuerungsanschluß 87° druckdicht | 60 | 600
60 | 60600010 | Feuerungsanschluß 87° FU | 65 | 600
60 | 60600109 | Feuerungsanschluß 90° FU | 70 | 600
60 | 60600011 | Feuerungsanschluß 45° druckdicht | 80 | 600
60 | 60600012 | Feuerungsanschluß 45° FU | 85 | 600
60 | 60600013 | Anschluss von EW-Alkon auf DW-Alkon DHAUD AE | 100 | 600
60 | 60600014 | Anschluss von EW-Muffe auf DW-Alkon DHAEM FM | 103 | 600
60 | 60600015 | Anschluss von EW auf DW-Alkon DHAUD FES / FE ab DN 350 | 105 | 600
60 | 60600016 | Anschluss von DW-Alkon auf EW-Alkon DHAEE AM | 107 | 600
60 | 40600947 | Wandrosette | 130 | 600
60 | 60600017 | Rohrelement 1000 mm | 200 | 600
60 | 60600018 | Rohrelement 500 mm | 210 | 600
60 | 60600019 | Rohrelement 250 mm | 220 | 600
60 | 60600020 | Rohrelement 165 mm | 230 | 600
60 | 60600037 | Rohrausgleichselement 200-400 mm | 232 | 600
60 | 60600038 | Rohrelement mit Meßöffnung | 234 | 600
60 | 60600022 | Abschlußstück | 240 | 600
60 | 60600144 | Abschlusstück mit Deflektorhaube | 244 | 600
60 | 11600028 | Regenhaube | 246 | 600
60 | 60600027 | Winkel 15° | 250 | 600
60 | 60600028 | Winkel 30° | 255 | 600
60 | 60600029 | Winkel 45° | 260 | 600
60 | 60600030 | Winkel 87° | 280 | 600
60 | 60600031 | Winkel 90° | 285 | 600
60 | 60600035 | Winkel 87° mit RV | 290 | 600
60 | 60600036 | Winkel 90° mit RV | 295 | 600
60 | 40600017 | Wandkonsole 60 mm | 320 | 600
60 | 40600018 | Wandkonsole 110 mm | 325 | 600
60 | 40600019 | Wandkonsole 250 mm | 330 | 600
60 | 40600020 | Wandkonsole 400 mm | 335 | 600
60 | 40600024 | Wandbefestigung statisch 60 mm Abstand | 370 | 600
60 | 40600025 | Verlängerung für WB 60 - 110 mm | 375 | 600
60 | 40600026 | Verlängerung für WB bis 250 mm | 380 | 600
60 | 40600027 | Verlängerung für WB bis 400 mm | 385 | 600
60 | 40600028 | Verlängerung für WB bis 600 mm | 390 | 600
60 | 40600041 | Sparrenhalter für WB | 400 | 600
60 | 40600040 | Sparrenhalter L | 402 | 600
60 | 40900103 | Verlängerung Sparrenhalter L | 404 | 600
60 | 99660227 | Halter Boden-/Deckenbefestigung 500 mm | 410 | 600
60 | 99999228 | Verlängerung 1000 mm für Halter | 412 | 600
60 | 99660299 | Befestigungspaket Deckenbefestigung | 414 | 600
60 | 40600042 | Dachdurchführung Flachdach | 430 | 600
60 | 40600043 | Dachdurchführung 0 - 10° | 432 | 600
60 | 40600044 | Dachdurchführung 10 - 20° | 434 | 600
60 | 40600045 | Dachdurchführung 20 - 30° | 440 | 600
60 | 40600046 | Dachdurchführung 30 - 40° | 450 | 600
60 | 40600070 | Dachdurchführung 40 - 50° | 451 | 600
60 | 40600047 | Regenkragen | 460 | 600
60 | 40600050 | Blendbleche 90° | 540 | 600
60 | 40600250 | Blendbleche mit Hinterlüftung 0 - 90° | 560 | 600
60 | 40600054 | Abspannring | 592 | 600
60 | 60600101 | Kompensator senkrecht | 840 | 600
60 | 60600102 | Kompensator waagerecht | 841 | 600
60 | 60600040 | V-Rohrelement 1020 mm | 900 | 600
60 | 60600042 | V-Rohrelement 480 mm | 905 | 600
60 | 60600043 | V-Rohrelement 280 mm | 910 | 600
60 | 60600046 | V-Rohrelement mit Meßöffnung | 915 | 600
60 | 60600044 | V-Rohrelement mit RV | 920 | 600
60 | 60600047 | V-Winkel 15° | 925 | 600
60 | 60600048 | V-Winkel 30° | 930 | 600
60 | 60600049 | V-Winkel 45° | 935 | 600
60 | 60600050 | V-Winkel 87° | 940 | 600
60 | 60600055 | V-Winkel 87° mit RV | 945 | 600
60 | 60600051 | V-Winkel 90° | 950 | 600
60 | 60600056 | V-Winkel 90° mit RV | 955 | 600
60 | 60600214 | V-Anschluß DW-Alkon auf EW-Alkon | 970 | 600
60 | 60600216 | V-Anschluß EW glatt auf DW-Alkon | 975 | 600
60 | 60600060 | V-Set | 990 | 600
60 | 99999032 | Kunststoffsiphon | 1000 | 600
60 | 99999043 | Kondensatablaufrohr 18 x 1,0 L 250 mm | 1010 | 600
60 | 99999044 | Kondensatablaufrohr 18 x 1,0 L 500 mm | 1020 | 600
60 | 99999229 | Bogen 90° für Kondensatablaufrohr 18 x 1,0 | 1030 | 600
60 | 99999093 | Montagepaste Ceramax bis 600 °C | 1040 | 600
60 | 99999096 | Kunststoffplatte (Montagehilfe) | 1042 | 600
60 | 60600115 | Klemmband als Montagehilfe | 1046 | 600
60 | 60000999 | Montageanleitung DW-Alkon | 1050 | 600
60 | 99800900 | Fracht | 1600 | 600
62 | 60080001 | DN 100 wählen | 10 | 80
62 | 62100001 | Fußteil mit Ablauf | 10 | 100
62 | 62100004 | Fußteil m. Ablauf u. Stütze L 1000 mm | 12 | 100
62 | 62100003 | Fußteil offen für Kaminmontage Einschub | 16 | 100
62 | 62100105 | Fußteil offen hinterlüftet | 18 | 100
62 | 62100002 | Fußteil offen als Zwischenstütze | 20 | 100
62 | 62100006 | Winkel 87° mit Stützfuß | 28 | 100
62 | 62100007 | Universal Reinigungsöffnung | 35 | 100
62 | 62100106 | Kombibauteil FA 90° mit Reinigung gegenüber | 40 | 100
62 | 62100009 | Feuerungsanschluß 87° druckdicht | 60 | 100
62 | 62100109 | Feuerungsanschluß 90° FU | 70 | 100
62 | 62100011 | Feuerungsanschluß 45° druckdicht | 80 | 100
62 | 62100013 | Anschluss von EW-Alkon auf DW-Alkon DHAUD AE | 100 | 100
62 | 62100015 | Anschluss von EW auf DW-Alkon DHAUD FES / FE ab DN 350 | 105 | 100
62 | 40100947 | Wandrosette | 130 | 100
62 | 62100017 | Rohrelement 1000 mm | 200 | 100
62 | 62100018 | Rohrelement 500 mm | 210 | 100
62 | 62100019 | Rohrelement 250 mm | 220 | 100
62 | 62100020 | Rohrelement 165 mm | 230 | 100
62 | 62100037 | Rohrausgleichselement 200-400 mm | 232 | 100
62 | 62100022 | Abschlußstück | 240 | 100
62 | 62100027 | Winkel 15° | 250 | 100
62 | 62100028 | Winkel 30° | 255 | 100
62 | 62100029 | Winkel 45° | 260 | 100
62 | 62100030 | Winkel 87° | 280 | 100
62 | 62100031 | Winkel 90° | 285 | 100
62 | 62100035 | Winkel 87° mit RV | 290 | 100
62 | 62100036 | Winkel 90° mit RV | 295 | 100
62 | 60100024 | Außenklemmband | 305 | 100
62 | 60100023 | Außenklemmband breit statisch | 310 | 100
62 | 40100017 | Wandkonsole 60 mm | 320 | 100
62 | 40100018 | Wandkonsole 110 mm | 325 | 100
62 | 40100019 | Wandkonsole 250 mm | 330 | 100
62 | 40100020 | Wandkonsole 400 mm | 335 | 100
62 | 40100021 | Wandkonsole 600 mm | 340 | 100
62 | 40100022 | Wandkonsole 800 mm | 350 | 100
62 | 40100024 | Wandbefestigung statisch 60 mm Abstand | 370 | 100
62 | 40100025 | Verlängerung für WB 60 - 110 mm | 375 | 100
62 | 40100026 | Verlängerung für WB bis 250 mm | 380 | 100
62 | 40100027 | Verlängerung für WB bis 400 mm | 385 | 100
62 | 40100028 | Verlängerung für WB bis 600 mm | 390 | 100
62 | 40100029 | Verlängerung für WB bis 800 mm | 395 | 100
62 | 40100030 | Verlängerung für WB bis 1000 mm | 397 | 100
62 | 40100041 | Sparrenhalter für WB | 400 | 100
62 | 40100040 | Sparrenhalter L | 402 | 100
62 | 40900103 | Verlängerung Sparrenhalter L | 404 | 100
62 | 99160206 | Halter Boden-/Deckenbefestigung 500 mm | 410 | 100
62 | 99999228 | Verlängerung 1000 mm für Halter | 412 | 100
62 | 40999200 | HotSchott Dichtmanschette bis 30° | 420 | 100
62 | 40100042 | Dachdurchführung Flachdach | 430 | 100
62 | 40100043 | Dachdurchführung 0 - 10° | 432 | 100
62 | 40100044 | Dachdurchführung 10 - 20° | 434 | 100
62 | 40100045 | Dachdurchführung 20 - 30° | 440 | 100
62 | 40100046 | Dachdurchführung 30 - 40° | 450 | 100
62 | 40100070 | Dachdurchführung 40 - 50° | 451 | 100
62 | 40100071 | Dachdurchführung 50 - 60° | 453 | 100
62 | 40100047 | Regenkragen | 460 | 100
62 | 40100261 | Blendblech 0 - 10° | 530 | 100
62 | 40100262 | Blendblech 10 - 20° | 532 | 100
62 | 40100263 | Blendblech 20 - 30° | 534 | 100
62 | 40100264 | Blendblech 30 - 40° | 536 | 100
62 | 40100265 | Blendblech 40 - 50° | 538 | 100
62 | 40100050 | Blendbleche 90° | 540 | 100
62 | 40100251 | Blendblech mit Hinterlüftung 0 - 10° | 550 | 100
62 | 40100252 | Blendblech mit Hinterlüftung 10 - 20° | 552 | 100
62 | 40100253 | Blendblech mit Hinterlüftung 20 - 30° | 554 | 100
62 | 40100254 | Blendblech mit Hinterlüftung 30 - 40° | 556 | 100
62 | 40100255 | Blendblech mit Hinterlüftung 40 - 50° | 558 | 100
62 | 40100250 | Blendbleche mit Hinterlüftung 0 - 90° | 560 | 100
62 | 40100120 | Wanddurchführung 120 mm | 570 | 100
62 | 40100121 | Wanddurchführung 240 mm | 572 | 100
62 | 40100122 | Wanddurchführung 360 mm | 574 | 100
62 | 40100123 | Wanddurchführung 500 mm | 576 | 100
62 | 62100040 | V-Rohrelement 1020 mm | 900 | 100
62 | 62100042 | V-Rohrelement 480 mm | 905 | 100
62 | 62100043 | V-Rohrelement 280 mm | 910 | 100
62 | 62100046 | V-Rohrelement mit Meßöffnung | 915 | 100
62 | 62100044 | V-Rohrelement mit RV | 920 | 100
62 | 62100047 | V-Winkel 15° | 925 | 100
62 | 62100048 | V-Winkel 30° | 930 | 100
62 | 62100049 | V-Winkel 45° | 935 | 100
62 | 62100050 | V-Winkel 87° | 940 | 100
62 | 62100055 | V-Winkel 87° mit RV | 945 | 100
62 | 62100051 | V-Winkel 90° | 950 | 100
62 | 62100056 | V-Winkel 90° mit RV | 955 | 100
62 | 62100214 | V-Anschluß DW-Alkon auf EW-Alkon | 970 | 100
62 | 62100216 | V-Anschluß EW glatt auf DW-Alkon | 975 | 100
62 | 60100060 | V-Set | 990 | 100
62 | 99999032 | Kunststoffsiphon | 1000 | 100
62 | 99999093 | Montagepaste Ceramax bis 600 °C | 1040 | 100
62 | 99999094 | Kunststoffplatte (Montagehilfe) | 1042 | 100
62 | 99060096 | Kunststoffplatten Set | 1044 | 100
62 | 60000999 | Montageanleitung DW-Alkon | 1050 | 100
62 | 99800900 | Fracht | 1600 | 100
62 | 62130001 | Fußteil mit Ablauf | 10 | 130
62 | 62130004 | Fußteil m. Ablauf u. Stütze L 1000 mm | 12 | 130
62 | 62130003 | Fußteil offen für Kaminmontage Einschub | 16 | 130
62 | 62130105 | Fußteil offen hinterlüftet | 18 | 130
62 | 62130002 | Fußteil offen als Zwischenstütze | 20 | 130
62 | 62130006 | Winkel 87° mit Stützfuß | 28 | 130
62 | 62130007 | Universal Reinigungsöffnung | 35 | 130
62 | 62130106 | Kombibauteil FA 90° mit Reinigung gegenüber | 40 | 130
62 | 62130009 | Feuerungsanschluß 87° druckdicht | 60 | 130
62 | 62130109 | Feuerungsanschluß 90° FU | 70 | 130
62 | 62130011 | Feuerungsanschluß 45° druckdicht | 80 | 130
62 | 62130013 | Anschluss von EW-Alkon auf DW-Alkon DHAUD AE | 100 | 130
62 | 62130015 | Anschluss von EW auf DW-Alkon DHAUD FES / FE ab DN 350 | 105 | 130
62 | 40130947 | Wandrosette | 130 | 130
62 | 62130017 | Rohrelement 1000 mm | 200 | 130
62 | 62130018 | Rohrelement 500 mm | 210 | 130
62 | 62130019 | Rohrelement 250 mm | 220 | 130
62 | 62130020 | Rohrelement 165 mm | 230 | 130
62 | 62130037 | Rohrausgleichselement 200-400 mm | 232 | 130
62 | 62130022 | Abschlußstück | 240 | 130
62 | 62130027 | Winkel 15° | 250 | 130
62 | 62130028 | Winkel 30° | 255 | 130
62 | 62130029 | Winkel 45° | 260 | 130
62 | 62130030 | Winkel 87° | 280 | 130
62 | 62130031 | Winkel 90° | 285 | 130
62 | 62130035 | Winkel 87° mit RV | 290 | 130
62 | 62130036 | Winkel 90° mit RV | 295 | 130
62 | 60130024 | Außenklemmband | 305 | 130
62 | 60130023 | Außenklemmband breit statisch | 310 | 130
62 | 40130017 | Wandkonsole 60 mm | 320 | 130
62 | 40130018 | Wandkonsole 110 mm | 325 | 130
62 | 40130019 | Wandkonsole 250 mm | 330 | 130
62 | 40130020 | Wandkonsole 400 mm | 335 | 130
62 | 40130021 | Wandkonsole 600 mm | 340 | 130
62 | 40130022 | Wandkonsole 800 mm | 350 | 130
62 | 40130024 | Wandbefestigung statisch 60 mm Abstand | 370 | 130
62 | 40130025 | Verlängerung für WB 60 - 110 mm | 375 | 130
62 | 40130026 | Verlängerung für WB bis 250 mm | 380 | 130
62 | 40130027 | Verlängerung für WB bis 400 mm | 385 | 130
62 | 40130028 | Verlängerung für WB bis 600 mm | 390 | 130
62 | 40130029 | Verlängerung für WB bis 800 mm | 395 | 130
62 | 40130030 | Verlängerung für WB bis 1000 mm | 397 | 130
62 | 40130041 | Sparrenhalter für WB | 400 | 130
62 | 40130040 | Sparrenhalter L | 402 | 130
62 | 40900103 | Verlängerung Sparrenhalter L | 404 | 130
62 | 99190208 | Halter Boden-/Deckenbefestigung 500 mm | 410 | 130
62 | 99999228 | Verlängerung 1000 mm für Halter | 412 | 130
62 | 40999201 | HotSchott Dichtmanschette bis 30° | 420 | 130
62 | 40130042 | Dachdurchführung Flachdach | 430 | 130
62 | 40130043 | Dachdurchführung 0 - 10° | 432 | 130
62 | 40130044 | Dachdurchführung 10 - 20° | 434 | 130
62 | 40130045 | Dachdurchführung 20 - 30° | 440 | 130
62 | 40130046 | Dachdurchführung 30 - 40° | 450 | 130
62 | 40130070 | Dachdurchführung 40 - 50° | 451 | 130
62 | 40130071 | Dachdurchführung 50 - 60° | 453 | 130
62 | 40130047 | Regenkragen | 460 | 130
62 | 40130261 | Blendblech 0 - 10° | 530 | 130
62 | 40130262 | Blendblech 10 - 20° | 532 | 130
62 | 40130263 | Blendblech 20 - 30° | 534 | 130
62 | 40130264 | Blendblech 30 - 40° | 536 | 130
62 | 40130265 | Blendblech 40 - 50° | 538 | 130
62 | 40130050 | Blendbleche 90° | 540 | 130
62 | 40130251 | Blendblech mit Hinterlüftung 0 - 10° | 550 | 130
62 | 40130252 | Blendblech mit Hinterlüftung 10 - 20° | 552 | 130
62 | 40130253 | Blendblech mit Hinterlüftung 20 - 30° | 554 | 130
62 | 40130254 | Blendblech mit Hinterlüftung 30 - 40° | 556 | 130
62 | 40130255 | Blendblech mit Hinterlüftung 40 - 50° | 558 | 130
62 | 40130250 | Blendbleche mit Hinterlüftung 0 - 90° | 560 | 130
62 | 40130120 | Wanddurchführung 120 mm | 570 | 130
62 | 40130121 | Wanddurchführung 240 mm | 572 | 130
62 | 40130122 | Wanddurchführung 360 mm | 574 | 130
62 | 40130123 | Wanddurchführung 500 mm | 576 | 130
62 | 62130040 | V-Rohrelement 1020 mm | 900 | 130
62 | 62130042 | V-Rohrelement 480 mm | 905 | 130
62 | 62130043 | V-Rohrelement 280 mm | 910 | 130
62 | 62130046 | V-Rohrelement mit Meßöffnung | 915 | 130
62 | 62130044 | V-Rohrelement mit RV | 920 | 130
62 | 62130047 | V-Winkel 15° | 925 | 130
62 | 62130048 | V-Winkel 30° | 930 | 130
62 | 62130049 | V-Winkel 45° | 935 | 130
62 | 62130050 | V-Winkel 87° | 940 | 130
62 | 62130055 | V-Winkel 87° mit RV | 945 | 130
62 | 62130051 | V-Winkel 90° | 950 | 130
62 | 62130056 | V-Winkel 90° mit RV | 955 | 130
62 | 62130214 | V-Anschluß DW-Alkon auf EW-Alkon | 970 | 130
62 | 62130216 | V-Anschluß EW glatt auf DW-Alkon | 975 | 130
62 | 60130060 | V-Set | 990 | 130
62 | 99999032 | Kunststoffsiphon | 1000 | 130
62 | 99999093 | Montagepaste Ceramax bis 600 °C | 1040 | 130
62 | 99999095 | Kunststoffplatte (Montagehilfe) | 1042 | 130
62 | 99060096 | Kunststoffplatten Set | 1044 | 130
62 | 60000999 | Montageanleitung DW-Alkon | 1050 | 130
62 | 99800900 | Fracht | 1600 | 130
62 | 62150001 | Fußteil mit Ablauf | 10 | 150
62 | 62150004 | Fußteil m. Ablauf u. Stütze L 1000 mm | 12 | 150
62 | 62150003 | Fußteil offen für Kaminmontage Einschub | 16 | 150
62 | 62150105 | Fußteil offen hinterlüftet | 18 | 150
62 | 62150002 | Fußteil offen als Zwischenstütze | 20 | 150
62 | 62150007 | Universal Reinigungsöffnung | 35 | 150
62 | 62150106 | Kombibauteil FA 90° mit Reinigung gegenüber | 40 | 150
62 | 62150009 | Feuerungsanschluß 87° druckdicht | 60 | 150
62 | 62150109 | Feuerungsanschluß 90° FU | 70 | 150
62 | 62150011 | Feuerungsanschluß 45° druckdicht | 80 | 150
62 | 62150013 | Anschluss von EW-Alkon auf DW-Alkon DHAUD AE | 100 | 150
62 | 62150015 | Anschluss von EW auf DW-Alkon DHAUD FES / FE ab DN 350 | 105 | 150
62 | 40150947 | Wandrosette | 130 | 150
62 | 62150017 | Rohrelement 1000 mm | 200 | 150
62 | 62150018 | Rohrelement 500 mm | 210 | 150
62 | 62150019 | Rohrelement 250 mm | 220 | 150
62 | 62150020 | Rohrelement 165 mm | 230 | 150
62 | 62150037 | Rohrausgleichselement 200-400 mm | 232 | 150
62 | 62150022 | Abschlußstück | 240 | 150
62 | 62150027 | Winkel 15° | 250 | 150
62 | 62150028 | Winkel 30° | 255 | 150
62 | 62150029 | Winkel 45° | 260 | 150
62 | 62150030 | Winkel 87° | 280 | 150
62 | 62150031 | Winkel 90° | 285 | 150
62 | 62150035 | Winkel 87° mit RV | 290 | 150
62 | 62150036 | Winkel 90° mit RV | 295 | 150
62 | 60150024 | Außenklemmband | 305 | 150
62 | 60150023 | Außenklemmband breit statisch | 310 | 150
62 | 40150017 | Wandkonsole 60 mm | 320 | 150
62 | 40150018 | Wandkonsole 110 mm | 325 | 150
62 | 40150019 | Wandkonsole 250 mm | 330 | 150
62 | 40150020 | Wandkonsole 400 mm | 335 | 150
62 | 40150021 | Wandkonsole 600 mm | 340 | 150
62 | 40150022 | Wandkonsole 800 mm | 350 | 150
62 | 40150024 | Wandbefestigung statisch 60 mm Abstand | 370 | 150
62 | 40150025 | Verlängerung für WB 60 - 110 mm | 375 | 150
62 | 40150026 | Verlängerung für WB bis 250 mm | 380 | 150
62 | 40150027 | Verlängerung für WB bis 400 mm | 385 | 150
62 | 40150028 | Verlängerung für WB bis 600 mm | 390 | 150
62 | 40150029 | Verlängerung für WB bis 800 mm | 395 | 150
62 | 40150030 | Verlängerung für WB bis 1000 mm | 397 | 150
62 | 40150041 | Sparrenhalter für WB | 400 | 150
62 | 40150040 | Sparrenhalter L | 402 | 150
62 | 40900103 | Verlängerung Sparrenhalter L | 404 | 150
62 | 99210210 | Halter Boden-/Deckenbefestigung 500 mm | 410 | 150
62 | 99999228 | Verlängerung 1000 mm für Halter | 412 | 150
62 | 40999205 | HotSchott Dichtmanschette 30°-40° | 420 | 150
62 | 40999202 | HotSchott Dichtmanschette bis 30° | 420 | 150
62 | 40150042 | Dachdurchführung Flachdach | 430 | 150
62 | 40150043 | Dachdurchführung 0 - 10° | 432 | 150
62 | 40150044 | Dachdurchführung 10 - 20° | 434 | 150
62 | 40150045 | Dachdurchführung 20 - 30° | 440 | 150
62 | 40150046 | Dachdurchführung 30 - 40° | 450 | 150
62 | 40150070 | Dachdurchführung 40 - 50° | 451 | 150
62 | 40150071 | Dachdurchführung 50 - 60° | 453 | 150
62 | 40150047 | Regenkragen | 460 | 150
62 | 40150261 | Blendblech 0 - 10° | 530 | 150
62 | 40150262 | Blendblech 10 - 20° | 532 | 150
62 | 40150263 | Blendblech 20 - 30° | 534 | 150
62 | 40150264 | Blendblech 30 - 40° | 536 | 150
62 | 40150265 | Blendblech 40 - 50° | 538 | 150
62 | 40150050 | Blendbleche 90° | 540 | 150
62 | 40150251 | Blendblech mit Hinterlüftung 0 - 10° | 550 | 150
62 | 40150252 | Blendblech mit Hinterlüftung 10 - 20° | 552 | 150
62 | 40150253 | Blendblech mit Hinterlüftung 20 - 30° | 554 | 150
62 | 40150254 | Blendblech mit Hinterlüftung 30 - 40° | 556 | 150
62 | 40150255 | Blendblech mit Hinterlüftung 40 - 50° | 558 | 150
62 | 40150250 | Blendbleche mit Hinterlüftung 0 - 90° | 560 | 150
62 | 40150120 | Wanddurchführung 120 mm | 570 | 150
62 | 40150121 | Wanddurchführung 240 mm | 572 | 150
62 | 40150122 | Wanddurchführung 360 mm | 574 | 150
62 | 40150123 | Wanddurchführung 500 mm | 576 | 150
62 | 62150040 | V-Rohrelement 1020 mm | 900 | 150
62 | 62150042 | V-Rohrelement 480 mm | 905 | 150
62 | 62150043 | V-Rohrelement 280 mm | 910 | 150
62 | 62150046 | V-Rohrelement mit Meßöffnung | 915 | 150
62 | 62150044 | V-Rohrelement mit RV | 920 | 150
62 | 62150047 | V-Winkel 15° | 925 | 150
62 | 62150048 | V-Winkel 30° | 930 | 150
62 | 62150049 | V-Winkel 45° | 935 | 150
62 | 62150050 | V-Winkel 87° | 940 | 150
62 | 62150055 | V-Winkel 87° mit RV | 945 | 150
62 | 62150051 | V-Winkel 90° | 950 | 150
62 | 62150056 | V-Winkel 90° mit RV | 955 | 150
62 | 62150214 | V-Anschluß DW-Alkon auf EW-Alkon | 970 | 150
62 | 62150216 | V-Anschluß EW glatt auf DW-Alkon | 975 | 150
62 | 60150060 | V-Set | 990 | 150
62 | 99999032 | Kunststoffsiphon | 1000 | 150
62 | 99999093 | Montagepaste Ceramax bis 600 °C | 1040 | 150
62 | 99999095 | Kunststoffplatte (Montagehilfe) | 1042 | 150
62 | 99060096 | Kunststoffplatten Set | 1044 | 150
62 | 60000999 | Montageanleitung DW-Alkon | 1050 | 150
62 | 99800900 | Fracht | 1600 | 150
62 | 62180001 | Fußteil mit Ablauf | 10 | 180
62 | 62180004 | Fußteil m. Ablauf u. Stütze L 1000 mm | 12 | 180
62 | 62180003 | Fußteil offen für Kaminmontage Einschub | 16 | 180
62 | 62180105 | Fußteil offen hinterlüftet | 18 | 180
62 | 62180002 | Fußteil offen als Zwischenstütze | 20 | 180
62 | 62180007 | Universal Reinigungsöffnung | 35 | 180
62 | 62180106 | Kombibauteil FA 90° mit Reinigung gegenüber | 40 | 180
62 | 62180009 | Feuerungsanschluß 87° druckdicht | 60 | 180
62 | 62180109 | Feuerungsanschluß 90° FU | 70 | 180
62 | 62180011 | Feuerungsanschluß 45° druckdicht | 80 | 180
62 | 62180013 | Anschluss von EW-Alkon auf DW-Alkon DHAUD AE | 100 | 180
62 | 62180015 | Anschluss von EW auf DW-Alkon DHAUD FES / FE ab DN 350 | 105 | 180
62 | 40180947 | Wandrosette | 130 | 180
62 | 62180017 | Rohrelement 1000 mm | 200 | 180
62 | 62180018 | Rohrelement 500 mm | 210 | 180
62 | 62180019 | Rohrelement 250 mm | 220 | 180
62 | 62180020 | Rohrelement 165 mm | 230 | 180
62 | 62180037 | Rohrausgleichselement 200-400 mm | 232 | 180
62 | 62180022 | Abschlußstück | 240 | 180
62 | 62180027 | Winkel 15° | 250 | 180
62 | 62180028 | Winkel 30° | 255 | 180
62 | 62180029 | Winkel 45° | 260 | 180
62 | 62180030 | Winkel 87° | 280 | 180
62 | 62180031 | Winkel 90° | 285 | 180
62 | 62180035 | Winkel 87° mit RV | 290 | 180
62 | 62180036 | Winkel 90° mit RV | 295 | 180
62 | 60180024 | Außenklemmband | 305 | 180
62 | 60180023 | Außenklemmband breit statisch | 310 | 180
62 | 40180017 | Wandkonsole 60 mm | 320 | 180
62 | 40180018 | Wandkonsole 110 mm | 325 | 180
62 | 40180019 | Wandkonsole 250 mm | 330 | 180
62 | 40180020 | Wandkonsole 400 mm | 335 | 180
62 | 40180021 | Wandkonsole 600 mm | 340 | 180
62 | 40180022 | Wandkonsole 800 mm | 350 | 180
62 | 40180024 | Wandbefestigung statisch 60 mm Abstand | 370 | 180
62 | 40180025 | Verlängerung für WB 60 - 110 mm | 375 | 180
62 | 40180026 | Verlängerung für WB bis 250 mm | 380 | 180
62 | 40180027 | Verlängerung für WB bis 400 mm | 385 | 180
62 | 40180028 | Verlängerung für WB bis 600 mm | 390 | 180
62 | 40180029 | Verlängerung für WB bis 800 mm | 395 | 180
62 | 40180030 | Verlängerung für WB bis 1000 mm | 397 | 180
62 | 40180041 | Sparrenhalter für WB | 400 | 180
62 | 40180040 | Sparrenhalter L | 402 | 180
62 | 40900103 | Verlängerung Sparrenhalter L | 404 | 180
62 | 99240213 | Halter Boden-/Deckenbefestigung 500 mm | 410 | 180
62 | 99999228 | Verlängerung 1000 mm für Halter | 412 | 180
62 | 40999206 | HotSchott Dichtmanschette 30°-40° | 420 | 180
62 | 40999203 | HotSchott Dichtmanschette bis 30° | 420 | 180
62 | 40180042 | Dachdurchführung Flachdach | 430 | 180
62 | 40180043 | Dachdurchführung 0 - 10° | 432 | 180
62 | 40180044 | Dachdurchführung 10 - 20° | 434 | 180
62 | 40180045 | Dachdurchführung 20 - 30° | 440 | 180
62 | 40180046 | Dachdurchführung 30 - 40° | 450 | 180
62 | 40180070 | Dachdurchführung 40 - 50° | 451 | 180
62 | 40180071 | Dachdurchführung 50 - 60° | 453 | 180
62 | 40180047 | Regenkragen | 460 | 180
62 | 40180261 | Blendblech 0 - 10° | 530 | 180
62 | 40180262 | Blendblech 10 - 20° | 532 | 180
62 | 40180263 | Blendblech 20 - 30° | 534 | 180
62 | 40180264 | Blendblech 30 - 40° | 536 | 180
62 | 40180265 | Blendblech 40 - 50° | 538 | 180
62 | 40180050 | Blendbleche 90° | 540 | 180
62 | 40180251 | Blendblech mit Hinterlüftung 0 - 10° | 550 | 180
62 | 40180252 | Blendblech mit Hinterlüftung 10 - 20° | 552 | 180
62 | 40180253 | Blendblech mit Hinterlüftung 20 - 30° | 554 | 180
62 | 40180254 | Blendblech mit Hinterlüftung 30 - 40° | 556 | 180
62 | 40180255 | Blendblech mit Hinterlüftung 40 - 50° | 558 | 180
62 | 40180250 | Blendbleche mit Hinterlüftung 0 - 90° | 560 | 180
62 | 40180120 | Wanddurchführung 120 mm | 570 | 180
62 | 40180121 | Wanddurchführung 240 mm | 572 | 180
62 | 40180122 | Wanddurchführung 360 mm | 574 | 180
62 | 40180123 | Wanddurchführung 500 mm | 576 | 180
62 | 62180040 | V-Rohrelement 1020 mm | 900 | 180
62 | 62180042 | V-Rohrelement 480 mm | 905 | 180
62 | 62180043 | V-Rohrelement 280 mm | 910 | 180
62 | 62180046 | V-Rohrelement mit Meßöffnung | 915 | 180
62 | 62180044 | V-Rohrelement mit RV | 920 | 180
62 | 62180047 | V-Winkel 15° | 925 | 180
62 | 62180048 | V-Winkel 30° | 930 | 180
62 | 62180049 | V-Winkel 45° | 935 | 180
62 | 62180050 | V-Winkel 87° | 940 | 180
62 | 62180055 | V-Winkel 87° mit RV | 945 | 180
62 | 62180051 | V-Winkel 90° | 950 | 180
62 | 62180056 | V-Winkel 90° mit RV | 955 | 180
62 | 62180214 | V-Anschluß DW-Alkon auf EW-Alkon | 970 | 180
62 | 62180216 | V-Anschluß EW glatt auf DW-Alkon | 975 | 180
62 | 60180060 | V-Set | 990 | 180
62 | 99999032 | Kunststoffsiphon | 1000 | 180
62 | 99999093 | Montagepaste Ceramax bis 600 °C | 1040 | 180
62 | 99999095 | Kunststoffplatte (Montagehilfe) | 1042 | 180
62 | 99060096 | Kunststoffplatten Set | 1044 | 180
62 | 60000999 | Montageanleitung DW-Alkon | 1050 | 180
62 | 99800900 | Fracht | 1600 | 180
62 | 62200001 | Fußteil mit Ablauf | 10 | 200
62 | 62200004 | Fußteil m. Ablauf u. Stütze L 1000 mm | 12 | 200
62 | 62200003 | Fußteil offen für Kaminmontage Einschub | 16 | 200
62 | 62200105 | Fußteil offen hinterlüftet | 18 | 200
62 | 62200002 | Fußteil offen als Zwischenstütze | 20 | 200
62 | 62200007 | Universal Reinigungsöffnung | 35 | 200
62 | 62200106 | Kombibauteil FA 90° mit Reinigung gegenüber | 40 | 200
62 | 62200009 | Feuerungsanschluß 87° druckdicht | 60 | 200
62 | 62200109 | Feuerungsanschluß 90° FU | 70 | 200
62 | 62200011 | Feuerungsanschluß 45° druckdicht | 80 | 200
62 | 62200013 | Anschluss von EW-Alkon auf DW-Alkon DHAUD AE | 100 | 200
62 | 62200015 | Anschluss von EW auf DW-Alkon DHAUD FES / FE ab DN 350 | 105 | 200
62 | 40200947 | Wandrosette | 130 | 200
62 | 62200017 | Rohrelement 1000 mm | 200 | 200
62 | 62200018 | Rohrelement 500 mm | 210 | 200
62 | 62200019 | Rohrelement 250 mm | 220 | 200
62 | 62200020 | Rohrelement 165 mm | 230 | 200
62 | 62200037 | Rohrausgleichselement 200-400 mm | 232 | 200
62 | 62200022 | Abschlußstück | 240 | 200
62 | 62200027 | Winkel 15° | 250 | 200
62 | 62200028 | Winkel 30° | 255 | 200
62 | 62200029 | Winkel 45° | 260 | 200
62 | 62200030 | Winkel 87° | 280 | 200
62 | 62200031 | Winkel 90° | 285 | 200
62 | 62200035 | Winkel 87° mit RV | 290 | 200
62 | 62200036 | Winkel 90° mit RV | 295 | 200
62 | 60200024 | Außenklemmband | 305 | 200
62 | 60200023 | Außenklemmband breit statisch | 310 | 200
62 | 40200017 | Wandkonsole 60 mm | 320 | 200
62 | 40200018 | Wandkonsole 110 mm | 325 | 200
62 | 40200019 | Wandkonsole 250 mm | 330 | 200
62 | 40200020 | Wandkonsole 400 mm | 335 | 200
62 | 40200021 | Wandkonsole 600 mm | 340 | 200
62 | 40200022 | Wandkonsole 800 mm | 350 | 200
62 | 40200024 | Wandbefestigung statisch 60 mm Abstand | 370 | 200
62 | 40200025 | Verlängerung für WB 60 - 110 mm | 375 | 200
62 | 40200026 | Verlängerung für WB bis 250 mm | 380 | 200
62 | 40200027 | Verlängerung für WB bis 400 mm | 385 | 200
62 | 40200028 | Verlängerung für WB bis 600 mm | 390 | 200
62 | 40200029 | Verlängerung für WB bis 800 mm | 395 | 200
62 | 40200030 | Verlängerung für WB bis 1000 mm | 397 | 200
62 | 40200041 | Sparrenhalter für WB | 400 | 200
62 | 40200040 | Sparrenhalter L | 402 | 200
62 | 40900103 | Verlängerung Sparrenhalter L | 404 | 200
62 | 99260215 | Halter Boden-/Deckenbefestigung 500 mm | 410 | 200
62 | 99999228 | Verlängerung 1000 mm für Halter | 412 | 200
62 | 40999207 | HotSchott Dichtmanschette 30°-40° | 420 | 200
62 | 40999204 | HotSchott Dichtmanschette bis 30° | 420 | 200
62 | 40200042 | Dachdurchführung Flachdach | 430 | 200
62 | 40200043 | Dachdurchführung 0 - 10° | 432 | 200
62 | 40200044 | Dachdurchführung 10 - 20° | 434 | 200
62 | 40200045 | Dachdurchführung 20 - 30° | 440 | 200
62 | 40200046 | Dachdurchführung 30 - 40° | 450 | 200
62 | 40200070 | Dachdurchführung 40 - 50° | 451 | 200
62 | 40200071 | Dachdurchführung 50 - 60° | 453 | 200
62 | 40200047 | Regenkragen | 460 | 200
62 | 40200261 | Blendblech 0 - 10° | 530 | 200
62 | 40200262 | Blendblech 10 - 20° | 532 | 200
62 | 40200263 | Blendblech 20 - 30° | 534 | 200
62 | 40200264 | Blendblech 30 - 40° | 536 | 200
62 | 40200265 | Blendblech 40 - 50° | 538 | 200
62 | 40200050 | Blendbleche 90° | 540 | 200
62 | 40200251 | Blendblech mit Hinterlüftung 0 - 10° | 550 | 200
62 | 40200252 | Blendblech mit Hinterlüftung 10 - 20° | 552 | 200
62 | 40200253 | Blendblech mit Hinterlüftung 20 - 30° | 554 | 200
62 | 40200254 | Blendblech mit Hinterlüftung 30 - 40° | 556 | 200
62 | 40200255 | Blendblech mit Hinterlüftung 40 - 50° | 558 | 200
62 | 40200250 | Blendbleche mit Hinterlüftung 0 - 90° | 560 | 200
62 | 40200120 | Wanddurchführung 120 mm | 570 | 200
62 | 40200121 | Wanddurchführung 240 mm | 572 | 200
62 | 40200122 | Wanddurchführung 360 mm | 574 | 200
62 | 40200123 | Wanddurchführung 500 mm | 576 | 200
62 | 62200040 | V-Rohrelement 1020 mm | 900 | 200
62 | 62200042 | V-Rohrelement 480 mm | 905 | 200
62 | 62200043 | V-Rohrelement 280 mm | 910 | 200
62 | 62200046 | V-Rohrelement mit Meßöffnung | 915 | 200
62 | 62200044 | V-Rohrelement mit RV | 920 | 200
62 | 62200047 | V-Winkel 15° | 925 | 200
62 | 62200048 | V-Winkel 30° | 930 | 200
62 | 62200049 | V-Winkel 45° | 935 | 200
62 | 62200050 | V-Winkel 87° | 940 | 200
62 | 62200055 | V-Winkel 87° mit RV | 945 | 200
62 | 62200051 | V-Winkel 90° | 950 | 200
62 | 62200056 | V-Winkel 90° mit RV | 955 | 200
62 | 62200214 | V-Anschluß DW-Alkon auf EW-Alkon | 970 | 200
62 | 62200216 | V-Anschluß EW glatt auf DW-Alkon | 975 | 200
62 | 60200060 | V-Set | 990 | 200
62 | 99999032 | Kunststoffsiphon | 1000 | 200
62 | 99999093 | Montagepaste Ceramax bis 600 °C | 1040 | 200
62 | 99999095 | Kunststoffplatte (Montagehilfe) | 1042 | 200
62 | 99060096 | Kunststoffplatten Set | 1044 | 200
62 | 60000999 | Montageanleitung DW-Alkon | 1050 | 200
62 | 99800900 | Fracht | 1600 | 200
62 | 62250001 | Fußteil mit Ablauf | 10 | 250
62 | 62250004 | Fußteil m. Ablauf u. Stütze L 1000 mm | 12 | 250
62 | 62250003 | Fußteil offen für Kaminmontage Einschub | 16 | 250
62 | 62250105 | Fußteil offen hinterlüftet | 18 | 250
62 | 62250002 | Fußteil offen als Zwischenstütze | 20 | 250
62 | 62250007 | Universal Reinigungsöffnung | 35 | 250
62 | 62250106 | Kombibauteil FA 90° mit Reinigung gegenüber | 40 | 250
62 | 62250009 | Feuerungsanschluß 87° druckdicht | 60 | 250
62 | 62250109 | Feuerungsanschluß 90° FU | 70 | 250
62 | 62250011 | Feuerungsanschluß 45° druckdicht | 80 | 250
62 | 62250013 | Anschluss von EW-Alkon auf DW-Alkon DHAUD AE | 100 | 250
62 | 62250015 | Anschluss von EW auf DW-Alkon DHAUD FES / FE ab DN 350 | 105 | 250
62 | 40250947 | Wandrosette | 130 | 250
62 | 62250017 | Rohrelement 1000 mm | 200 | 250
62 | 62250018 | Rohrelement 500 mm | 210 | 250
62 | 62250019 | Rohrelement 250 mm | 220 | 250
62 | 62250020 | Rohrelement 165 mm | 230 | 250
62 | 62250037 | Rohrausgleichselement 200-400 mm | 232 | 250
62 | 62250022 | Abschlußstück | 240 | 250
62 | 62250027 | Winkel 15° | 250 | 250
62 | 62250028 | Winkel 30° | 255 | 250
62 | 62250029 | Winkel 45° | 260 | 250
62 | 62250030 | Winkel 87° | 280 | 250
62 | 62250031 | Winkel 90° | 285 | 250
62 | 62250035 | Winkel 87° mit RV | 290 | 250
62 | 62250036 | Winkel 90° mit RV | 295 | 250
62 | 60250024 | Außenklemmband | 305 | 250
62 | 60250023 | Außenklemmband breit statisch | 310 | 250
62 | 40250017 | Wandkonsole 60 mm | 320 | 250
62 | 40250018 | Wandkonsole 110 mm | 325 | 250
62 | 40250019 | Wandkonsole 250 mm | 330 | 250
62 | 40250020 | Wandkonsole 400 mm | 335 | 250
62 | 40250021 | Wandkonsole 600 mm | 340 | 250
62 | 40250024 | Wandbefestigung statisch 60 mm Abstand | 370 | 250
62 | 40250025 | Verlängerung für WB 60 - 110 mm | 375 | 250
62 | 40250026 | Verlängerung für WB bis 250 mm | 380 | 250
62 | 40250027 | Verlängerung für WB bis 400 mm | 385 | 250
62 | 40250028 | Verlängerung für WB bis 600 mm | 390 | 250
62 | 40250029 | Verlängerung für WB bis 800 mm | 395 | 250
62 | 40250030 | Verlängerung für WB bis 1000 mm | 397 | 250
62 | 40250041 | Sparrenhalter für WB | 400 | 250
62 | 40250040 | Sparrenhalter L | 402 | 250
62 | 40900103 | Verlängerung Sparrenhalter L | 404 | 250
62 | 99310218 | Halter Boden-/Deckenbefestigung 500 mm | 410 | 250
62 | 99999228 | Verlängerung 1000 mm für Halter | 412 | 250
62 | 99310299 | Befestigungspaket Deckenbefestigung | 414 | 250
62 | 40250042 | Dachdurchführung Flachdach | 430 | 250
62 | 40250043 | Dachdurchführung 0 - 10° | 432 | 250
62 | 40250044 | Dachdurchführung 10 - 20° | 434 | 250
62 | 40250045 | Dachdurchführung 20 - 30° | 440 | 250
62 | 40250046 | Dachdurchführung 30 - 40° | 450 | 250
62 | 40250070 | Dachdurchführung 40 - 50° | 451 | 250
62 | 40250071 | Dachdurchführung 50 - 60° | 453 | 250
62 | 40250047 | Regenkragen | 460 | 250
62 | 40250261 | Blendblech 0 - 10° | 530 | 250
62 | 40250262 | Blendblech 10 - 20° | 532 | 250
62 | 40250263 | Blendblech 20 - 30° | 534 | 250
62 | 40250265 | Blendblech 40 - 50° | 538 | 250
62 | 40250050 | Blendbleche 90° | 540 | 250
62 | 40250251 | Blendblech mit Hinterlüftung 0 - 10° | 550 | 250
62 | 40250252 | Blendblech mit Hinterlüftung 10 - 20° | 552 | 250
62 | 40250253 | Blendblech mit Hinterlüftung 20 - 30° | 554 | 250
62 | 40250254 | Blendblech mit Hinterlüftung 30 - 40° | 556 | 250
62 | 40250255 | Blendblech mit Hinterlüftung 40 - 50° | 558 | 250
62 | 40250250 | Blendbleche mit Hinterlüftung 0 - 90° | 560 | 250
62 | 40250120 | Wanddurchführung 120 mm | 570 | 250
62 | 40250121 | Wanddurchführung 240 mm | 572 | 250
62 | 40250122 | Wanddurchführung 360 mm | 574 | 250
62 | 40250123 | Wanddurchführung 500 mm | 576 | 250
62 | 62250040 | V-Rohrelement 1020 mm | 900 | 250
62 | 62250042 | V-Rohrelement 480 mm | 905 | 250
62 | 62250043 | V-Rohrelement 280 mm | 910 | 250
62 | 62250046 | V-Rohrelement mit Meßöffnung | 915 | 250
62 | 62250044 | V-Rohrelement mit RV | 920 | 250
62 | 62250047 | V-Winkel 15° | 925 | 250
62 | 62250048 | V-Winkel 30° | 930 | 250
62 | 62250049 | V-Winkel 45° | 935 | 250
62 | 62250050 | V-Winkel 87° | 940 | 250
62 | 62250055 | V-Winkel 87° mit RV | 945 | 250
62 | 62250051 | V-Winkel 90° | 950 | 250
62 | 62250056 | V-Winkel 90° mit RV | 955 | 250
62 | 62250214 | V-Anschluß DW-Alkon auf EW-Alkon | 970 | 250
62 | 62250216 | V-Anschluß EW glatt auf DW-Alkon | 975 | 250
62 | 60250060 | V-Set | 990 | 250
62 | 99999032 | Kunststoffsiphon | 1000 | 250
62 | 99999093 | Montagepaste Ceramax bis 600 °C | 1040 | 250
62 | 99999095 | Kunststoffplatte (Montagehilfe) | 1042 | 250
62 | 99060096 | Kunststoffplatten Set | 1044 | 250
62 | 60000999 | Montageanleitung DW-Alkon | 1050 | 250
62 | 99800900 | Fracht | 1600 | 250
62 | 62300001 | Fußteil mit Ablauf | 10 | 300
62 | 62300004 | Fußteil m. Ablauf u. Stütze L 1000 mm | 12 | 300
62 | 62300003 | Fußteil offen für Kaminmontage Einschub | 16 | 300
62 | 62300002 | Fußteil offen als Zwischenstütze | 20 | 300
62 | 62300007 | Universal Reinigungsöffnung | 35 | 300
62 | 62300009 | Feuerungsanschluß 87° druckdicht | 60 | 300
62 | 62300010 | Feuerungsanschluß 87° FU | 65 | 300
62 | 62300109 | Feuerungsanschluß 90° FU | 70 | 300
62 | 62300011 | Feuerungsanschluß 45° druckdicht | 80 | 300
62 | 62300013 | Anschluss von EW-Alkon auf DW-Alkon DHAUD AE | 100 | 300
62 | 62300015 | Anschluss von EW auf DW-Alkon DHAUD FES / FE ab DN 350 | 105 | 300
62 | 40300947 | Wandrosette | 130 | 300
62 | 62300017 | Rohrelement 1000 mm | 200 | 300
62 | 62300018 | Rohrelement 500 mm | 210 | 300
62 | 62300019 | Rohrelement 250 mm | 220 | 300
62 | 62300020 | Rohrelement 165 mm | 230 | 300
62 | 62300037 | Rohrausgleichselement 200-400 mm | 232 | 300
62 | 62300022 | Abschlußstück | 240 | 300
62 | 62300027 | Winkel 15° | 250 | 300
62 | 62300028 | Winkel 30° | 255 | 300
62 | 62300029 | Winkel 45° | 260 | 300
62 | 62300030 | Winkel 87° | 280 | 300
62 | 62300031 | Winkel 90° | 285 | 300
62 | 62300035 | Winkel 87° mit RV | 290 | 300
62 | 62300036 | Winkel 90° mit RV | 295 | 300
62 | 60300024 | Außenklemmband | 305 | 300
62 | 60300023 | Außenklemmband breit statisch | 310 | 300
62 | 40300017 | Wandkonsole 60 mm | 320 | 300
62 | 40300018 | Wandkonsole 110 mm | 325 | 300
62 | 40300019 | Wandkonsole 250 mm | 330 | 300
62 | 40300020 | Wandkonsole 400 mm | 335 | 300
62 | 40300021 | Wandkonsole 600 mm | 340 | 300
62 | 40300024 | Wandbefestigung statisch 60 mm Abstand | 370 | 300
62 | 40300025 | Verlängerung für WB 60 - 110 mm | 375 | 300
62 | 40300026 | Verlängerung für WB bis 250 mm | 380 | 300
62 | 40300027 | Verlängerung für WB bis 400 mm | 385 | 300
62 | 40300028 | Verlängerung für WB bis 600 mm | 390 | 300
62 | 40300029 | Verlängerung für WB bis 800 mm | 395 | 300
62 | 40300030 | Verlängerung für WB bis 1000 mm | 397 | 300
62 | 40300041 | Sparrenhalter für WB | 400 | 300
62 | 40300040 | Sparrenhalter L | 402 | 300
62 | 40900103 | Verlängerung Sparrenhalter L | 404 | 300
62 | 99360220 | Halter Boden-/Deckenbefestigung 500 mm | 410 | 300
62 | 99999228 | Verlängerung 1000 mm für Halter | 412 | 300
62 | 99360299 | Befestigungspaket Deckenbefestigung | 414 | 300
62 | 40300042 | Dachdurchführung Flachdach | 430 | 300
62 | 40300043 | Dachdurchführung 0 - 10° | 432 | 300
62 | 40300044 | Dachdurchführung 10 - 20° | 434 | 300
62 | 40300045 | Dachdurchführung 20 - 30° | 440 | 300
62 | 40300046 | Dachdurchführung 30 - 40° | 450 | 300
62 | 40300070 | Dachdurchführung 40 - 50° | 451 | 300
62 | 40300071 | Dachdurchführung 50 - 60° | 453 | 300
62 | 40300047 | Regenkragen | 460 | 300
62 | 40300050 | Blendbleche 90° | 540 | 300
62 | 40300250 | Blendbleche mit Hinterlüftung 0 - 90° | 560 | 300
62 | 40300120 | Wanddurchführung 120 mm | 570 | 300
62 | 40300121 | Wanddurchführung 240 mm | 572 | 300
62 | 40300122 | Wanddurchführung 360 mm | 574 | 300
62 | 40300123 | Wanddurchführung 500 mm | 576 | 300
62 | 62300040 | V-Rohrelement 1020 mm | 900 | 300
62 | 62300042 | V-Rohrelement 480 mm | 905 | 300
62 | 62300043 | V-Rohrelement 280 mm | 910 | 300
62 | 62300046 | V-Rohrelement mit Meßöffnung | 915 | 300
62 | 62300041 | V-Rohrelement mit RV | 920 | 300
62 | 62300047 | V-Winkel 15° | 925 | 300
62 | 62300048 | V-Winkel 30° | 930 | 300
62 | 62300049 | V-Winkel 45° | 935 | 300
62 | 62300050 | V-Winkel 87° | 940 | 300
62 | 62300055 | V-Winkel 87° mit RV | 945 | 300
62 | 62300051 | V-Winkel 90° | 950 | 300
62 | 62300056 | V-Winkel 90° mit RV | 955 | 300
62 | 62300214 | V-Anschluß DW-Alkon auf EW-Alkon | 970 | 300
62 | 62300216 | V-Anschluß EW glatt auf DW-Alkon | 975 | 300
62 | 60300060 | V-Set | 990 | 300
62 | 99999032 | Kunststoffsiphon | 1000 | 300
62 | 99999093 | Montagepaste Ceramax bis 600 °C | 1040 | 300
62 | 99999096 | Kunststoffplatte (Montagehilfe) | 1042 | 300
62 | 62350001 | Fußteil mit Ablauf | 10 | 350
62 | 62350004 | Fußteil m. Ablauf u. Stütze L 1000 mm | 12 | 350
62 | 62350003 | Fußteil offen für Kaminmontage Einschub | 16 | 350
62 | 62350002 | Fußteil offen als Zwischenstütze | 20 | 350
62 | 62350007 | Universal Reinigungsöffnung | 35 | 350
62 | 62350009 | Feuerungsanschluß 87° druckdicht | 60 | 350
62 | 62350010 | Feuerungsanschluß 87° FU | 65 | 350
62 | 62350109 | Feuerungsanschluß 90° FU | 70 | 350
62 | 62350011 | Feuerungsanschluß 45° druckdicht | 80 | 350
62 | 62350013 | Anschluss von EW-Alkon auf DW-Alkon DHAUD AE | 100 | 350
62 | 62350015 | Anschluss von EW auf DW-Alkon DHAUD FES / FE ab DN 350 | 105 | 350
62 | 40350947 | Wandrosette | 130 | 350
62 | 62350017 | Rohrelement 1000 mm | 200 | 350
62 | 62350018 | Rohrelement 500 mm | 210 | 350
62 | 62350019 | Rohrelement 250 mm | 220 | 350
62 | 62350020 | Rohrelement 165 mm | 230 | 350
62 | 62350037 | Rohrausgleichselement 200-400 mm | 232 | 350
62 | 62350022 | Abschlußstück | 240 | 350
62 | 62350027 | Winkel 15° | 250 | 350
62 | 62350028 | Winkel 30° | 255 | 350
62 | 62350029 | Winkel 45° | 260 | 350
62 | 62350030 | Winkel 87° | 280 | 350
62 | 62350031 | Winkel 90° | 285 | 350
62 | 62350035 | Winkel 87° mit RV | 290 | 350
62 | 62350036 | Winkel 90° mit RV | 295 | 350
62 | 60350024 | Außenklemmband | 305 | 350
62 | 60350023 | Außenklemmband breit statisch | 310 | 350
62 | 40350017 | Wandkonsole 60 mm | 320 | 350
62 | 40350018 | Wandkonsole 110 mm | 325 | 350
62 | 40350019 | Wandkonsole 250 mm | 330 | 350
62 | 40350020 | Wandkonsole 400 mm | 335 | 350
62 | 40350021 | Wandkonsole 600 mm | 340 | 350
62 | 40350024 | Wandbefestigung statisch 60 mm Abstand | 370 | 350
62 | 40350025 | Verlängerung für WB 60 - 110 mm | 375 | 350
62 | 40350026 | Verlängerung für WB bis 250 mm | 380 | 350
62 | 40350027 | Verlängerung für WB bis 400 mm | 385 | 350
62 | 40350028 | Verlängerung für WB bis 600 mm | 390 | 350
62 | 40350029 | Verlängerung für WB bis 800 mm | 395 | 350
62 | 40350030 | Verlängerung für WB bis 1000 mm | 397 | 350
62 | 40350041 | Sparrenhalter für WB | 400 | 350
62 | 40350040 | Sparrenhalter L | 402 | 350
62 | 40900103 | Verlängerung Sparrenhalter L | 404 | 350
62 | 99410222 | Halter Boden-/Deckenbefestigung 500 mm | 410 | 350
62 | 99999228 | Verlängerung 1000 mm für Halter | 412 | 350
62 | 99410299 | Befestigungspaket Deckenbefestigung | 414 | 350
62 | 40350042 | Dachdurchführung Flachdach | 430 | 350
62 | 40350043 | Dachdurchführung 0 - 10° | 432 | 350
62 | 40350044 | Dachdurchführung 10 - 20° | 434 | 350
62 | 40350045 | Dachdurchführung 20 - 30° | 440 | 350
62 | 40350046 | Dachdurchführung 30 - 40° | 450 | 350
62 | 40350070 | Dachdurchführung 40 - 50° | 451 | 350
62 | 40350071 | Dachdurchführung 50 - 60° | 453 | 350
62 | 40350047 | Regenkragen | 460 | 350
62 | 40350050 | Blendbleche 90° | 540 | 350
62 | 40350250 | Blendbleche mit Hinterlüftung 0 - 90° | 560 | 350
62 | 62350040 | V-Rohrelement 1020 mm | 900 | 350
62 | 62350042 | V-Rohrelement 480 mm | 905 | 350
62 | 62350043 | V-Rohrelement 280 mm | 910 | 350
62 | 62350046 | V-Rohrelement mit Meßöffnung | 915 | 350
62 | 62350044 | V-Rohrelement mit RV | 920 | 350
62 | 62350047 | V-Winkel 15° | 925 | 350
62 | 62350048 | V-Winkel 30° | 930 | 350
62 | 62350049 | V-Winkel 45° | 935 | 350
62 | 62350050 | V-Winkel 87° | 940 | 350
62 | 62350055 | V-Winkel 87° mit RV | 945 | 350
62 | 62350051 | V-Winkel 90° | 950 | 350
62 | 62350056 | V-Winkel 90° mit RV | 955 | 350
62 | 62350214 | V-Anschluß DW-Alkon auf EW-Alkon | 970 | 350
62 | 62350216 | V-Anschluß EW glatt auf DW-Alkon | 975 | 350
62 | 60350060 | V-Set | 990 | 350
62 | 99999032 | Kunststoffsiphon | 1000 | 350
62 | 99999093 | Montagepaste Ceramax bis 600 °C | 1040 | 350
62 | 99999096 | Kunststoffplatte (Montagehilfe) | 1042 | 350
62 | 62400001 | Fußteil mit Ablauf | 10 | 400
62 | 62400004 | Fußteil m. Ablauf u. Stütze L 1000 mm | 12 | 400
62 | 62400003 | Fußteil offen für Kaminmontage Einschub | 16 | 400
62 | 62400002 | Fußteil offen als Zwischenstütze | 20 | 400
62 | 62400007 | Universal Reinigungsöffnung | 35 | 400
62 | 62400009 | Feuerungsanschluß 87° druckdicht | 60 | 400
62 | 62400010 | Feuerungsanschluß 87° FU | 65 | 400
62 | 62400109 | Feuerungsanschluß 90° FU | 70 | 400
62 | 62400011 | Feuerungsanschluß 45° druckdicht | 80 | 400
62 | 62400013 | Anschluss von EW-Alkon auf DW-Alkon DHAUD AE | 100 | 400
62 | 62400015 | Anschluss von EW auf DW-Alkon DHAUD FES / FE ab DN 350 | 105 | 400
62 | 40400947 | Wandrosette | 130 | 400
62 | 62400017 | Rohrelement 1000 mm | 200 | 400
62 | 62400018 | Rohrelement 500 mm | 210 | 400
62 | 62400019 | Rohrelement 250 mm | 220 | 400
62 | 62400020 | Rohrelement 165 mm | 230 | 400
62 | 62400037 | Rohrausgleichselement 200-400 mm | 232 | 400
62 | 62400022 | Abschlußstück | 240 | 400
62 | 62400027 | Winkel 15° | 250 | 400
62 | 62400028 | Winkel 30° | 255 | 400
62 | 62400029 | Winkel 45° | 260 | 400
62 | 62400030 | Winkel 87° | 280 | 400
62 | 62400031 | Winkel 90° | 285 | 400
62 | 62400035 | Winkel 87° mit RV | 290 | 400
62 | 62400036 | Winkel 90° mit RV | 295 | 400
62 | 40400017 | Wandkonsole 60 mm | 320 | 400
62 | 40400018 | Wandkonsole 110 mm | 325 | 400
62 | 40400019 | Wandkonsole 250 mm | 330 | 400
62 | 40400020 | Wandkonsole 400 mm | 335 | 400
62 | 40400021 | Wandkonsole 600 mm | 340 | 400
62 | 40400024 | Wandbefestigung statisch 60 mm Abstand | 370 | 400
62 | 40400025 | Verlängerung für WB 60 - 110 mm | 375 | 400
62 | 40400026 | Verlängerung für WB bis 250 mm | 380 | 400
62 | 40400027 | Verlängerung für WB bis 400 mm | 385 | 400
62 | 40400028 | Verlängerung für WB bis 600 mm | 390 | 400
62 | 40400029 | Verlängerung für WB bis 800 mm | 395 | 400
62 | 40400041 | Sparrenhalter für WB | 400 | 400
62 | 40400040 | Sparrenhalter L | 402 | 400
62 | 40900103 | Verlängerung Sparrenhalter L | 404 | 400
62 | 99460223 | Halter Boden-/Deckenbefestigung 500 mm | 410 | 400
62 | 99999228 | Verlängerung 1000 mm für Halter | 412 | 400
62 | 99460299 | Befestigungspaket Deckenbefestigung | 414 | 400
62 | 40400042 | Dachdurchführung Flachdach | 430 | 400
62 | 40400043 | Dachdurchführung 0 - 10° | 432 | 400
62 | 40400044 | Dachdurchführung 10 - 20° | 434 | 400
62 | 40400045 | Dachdurchführung 20 - 30° | 440 | 400
62 | 40400046 | Dachdurchführung 30 - 40° | 450 | 400
62 | 40400070 | Dachdurchführung 40 - 50° | 451 | 400
62 | 40400071 | Dachdurchführung 50 - 60° | 453 | 400
62 | 40400047 | Regenkragen | 460 | 400
62 | 40400050 | Blendbleche 90° | 540 | 400
62 | 40400250 | Blendbleche mit Hinterlüftung 0 - 90° | 560 | 400
62 | 62400040 | V-Rohrelement 1020 mm | 900 | 400
62 | 62400042 | V-Rohrelement 480 mm | 905 | 400
62 | 62400043 | V-Rohrelement 280 mm | 910 | 400
62 | 62400046 | V-Rohrelement mit Meßöffnung | 915 | 400
62 | 62400044 | V-Rohrelement mit RV | 920 | 400
62 | 62400047 | V-Winkel 15° | 925 | 400
62 | 62400048 | V-Winkel 30° | 930 | 400
62 | 62400049 | V-Winkel 45° | 935 | 400
62 | 62400050 | V-Winkel 87° | 940 | 400
62 | 62400055 | V-Winkel 87° mit RV | 945 | 400
62 | 62400051 | V-Winkel 90° | 950 | 400
62 | 62400056 | V-Winkel 90° mit RV | 955 | 400
62 | 62400214 | V-Anschluß DW-Alkon auf EW-Alkon | 970 | 400
62 | 62400216 | V-Anschluß EW glatt auf DW-Alkon | 975 | 400
62 | 60400060 | V-Set | 990 | 400
62 | 99999032 | Kunststoffsiphon | 1000 | 400
62 | 99999093 | Montagepaste Ceramax bis 600 °C | 1040 | 400
62 | 99999096 | Kunststoffplatte (Montagehilfe) | 1042 | 400
62 | 60400115 | Klemmband als Montagehilfe | 1046 | 400
62 | 60000999 | Montageanleitung DW-Alkon | 1050 | 400
62 | 99800900 | Fracht | 1600 | 400
62 | 62450001 | Reserviert DW-Alkon DN 450 | 10 | 450
62 | 99800900 | Fracht | 1600 | 450
62 | 62500001 | Fußteil mit Ablauf | 10 | 500
62 | 62500004 | Fußteil m. Ablauf u. Stütze L 1000 mm | 12 | 500
62 | 62500003 | Fußteil offen für Kaminmontage Einschub | 16 | 500
62 | 62500002 | Fußteil offen als Zwischenstütze | 20 | 500
62 | 62500007 | Universal Reinigungsöffnung | 35 | 500
62 | 62500009 | Feuerungsanschluß 87° druckdicht | 60 | 500
62 | 62500010 | Feuerungsanschluß 87° FU | 65 | 500
62 | 62500109 | Feuerungsanschluß 90° FU | 70 | 500
62 | 62500011 | Feuerungsanschluß 45° druckdicht | 80 | 500
62 | 62500013 | Anschluss von EW-Alkon auf DW-Alkon DHAUD AE | 100 | 500
62 | 62500015 | Anschluss von EW auf DW-Alkon DHAUD FES / FE ab DN 350 | 105 | 500
62 | 40500947 | Wandrosette | 130 | 500
62 | 62500017 | Rohrelement 1000 mm | 200 | 500
62 | 62500018 | Rohrelement 500 mm | 210 | 500
62 | 62500019 | Rohrelement 250 mm | 220 | 500
62 | 62500020 | Rohrelement 165 mm | 230 | 500
62 | 62500037 | Rohrausgleichselement 200-400 mm | 232 | 500
62 | 62500022 | Abschlußstück | 240 | 500
62 | 62500027 | Winkel 15° | 250 | 500
62 | 62500028 | Winkel 30° | 255 | 500
62 | 62500029 | Winkel 45° | 260 | 500
62 | 62500030 | Winkel 87° | 280 | 500
62 | 62500031 | Winkel 90° | 285 | 500
62 | 62500035 | Winkel 87° mit RV | 290 | 500
62 | 62500036 | Winkel 90° mit RV | 295 | 500
62 | 40500017 | Wandkonsole 60 mm | 320 | 500
62 | 40500018 | Wandkonsole 110 mm | 325 | 500
62 | 40500019 | Wandkonsole 250 mm | 330 | 500
62 | 40500020 | Wandkonsole 400 mm | 335 | 500
62 | 40500024 | Wandbefestigung statisch 60 mm Abstand | 370 | 500
62 | 40500025 | Verlängerung für WB 60 - 110 mm | 375 | 500
62 | 40500026 | Verlängerung für WB bis 250 mm | 380 | 500
62 | 40500027 | Verlängerung für WB bis 400 mm | 385 | 500
62 | 40500028 | Verlängerung für WB bis 600 mm | 390 | 500
62 | 40500029 | Verlängerung für WB bis 800 mm | 395 | 500
62 | 40500041 | Sparrenhalter für WB | 400 | 500
62 | 40500040 | Sparrenhalter L | 402 | 500
62 | 40900103 | Verlängerung Sparrenhalter L | 404 | 500
62 | 99560225 | Halter Boden-/Deckenbefestigung 500 mm | 410 | 500
62 | 99999228 | Verlängerung 1000 mm für Halter | 412 | 500
62 | 99560299 | Befestigungspaket Deckenbefestigung | 414 | 500
62 | 40500042 | Dachdurchführung Flachdach | 430 | 500
62 | 40500043 | Dachdurchführung 0 - 10° | 432 | 500
62 | 40500044 | Dachdurchführung 10 - 20° | 434 | 500
62 | 40500045 | Dachdurchführung 20 - 30° | 440 | 500
62 | 40500046 | Dachdurchführung 30 - 40° | 450 | 500
62 | 40500070 | Dachdurchführung 40 - 50° | 451 | 500
62 | 40500047 | Regenkragen | 460 | 500
62 | 40500050 | Blendbleche 90° | 540 | 500
62 | 40500250 | Blendbleche mit Hinterlüftung 0 - 90° | 560 | 500
62 | 62500040 | V-Rohrelement 1020 mm | 900 | 500
62 | 62500042 | V-Rohrelement 480 mm | 905 | 500
62 | 62500043 | V-Rohrelement 280 mm | 910 | 500
62 | 62500046 | V-Rohrelement mit Meßöffnung | 915 | 500
62 | 62500044 | V-Rohrelement mit RV | 920 | 500
62 | 62500047 | V-Winkel 15° | 925 | 500
62 | 62500048 | V-Winkel 30° | 930 | 500
62 | 62500049 | V-Winkel 45° | 935 | 500
62 | 62500050 | V-Winkel 87° | 940 | 500
62 | 62500055 | V-Winkel 87° mit RV | 945 | 500
62 | 62500051 | V-Winkel 90° | 950 | 500
62 | 62500056 | V-Winkel 90° mit RV | 955 | 500
62 | 62500214 | V-Anschluß DW-Alkon auf EW-Alkon | 970 | 500
62 | 62500216 | V-Anschluß EW glatt auf DW-Alkon | 975 | 500
62 | 60500060 | V-Set | 990 | 500
62 | 99999032 | Kunststoffsiphon | 1000 | 500
62 | 99999093 | Montagepaste Ceramax bis 600 °C | 1040 | 500
62 | 99999096 | Kunststoffplatte (Montagehilfe) | 1042 | 500
62 | 60500115 | Klemmband als Montagehilfe | 1046 | 500
62 | 60000999 | Montageanleitung DW-Alkon | 1050 | 500
62 | 99800900 | Fracht | 1600 | 500
62 | 62550001 | Reserviert DW-Alkon DN 450 | 10 | 550
62 | 62600001 | Fußteil mit Ablauf | 10 | 600
62 | 62600004 | Fußteil m. Ablauf u. Stütze L 1000 mm | 12 | 600
62 | 62600003 | Fußteil offen für Kaminmontage Einschub | 16 | 600
62 | 62600002 | Fußteil offen als Zwischenstütze | 20 | 600
62 | 62600007 | Universal Reinigungsöffnung | 35 | 600
62 | 62600009 | Feuerungsanschluß 87° druckdicht | 60 | 600
62 | 62600010 | Feuerungsanschluß 87° FU | 65 | 600
62 | 62600109 | Feuerungsanschluß 90° FU | 70 | 600
62 | 62600011 | Feuerungsanschluß 45° druckdicht | 80 | 600
62 | 62600013 | Anschluss von EW-Alkon auf DW-Alkon DHAUD AE | 100 | 600
62 | 62600015 | Anschluss von EW auf DW-Alkon DHAUD FES / FE ab DN 350 | 105 | 600
62 | 40600947 | Wandrosette | 130 | 600
62 | 62600017 | Rohrelement 1000 mm | 200 | 600
62 | 62600018 | Rohrelement 500 mm | 210 | 600
62 | 62600019 | Rohrelement 250 mm | 220 | 600
62 | 62600020 | Rohrelement 165 mm | 230 | 600
62 | 62600037 | Rohrausgleichselement 200-400 mm | 232 | 600
62 | 62600022 | Abschlußstück | 240 | 600
62 | 62600027 | Winkel 15° | 250 | 600
62 | 62600028 | Winkel 30° | 255 | 600
62 | 62600029 | Winkel 45° | 260 | 600
62 | 62600030 | Winkel 87° | 280 | 600
62 | 62600031 | Winkel 90° | 285 | 600
62 | 62600035 | Winkel 87° mit RV | 290 | 600
62 | 62600036 | Winkel 90° mit RV | 295 | 600
62 | 40600017 | Wandkonsole 60 mm | 320 | 600
62 | 40600018 | Wandkonsole 110 mm | 325 | 600
62 | 40600019 | Wandkonsole 250 mm | 330 | 600
62 | 40600020 | Wandkonsole 400 mm | 335 | 600
62 | 40600024 | Wandbefestigung statisch 60 mm Abstand | 370 | 600
62 | 40600025 | Verlängerung für WB 60 - 110 mm | 375 | 600
62 | 40600026 | Verlängerung für WB bis 250 mm | 380 | 600
62 | 40600027 | Verlängerung für WB bis 400 mm | 385 | 600
62 | 40600028 | Verlängerung für WB bis 600 mm | 390 | 600
62 | 40600041 | Sparrenhalter für WB | 400 | 600
62 | 40600040 | Sparrenhalter L | 402 | 600
62 | 40900103 | Verlängerung Sparrenhalter L | 404 | 600
62 | 99660227 | Halter Boden-/Deckenbefestigung 500 mm | 410 | 600
62 | 99999228 | Verlängerung 1000 mm für Halter | 412 | 600
62 | 99660299 | Befestigungspaket Deckenbefestigung | 414 | 600
62 | 40600042 | Dachdurchführung Flachdach | 430 | 600
62 | 40600043 | Dachdurchführung 0 - 10° | 432 | 600
62 | 40600044 | Dachdurchführung 10 - 20° | 434 | 600
62 | 40600045 | Dachdurchführung 20 - 30° | 440 | 600
62 | 40600046 | Dachdurchführung 30 - 40° | 450 | 600
62 | 40600070 | Dachdurchführung 40 - 50° | 451 | 600
62 | 40600047 | Regenkragen | 460 | 600
62 | 40600050 | Blendbleche 90° | 540 | 600
62 | 40600250 | Blendbleche mit Hinterlüftung 0 - 90° | 560 | 600
62 | 62600040 | V-Rohrelement 1020 mm | 900 | 600
62 | 62600042 | V-Rohrelement 480 mm | 905 | 600
62 | 62600043 | V-Rohrelement 280 mm | 910 | 600
62 | 62600046 | V-Rohrelement mit Meßöffnung | 915 | 600
62 | 62600044 | V-Rohrelement mit RV | 920 | 600
62 | 62600047 | V-Winkel 15° | 925 | 600
62 | 62600048 | V-Winkel 30° | 930 | 600
62 | 62600049 | V-Winkel 45° | 935 | 600
62 | 62600050 | V-Winkel 87° | 940 | 600
62 | 62600055 | V-Winkel 87° mit RV | 945 | 600
62 | 62600051 | V-Winkel 90° | 950 | 600
62 | 62600056 | V-Winkel 90° mit RV | 955 | 600
62 | 62600214 | V-Anschluß DW-Alkon auf EW-Alkon | 970 | 600
62 | 62600216 | V-Anschluß EW glatt auf DW-Alkon | 975 | 600
62 | 60600060 | V-Set | 990 | 600
62 | 99999032 | Kunststoffsiphon | 1000 | 600
62 | 99999093 | Montagepaste Ceramax bis 600 °C | 1040 | 600
62 | 99999096 | Kunststoffplatte (Montagehilfe) | 1042 | 600
62 | 60600115 | Klemmband als Montagehilfe | 1046 | 600
62 | 60000999 | Montageanleitung DW-Alkon | 1050 | 600
62 | 99800900 | Fracht | 1600 | 600
70 | 70100001 | Freies System SysNum 70 | 10 | 80
72 | 72060100 | CB-Grundpaket Schacht Kunststoff D 60 | 100 | 60
72 | 72060110 | CB-Grundpaket Schacht Metall D 60 | 110 | 60
72 | 72060200 | CB-Längenelement D 60, 2000 mm | 200 | 60
72 | 72060210 | CB-Längenelement D 60, 1000 mm | 205 | 60
72 | 72060220 | CB-Längenelement D 60, 500 mm | 210 | 60
72 | 72060250 | CB-Abstandhalter D 60 schwarz | 250 | 60
72 | 72060260 | CB-Bogen 87° mit Stützfuß D 60 | 260 | 60
72 | 72900280 | CB-Auflageschiene Abgasleitung | 280 | 60
72 | 72060290 | Montage-Set für Doppelschachtabdeckung D 60/ 60 | 290 | 60
72 | 72060300 | Mündungsrohr VA D 60 1000 mm blank | 300 | 60
72 | 72060310 | CB-Kaminschachtabdeckung Kunststoff D 60 | 310 | 60
72 | 72060320 | CB-Kaminschachtabdeckung Metall D 60 VA blank | 320 | 60
72 | 72060330 | Schachtabdeckung 2x D 60, VA | 330 | 60
72 | 72060400 | CB-Bogen D 60, 15° | 400 | 60
72 | 72060410 | CB-Bogen D 60, 30° | 410 | 60
72 | 72060420 | CB-Bogen D 60, 45° | 420 | 60
72 | 72060430 | CB-Bogen D 60, 87° | 430 | 60
72 | 72060440 | CB-Belüftungsblende D 60 | 440 | 60
72 | 72060221 | CB-Revisionsstück D 60 | 450 | 60
72 | 72060450 | CB-Revisions-T-Stück D 60 | 455 | 60
72 | 72060460 | CB-Revisionsbogen D 60 87° | 470 | 60
72 | 72060470 | CB-Kondensatablauf D 60 | 480 | 60
72 | 72060480 | CB-Messstück D 60 | 485 | 60
72 | 72060950 | Auszugsicherung D 60 | 600 | 60
72 | 99999076 | Lüftungsgitter 140/200 verzinkt | 700 | 60
72 | 99999403 | ES-Tür 140x200 m. Lüftungsgitter | 710 | 60
72 | 99999172 | ES-Tür 140x200 mit Verlängerung 150 mm | 720 | 60
72 | 72900901 | CB-Gleitmittel Tube 150 gr. | 901 | 60
72 | 72900902 | CB-Kesselsiphon 150mm WS inkl. 1 m Schlauch | 902 | 60
72 | 99800900 | Fracht | 1600 | 60
72 | 72080100 | CB-Grundpaket Schacht Kunststoff D 80 | 100 | 80
72 | 72080110 | CB-Grundpaket Schacht Metall D 80 | 110 | 80
72 | 72080180 | Set-Stützbogen Flex D 80 kurz, Auflageschiene | 180 | 80
72 | 72080200 | CB-Längenelement D 80, 2000 mm | 200 | 80
72 | 72080210 | CB-Längenelement D 80, 1000 mm | 205 | 80
72 | 72080220 | CB-Längenelement D 80, 500 mm | 210 | 80
72 | 72080250 | CB-Abstandhalter D 80 schwarz | 250 | 80
72 | 72080260 | CB-Bogen 87° mit Stützfuß D 80 | 260 | 80
72 | 72080270 | CB-Stützbogen-Set D 80, kurz, VA-Schiene | 270 | 80
72 | 72080275 | CB Set - Stützbogen D 80, kurz, Auflageschiene | 275 | 80
72 | 72900280 | CB-Auflageschiene Abgasleitung | 280 | 80
72 | 72080290 | Montage-Set für Doppelschachtabdeckung D 80/ 60 | 290 | 80
72 | 72080291 | Montage-Set für Doppelschachtabdeckung D 80/ 80 | 290 | 80
72 | 72080300 | Mündungsrohr VA Ø 80mm, 1000 mm | 300 | 80
72 | 72080310 | CB-Kaminschachtabdeckung Kunststoff D 80 | 310 | 80
72 | 72080320 | CB-Kaminschachtabdeckung Metall D 80 VA blank | 320 | 80
72 | 72080335 | Schachtabdeckung 1x D 60, 1x D 80, VA | 335 | 80
72 | 72080340 | Schachtabdeckung 2x D 80, VA | 340 | 80
72 | 72080400 | CB-Bogen D 80, 15° L=110x100 geschweißt, blau | 400 | 80
72 | 72080410 | CB-Bogen D 80, 30° | 410 | 80
72 | 72080420 | CB-Bogen D 80, 45° | 420 | 80
72 | 72080430 | CB-Bogen D 80, 87° | 430 | 80
72 | 72080440 | CB-Belüftungsblende D 80 | 440 | 80
72 | 72080221 | CB-Revisionsstück D 80 | 450 | 80
72 | 72080450 | CB-Revisions-T-Stück D 80 | 455 | 80
72 | 72080460 | CB-Revisionsbogen D 80 87° | 470 | 80
72 | 72080470 | CB-Kondensatablauf D 80 | 480 | 80
72 | 72080480 | CB-Messstück D 80 | 485 | 80
72 | 72080490 | Hosenstück D 80 / 80 - 80 | 490 | 80
72 | 72080500 | CB-Erweiterung D 60 - D 80 sym | 500 | 80
72 | 72080515 | CB-Erweiterung D 60 auf D 80 exzentrisch | 515 | 80
72 | 72080550 | CB-Reduzierung D 80/ 60 symmetrisch | 550 | 80
72 | 72080950 | Auszugsicherung D 80 | 600 | 80
72 | 99999076 | Lüftungsgitter 140/200 verzinkt | 700 | 80
72 | 99999403 | ES-Tür 140x200 m. Lüftungsgitter | 710 | 80
72 | 99999172 | ES-Tür 140x200 mit Verlängerung 150 mm | 720 | 80
72 | 72900901 | CB-Gleitmittel Tube 150 gr. | 901 | 80
72 | 72900902 | CB-Kesselsiphon 150mm WS inkl. 1 m Schlauch | 902 | 80
72 | 99800900 | Fracht | 1600 | 80
72 | 72110100 | CB-Grundpaket Schacht Kunststoff D 110 | 100 | 110
72 | 72110110 | CB-Grundpaket Schacht Metall D 110 | 110 | 110
72 | 72110170 | MFB Etagenanschluss Flex D 110/113-80 | 170 | 110
72 | 72110200 | CB-Längenelement D 110, 2000 mm | 200 | 110
72 | 72110210 | CB-Längenelement D 110, 1000 mm | 205 | 110
72 | 72110220 | CB-Längenelement D 110, 500 mm | 210 | 110
72 | 72110250 | CB-Abstandhalter D 110, PP schwarz | 250 | 110
72 | 72110260 | CB-Bogen 87° mit Stützfuß D 110 | 260 | 110
72 | 72900280 | CB-Auflageschiene Abgasleitung | 280 | 110
72 | 72110300 | Mündungsrohr VA D 110 1000 mm blank | 300 | 110
72 | 72110310 | CB-Kaminschachtabdeckung Kunststoff D 110 | 310 | 110
72 | 72110320 | CB-Kaminschachtabdeckung Metall D 110 VA blank | 320 | 110
72 | 72110400 | CB-Bogen D 110, 15° | 400 | 110
72 | 72110410 | CB-Bogen D 110, 30° | 410 | 110
72 | 72110420 | CB-Bogen D 110, 45° | 420 | 110
72 | 72110430 | CB-Bogen D 110, 87° | 430 | 110
72 | 72110440 | CB-Belüftungsblende D 110 | 440 | 110
72 | 72110221 | CB-Revisionsstück D 110 | 450 | 110
72 | 72110460 | CB-Revisionsbogen D 110 | 470 | 110
72 | 72110470 | CB-Kondensatablauf D 110 | 480 | 110
72 | 72110480 | CB-Messstück D 110 | 485 | 110
72 | 72110490 | Hosenstück D 110 / 110 - 110 | 490 | 110
72 | 72110500 | CB-Erweiterung D 80 - D 110 sym. | 500 | 110
72 | 72110505 | CB-Erweiterung D 100 - D110 sym. | 505 | 110
72 | 72110510 | CB-Erweiterung D 75 - D 110 exz. | 510 | 110
72 | 72110515 | CB-Erweiterung D 80 - D 110 exz. | 515 | 110
72 | 72110550 | CB-Reduzierung D110/ 80 symmetrisch | 550 | 110
72 | 72110560 | CB-Reduzierung D110/ 80 exzentrisch | 560 | 110
72 | 72110950 | Auszugsicherung D110 | 600 | 110
72 | 99999076 | Lüftungsgitter 140/200 verzinkt | 700 | 110
72 | 99999403 | ES-Tür 140x200 m. Lüftungsgitter | 710 | 110
72 | 99999172 | ES-Tür 140x200 mit Verlängerung 150 mm | 720 | 110
72 | 72900901 | CB-Gleitmittel Tube 150 gr. | 901 | 110
72 | 72900902 | CB-Kesselsiphon 150mm WS inkl. 1 m Schlauch | 902 | 110
72 | 99800900 | Fracht | 1600 | 110
72 | 72125110 | Grundpaket D 125, metall. Mündung | 110 | 125
72 | 72125200 | Rohr D 125 2000 mm Gesl. | 200 | 125
72 | 72125210 | Rohr D 125 1000 mm Gesl. | 205 | 125
72 | 72125220 | Rohr D 125 500 mm Gesl. | 210 | 125
72 | 72125250 | Abstandhalter D 125 | 250 | 125
72 | 72125260 | Stützbogen D 125 | 260 | 125
72 | 72900280 | CB-Auflageschiene Abgasleitung | 280 | 125
72 | 72125300 | Mündungsrohr VA D 125 1000 mm blank | 300 | 125
72 | 72125320 | Schachtabd. Metall, ohne. Mündungsrohr D 125, schwarz | 320 | 125
72 | 72125400 | Bogen D 125 15° | 400 | 125
72 | 72125410 | Bogen D 125 30° | 410 | 125
72 | 72125420 | Bogen D 125 45° | 420 | 125
72 | 72125430 | Bogen D 125 87° | 430 | 125
72 | 72125440 | Belüftungsblende D 125 300 x 300 mm | 440 | 125
72 | 72125230 | Revisionsrohr D 125 mit Schraubdeckel | 450 | 125
72 | 72125460 | Revisionsbogen D 125 | 470 | 125
72 | 72125470 | Kondensatablauf D 125 | 480 | 125
72 | 72125455 | Messstück D 125 | 485 | 125
72 | 72125490 | Hosenstück D 125 / 125 - 125 | 490 | 125
72 | 72125515 | Erweiterung D 110 / 125 exz | 515 | 125
72 | 72125560 | Reduzierung D 125 / 110 exz | 560 | 125
72 | 99999076 | Lüftungsgitter 140/200 verzinkt | 700 | 125
72 | 99999403 | ES-Tür 140x200 m. Lüftungsgitter | 710 | 125
72 | 99999172 | ES-Tür 140x200 mit Verlängerung 150 mm | 720 | 125
72 | 72900901 | CB-Gleitmittel Tube 150 gr. | 901 | 125
72 | 72900902 | CB-Kesselsiphon 150mm WS inkl. 1 m Schlauch | 902 | 125
72 | 99800900 | Fracht | 1600 | 125
72 | 72160110 | Grundpaket D160, metall. Mündung | 110 | 160
72 | 72160200 | Rohr D 160 2000 mm Gesl. | 200 | 160
72 | 72160210 | Rohr D 160 1000 mm Gesl. | 205 | 160
72 | 72160220 | Rohr D 160 500 mm Gesl. | 210 | 160
72 | 72160250 | Abstandhalter D 160 | 250 | 160
72 | 72160260 | Stützbogen D 160 | 260 | 160
72 | 72900280 | CB-Auflageschiene Abgasleitung | 280 | 160
72 | 72160300 | Mündungsrohr VA D 160 1000 mm blank | 300 | 160
72 | 72160320 | Schachtabd. Metall, ohne. Mündungsrohr D 160, schwarz | 320 | 160
72 | 72160400 | Bogen D 160 15° | 400 | 160
72 | 72160410 | Bogen D 160 30° | 410 | 160
72 | 72160420 | Bogen D 160 45° | 420 | 160
72 | 72160430 | Bogen D 160 87° | 430 | 160
72 | 72160440 | Belüftungsblende D 160 300 x 300 mm | 440 | 160
72 | 72160230 | Revisionsrohr D 160 mit Schraubdeckel | 450 | 160
72 | 72160460 | Revisionsbogen D 160 | 470 | 160
72 | 72160470 | Kondensatablauf D 160 | 480 | 160
72 | 72160455 | Messstück D 160 | 485 | 160
72 | 72160490 | Hosenstück D 160 / 160 - 160 | 490 | 160
72 | 72160500 | Erweiterung D 150 / 160 sym | 500 | 160
72 | 72160515 | Erweiterung D 125 / 160 exz | 515 | 160
72 | 72160560 | Reduzierung D 160 / 110 exz | 560 | 160
72 | 72160565 | Reduzierung D 160 / 125 exz | 565 | 160
72 | 99999076 | Lüftungsgitter 140/200 verzinkt | 700 | 160
72 | 99999411 | ES-Tür 200x300 m. Lüftungsgitter | 710 | 160
72 | 99999174 | ES-Tür 200x300 mit Verlängerung 150 mm | 720 | 160
72 | 72900901 | CB-Gleitmittel Tube 150 gr. | 901 | 160
72 | 72900902 | CB-Kesselsiphon 150mm WS inkl. 1 m Schlauch | 902 | 160
72 | 99800900 | Fracht | 1600 | 160
72 | 72200110 | Grundpaket D 200, metall. Mündung | 110 | 200
72 | 72200200 | Rohr D 200 2000 mm Gesl. | 200 | 200
72 | 72200210 | Rohr D 200 1000 mm Gesl. | 205 | 200
72 | 72200220 | Rohr D 200 500 mm Gesl. | 210 | 200
72 | 72200250 | Abstandhalter D 200 | 250 | 200
72 | 72200260 | Stützbogen D 200 | 260 | 200
72 | 72900280 | CB-Auflageschiene Abgasleitung | 280 | 200
72 | 72200300 | Mündungsrohr VA D 200 1000 mm blank | 300 | 200
72 | 72200320 | Schachtabd. Metall, ohne. Mündungsrohr D 200, schwarz | 320 | 200
72 | 72200400 | Bogen D 200 15° | 400 | 200
72 | 72200410 | Bogen D 200 30° | 410 | 200
72 | 72200420 | Bogen D 200 45° | 420 | 200
72 | 72200430 | Bogen D 200 87° | 430 | 200
72 | 72200440 | Belüftungsblende D 200 400 x 400 mm | 440 | 200
72 | 72200230 | Revisionsrohr D 200 mit Schraubdeckel | 450 | 200
72 | 72200460 | Revisionsbogen D 200 | 470 | 200
72 | 72200470 | Kondensatablauf D 200 | 480 | 200
72 | 72200455 | Messstück D 200 | 485 | 200
72 | 72200490 | Hosenstück D 200 / 160 - 160 | 490 | 200
72 | 72200515 | Erweiterung D 160 / 200 exz | 515 | 200
72 | 72200560 | Reduzierung D 200 / 160 exz | 560 | 200
72 | 99999076 | Lüftungsgitter 140/200 verzinkt | 700 | 200
72 | 99999411 | ES-Tür 200x300 m. Lüftungsgitter | 710 | 200
72 | 99999174 | ES-Tür 200x300 mit Verlängerung 150 mm | 720 | 200
72 | 72900901 | CB-Gleitmittel Tube 150 gr. | 901 | 200
72 | 72900902 | CB-Kesselsiphon 150mm WS inkl. 1 m Schlauch | 902 | 200
72 | 99800900 | Fracht | 1600 | 200
72 | 72250110 | Grundpaket D 250, metall. Mündung | 110 | 250
72 | 72250200 | Rohr D 250, 2100 mm | 200 | 250
72 | 72250210 | Rohr D 250, 1100 mm | 205 | 250
72 | 72250220 | Rohr D 250, 600 mm | 210 | 250
72 | 72250250 | Abstandhalter D 250 | 250 | 250
72 | 72250900 | Auflageschiene f. D 250 L=650mm | 280 | 250
72 | 72250320 | Schachtabd. Metall, mit VA Mündungsrohr D 250 | 320 | 250
72 | 72250420 | Bogen D 250 45° | 420 | 250
72 | 72250430 | Bogen D 250 87° | 430 | 250
72 | 72250440 | Belüftungsblende D 250 | 440 | 250
72 | 72250230 | Revisionsrohr D 250 | 450 | 250
72 | 72250460 | Revisionsbogen D 250 | 470 | 250
72 | 72250515 | Erweiterung D 200/ 250 exz | 515 | 250
72 | 72250560 | Reduzierung D 250 / 200 exz. | 560 | 250
72 | 99999076 | Lüftungsgitter 140/200 verzinkt | 700 | 250
72 | 99999411 | ES-Tür 200x300 m. Lüftungsgitter | 710 | 250
72 | 99999174 | ES-Tür 200x300 mit Verlängerung 150 mm | 720 | 250
72 | 72900901 | CB-Gleitmittel Tube 150 gr. | 901 | 250
72 | 72900902 | CB-Kesselsiphon 150mm WS inkl. 1 m Schlauch | 902 | 250
72 | 99800900 | Fracht | 1600 | 250
80 | 80120001 | Bodenplatte | 10 | 120
80 | 80120002 | Schachtelement 1200 mm | 20 | 120
80 | 80120003 | Schachtelement 1200 mm Frontplatte lose | 25 | 120
80 | 80120004 | Schachtelement 600 mm | 30 | 120
80 | 80120005 | Schachtelement 600 mm Frontplatte lose | 35 | 120
80 | 80120010 | Bogen 15° (1 Stück Schachtelement) | 40 | 120
80 | 80120011 | Bogen 30° (1 Stück Schachtelement) | 45 | 120
80 | 80120012 | Bogen 45° (1 Stück Schachtelement) | 46 | 120
80 | 80120015 | Edelstahlverbinder | 60 | 120
80 | 80100801 | Edelstahltür 100/240 mm | 70 | 120
80 | 80080020 | Wandfutter doppelt 80 mm | 100 | 120
80 | 80100020 | Wandfutter doppelt 100 mm | 105 | 120
80 | 80110020 | Wandfutter doppelt 110 mm | 110 | 120
80 | 80120030 | Promat-Streifen 60x1200 (für Lastabtragung) | 130 | 120
80 | 80120031 | Promat-Streifen 300x1200x40 | 131 | 120
80 | 80120032 | Promat-Streifen 300x1200x50 | 132 | 120
80 | 80120033 | Brandschutzplatte 1200 x 1200 x 20 - Promat | 133 | 120
80 | 80210040 | System-Wandkonsole Edelstahl 5 mm | 156 | 120
80 | 80200041 | System-Wandhalter | 157 | 120
80 | 80120045 | System-Sparrenhalter Universal | 158 | 120
80 | 80999100 | Haftprimer Lösungsmittelfrei 125 ml | 160 | 120
80 | 80999110 | Haftprimer Lösungsmittelfrei 250 ml | 161 | 120
80 | 80999150 | Schachtabdichtung innen mit Putzträger l=500mm | 162 | 120
80 | 80999120 | Außenabdichtungsecken schwarz für Schächte | 163 | 120
80 | 80999180 | Schachtabdichtung innen ohne Putzträger l=500mm | 163 | 120
80 | 80999121 | Außenabdichtungsecken terracotta für Schächte | 164 | 120
80 | 80999130 | Rolle Elastomerebahn schwarz L=2500 B=450 | 165 | 120
80 | 80999140 | Rolle Elastomerebahn schwarz L=5000 B=450 | 166 | 120
80 | 80999131 | Rolle Elastomerebahn terrakotta L=2500 B=450 | 167 | 120
80 | 80999141 | Rolle Elastomerebahn terrakotta L=5000 B=450 | 168 | 120
80 | 80250045 | Kamineinfassung 250-400 mm Titanzink | 175 | 120
80 | 80320046 | Kamineinfassung 320-550 mm Kupfer | 185 | 120
80 | 50200111 | Alu-Korsett für LB Stülpkopf bis 1250 mm | 200 | 120
80 | 50200112 | Alu-Korsett für LB Stülpkopf bis 1600 mm | 205 | 120
80 | 50200113 | Alu-Korsett für LB Stülpkopf bis 2000 mm | 210 | 120
80 | 50200114 | Alu-Korsett für LB Stülpkopf bis 2500 mm | 215 | 120
80 | 50250311 | Stülpkopf Typ "S" anthrazit bis 1250 mm | 300 | 120
80 | 50250312 | Stülpkopf Typ "S" anthrazit bis 1600 mm | 305 | 120
80 | 50250313 | Stülpkopf Typ "S" anthrazit bis 2000 mm | 310 | 120
80 | 50250314 | Stülpkopf Typ "S" anthrazit bis 2500 mm | 315 | 120
80 | 50250321 | Stülpkopf Typ "K" grau bis 1250 mm | 350 | 120
80 | 50250322 | Stülpkopf Typ "K" grau bis 1600 mm | 355 | 120
80 | 50250323 | Stülpkopf Typ "K" grau bis 2000 mm | 360 | 120
80 | 50250324 | Stülpkopf Typ "K" grau bis 2500 mm | 365 | 120
80 | 50250331 | Stülpkopf Typ "KmF" rot mit Fuge bis 1250 mm | 370 | 120
80 | 50250332 | Stülpkopf Typ "KmF" rot mit Fuge bis 1600 mm | 375 | 120
80 | 50250333 | Stülpkopf Typ "KmF" rot mit Fuge bis 2000 mm | 380 | 120
80 | 50250334 | Stülpkopf Typ "KmF" rot mit Fuge bis 2500 mm | 385 | 120
80 | 50250341 | Stülpkopf Typ "KoF" rot ohne Fuge bis 1250 mm | 390 | 120
80 | 50250342 | Stülpkopf Typ "KoF" rot ohne Fuge bis 1600 mm | 395 | 120
80 | 50250343 | Stülpkopf Typ "KoF" rot ohne Fuge bis 2000 mm | 400 | 120
80 | 50250344 | Stülpkopf Typ "KoF" rot ohne Fuge bis 2500 mm | 405 | 120
80 | 50250361 | Stülpkopf Typ "CU" Kupfer bis 1250 mm | 410 | 120
80 | 50250362 | Stülpkopf Typ "CU" Kupfer bis 1600 mm | 415 | 120
80 | 50250363 | Stülpkopf Typ "CU" Kupfer bis 2000 mm | 420 | 120
80 | 50250364 | Stülpkopf Typ "CU" Kupfer bis 2500 mm | 425 | 120
80 | 50250351 | Stülpkopf Typ "ES" Edelstahl bis 1250 mm | 430 | 120
80 | 50250352 | Stülpkopf Typ "ES" Edelstahl bis 1600 mm | 435 | 120
80 | 50250353 | Stülpkopf Typ "ES" Edelstahl bis 2000 mm | 440 | 120
80 | 50250354 | Stülpkopf Typ "ES" Edelstahl bis 2500 mm | 445 | 120
80 | 50250371 | Stülpkopf Typ "TZ" Titanzink bis 1250 mm | 450 | 120
80 | 50250372 | Stülpkopf Typ "TZ" Titanzink bis 1600 mm | 455 | 120
80 | 50250373 | Stülpkopf Typ "TZ" Titanzink bis 2000 mm | 460 | 120
80 | 50250374 | Stülpkopf Typ "TZ" Titanzink bis 2500 mm | 465 | 120
80 | 99999006 | Schrägschnitt Stülpkopf Dachneigung angeben: | 470 | 120
80 | 80250050 | ES-Abdeckung (falls kein Stülpkopf) | 500 | 120
80 | 80250051 | Distanzrahmen für ES-Abdeckung | 501 | 120
80 | 80250055 | Meidinger Scheibe für LB Schacht L90 | 510 | 120
80 | 80120060 | Kleber K84 1,0 kg | 515 | 120
80 | 80120061 | Spachtelmasse 5 kg/Sack | 520 | 120
80 | 99800900 | Fracht | 1600 | 120
80 | 80140001 | Bodenplatte | 10 | 140
80 | 80140002 | Schachtelement 1200 mm | 20 | 140
80 | 80140003 | Schachtelement 1200 mm Frontplatte lose | 25 | 140
80 | 80140004 | Schachtelement 600 mm | 30 | 140
80 | 80140005 | Schachtelement 600 mm Frontplatte lose | 35 | 140
80 | 80140010 | Bogen 15° (1 Stück Schachtelement) | 40 | 140
80 | 80140011 | Bogen 30° (1 Stück Schachtelement) | 45 | 140
80 | 80140012 | Bogen 45° (1 Stück Schachtelement) | 46 | 140
80 | 80140015 | Edelstahlverbinder | 60 | 140
80 | 80140801 | Edelstahltür 140/200 mm | 70 | 140
80 | 80125020 | Wandfutter doppelt 125 mm | 100 | 140
80 | 80130020 | Wandfutter doppelt 130 mm | 105 | 140
80 | 80140020 | Wandfutter doppelt 140 mm | 110 | 140
80 | 80120030 | Promat-Streifen 60x1200 (für Lastabtragung) | 130 | 140
80 | 80120031 | Promat-Streifen 300x1200x40 | 131 | 140
80 | 80120032 | Promat-Streifen 300x1200x50 | 132 | 140
80 | 80120033 | Brandschutzplatte 1200 x 1200 x 20 - Promat | 133 | 140
80 | 80250040 | System-Wandkonsole Edelstahl 5 mm | 156 | 140
80 | 80220041 | System-Wandhalter | 157 | 140
80 | 80120045 | System-Sparrenhalter Universal | 158 | 140
80 | 80999100 | Haftprimer Lösungsmittelfrei 125 ml | 160 | 140
80 | 80999110 | Haftprimer Lösungsmittelfrei 250 ml | 161 | 140
80 | 80999150 | Schachtabdichtung innen mit Putzträger l=500mm | 162 | 140
80 | 80999120 | Außenabdichtungsecken schwarz für Schächte | 163 | 140
80 | 80999180 | Schachtabdichtung innen ohne Putzträger l=500mm | 163 | 140
80 | 80999121 | Außenabdichtungsecken terracotta für Schächte | 164 | 140
80 | 80999130 | Rolle Elastomerebahn schwarz L=2500 B=450 | 165 | 140
80 | 80999140 | Rolle Elastomerebahn schwarz L=5000 B=450 | 166 | 140
80 | 80999131 | Rolle Elastomerebahn terrakotta L=2500 B=450 | 167 | 140
80 | 80999141 | Rolle Elastomerebahn terrakotta L=5000 B=450 | 168 | 140
80 | 80250045 | Kamineinfassung 250-400 mm Titanzink | 175 | 140
80 | 80320046 | Kamineinfassung 320-550 mm Kupfer | 185 | 140
80 | 50220111 | Alu-Korsett für LB Stülpkopf bis 1250 mm | 200 | 140
80 | 50220112 | Alu-Korsett für LB Stülpkopf bis 1600 mm | 205 | 140
80 | 50220113 | Alu-Korsett für LB Stülpkopf bis 2000 mm | 210 | 140
80 | 50220114 | Alu-Korsett für LB Stülpkopf bis 2500 mm | 215 | 140
80 | 50250311 | Stülpkopf Typ "S" anthrazit bis 1250 mm | 300 | 140
80 | 50250312 | Stülpkopf Typ "S" anthrazit bis 1600 mm | 305 | 140
80 | 50250313 | Stülpkopf Typ "S" anthrazit bis 2000 mm | 310 | 140
80 | 50250314 | Stülpkopf Typ "S" anthrazit bis 2500 mm | 315 | 140
80 | 50250321 | Stülpkopf Typ "K" grau bis 1250 mm | 350 | 140
80 | 50250322 | Stülpkopf Typ "K" grau bis 1600 mm | 355 | 140
80 | 50250323 | Stülpkopf Typ "K" grau bis 2000 mm | 360 | 140
80 | 50250324 | Stülpkopf Typ "K" grau bis 2500 mm | 365 | 140
80 | 50250331 | Stülpkopf Typ "KmF" rot mit Fuge bis 1250 mm | 370 | 140
80 | 50250332 | Stülpkopf Typ "KmF" rot mit Fuge bis 1600 mm | 375 | 140
80 | 50250333 | Stülpkopf Typ "KmF" rot mit Fuge bis 2000 mm | 380 | 140
80 | 50250334 | Stülpkopf Typ "KmF" rot mit Fuge bis 2500 mm | 385 | 140
80 | 50250341 | Stülpkopf Typ "KoF" rot ohne Fuge bis 1250 mm | 390 | 140
80 | 50250342 | Stülpkopf Typ "KoF" rot ohne Fuge bis 1600 mm | 395 | 140
80 | 50250343 | Stülpkopf Typ "KoF" rot ohne Fuge bis 2000 mm | 400 | 140
80 | 50250344 | Stülpkopf Typ "KoF" rot ohne Fuge bis 2500 mm | 405 | 140
80 | 50250361 | Stülpkopf Typ "CU" Kupfer bis 1250 mm | 410 | 140
80 | 50250362 | Stülpkopf Typ "CU" Kupfer bis 1600 mm | 415 | 140
80 | 50250363 | Stülpkopf Typ "CU" Kupfer bis 2000 mm | 420 | 140
80 | 50250364 | Stülpkopf Typ "CU" Kupfer bis 2500 mm | 425 | 140
80 | 50250351 | Stülpkopf Typ "ES" Edelstahl bis 1250 mm | 430 | 140
80 | 50250352 | Stülpkopf Typ "ES" Edelstahl bis 1600 mm | 435 | 140
80 | 50250353 | Stülpkopf Typ "ES" Edelstahl bis 2000 mm | 440 | 140
80 | 50250354 | Stülpkopf Typ "ES" Edelstahl bis 2500 mm | 445 | 140
80 | 50250371 | Stülpkopf Typ "TZ" Titanzink bis 1250 mm | 450 | 140
80 | 50250372 | Stülpkopf Typ "TZ" Titanzink bis 1600 mm | 455 | 140
80 | 50250373 | Stülpkopf Typ "TZ" Titanzink bis 2000 mm | 460 | 140
80 | 50250374 | Stülpkopf Typ "TZ" Titanzink bis 2500 mm | 465 | 140
80 | 99999006 | Schrägschnitt Stülpkopf Dachneigung angeben: | 470 | 140
80 | 80250050 | ES-Abdeckung (falls kein Stülpkopf) | 500 | 140
80 | 80250051 | Distanzrahmen für ES-Abdeckung | 501 | 140
80 | 80250055 | Meidinger Scheibe für LB Schacht L90 | 510 | 140
80 | 80120060 | Kleber K84 1,0 kg | 515 | 140
80 | 80120061 | Spachtelmasse 5 kg/Sack | 520 | 140
80 | 99800900 | Fracht | 1600 | 140
80 | 80150020 | Wandfutter doppelt 150 mm | 100 | 150
80 | 80170001 | Bodenplatte | 10 | 170
80 | 80170002 | Schachtelement 1200 mm | 20 | 170
80 | 80170003 | Schachtelement 1200 mm Frontplatte lose | 25 | 170
80 | 80170004 | Schachtelement 600 mm | 30 | 170
80 | 80170005 | Schachtelement 600 mm Frontplatte lose | 35 | 170
80 | 80170010 | Bogen 15° (1 Stück Schachtelement) | 40 | 170
80 | 80170011 | Bogen 30° (1 Stück Schachtelement) | 45 | 170
80 | 80170012 | Bogen 45° (1 Stück Schachtelement) | 46 | 170
80 | 80170015 | Edelstahlverbinder | 60 | 170
80 | 80140801 | Edelstahltür 140/200 mm | 70 | 170
80 | 80150020 | Wandfutter doppelt 150 mm | 100 | 170
80 | 80160020 | Wandfutter doppelt 160 mm | 105 | 170
80 | 80120030 | Promat-Streifen 60x1200 (für Lastabtragung) | 130 | 170
80 | 80120031 | Promat-Streifen 300x1200x40 | 131 | 170
80 | 80120032 | Promat-Streifen 300x1200x50 | 132 | 170
80 | 80120033 | Brandschutzplatte 1200 x 1200 x 20 - Promat | 133 | 170
80 | 80250040 | System-Wandkonsole Edelstahl 5 mm | 156 | 170
80 | 80250041 | System-Wandhalter | 157 | 170
80 | 80120045 | System-Sparrenhalter Universal | 158 | 170
80 | 80999100 | Haftprimer Lösungsmittelfrei 125 ml | 160 | 170
80 | 80999110 | Haftprimer Lösungsmittelfrei 250 ml | 161 | 170
80 | 80999150 | Schachtabdichtung innen mit Putzträger l=500mm | 162 | 170
80 | 80999120 | Außenabdichtungsecken schwarz für Schächte | 163 | 170
80 | 80999180 | Schachtabdichtung innen ohne Putzträger l=500mm | 163 | 170
80 | 80999121 | Außenabdichtungsecken terracotta für Schächte | 164 | 170
80 | 80999130 | Rolle Elastomerebahn schwarz L=2500 B=450 | 165 | 170
80 | 80999140 | Rolle Elastomerebahn schwarz L=5000 B=450 | 166 | 170
80 | 80999131 | Rolle Elastomerebahn terrakotta L=2500 B=450 | 167 | 170
80 | 80999141 | Rolle Elastomerebahn terrakotta L=5000 B=450 | 168 | 170
80 | 80250045 | Kamineinfassung 250-400 mm Titanzink | 175 | 170
80 | 80320046 | Kamineinfassung 320-550 mm Kupfer | 185 | 170
80 | 50250111 | Alu-Korsett für LB Stülpkopf bis 1250 mm | 200 | 170
80 | 50250112 | Alu-Korsett für LB Stülpkopf bis 1600 mm | 205 | 170
80 | 50250113 | Alu-Korsett für LB Stülpkopf bis 2000 mm | 210 | 170
80 | 50250114 | Alu-Korsett für LB Stülpkopf bis 2500 mm | 215 | 170
80 | 50250311 | Stülpkopf Typ "S" anthrazit bis 1250 mm | 300 | 170
80 | 50250312 | Stülpkopf Typ "S" anthrazit bis 1600 mm | 305 | 170
80 | 50250313 | Stülpkopf Typ "S" anthrazit bis 2000 mm | 310 | 170
80 | 50250314 | Stülpkopf Typ "S" anthrazit bis 2500 mm | 315 | 170
80 | 50250321 | Stülpkopf Typ "K" grau bis 1250 mm | 350 | 170
80 | 50250322 | Stülpkopf Typ "K" grau bis 1600 mm | 355 | 170
80 | 50250323 | Stülpkopf Typ "K" grau bis 2000 mm | 360 | 170
80 | 50250324 | Stülpkopf Typ "K" grau bis 2500 mm | 365 | 170
80 | 50250331 | Stülpkopf Typ "KmF" rot mit Fuge bis 1250 mm | 370 | 170
80 | 50250332 | Stülpkopf Typ "KmF" rot mit Fuge bis 1600 mm | 375 | 170
80 | 50250333 | Stülpkopf Typ "KmF" rot mit Fuge bis 2000 mm | 380 | 170
80 | 50250334 | Stülpkopf Typ "KmF" rot mit Fuge bis 2500 mm | 385 | 170
80 | 50250341 | Stülpkopf Typ "KoF" rot ohne Fuge bis 1250 mm | 390 | 170
80 | 50250342 | Stülpkopf Typ "KoF" rot ohne Fuge bis 1600 mm | 395 | 170
80 | 50250343 | Stülpkopf Typ "KoF" rot ohne Fuge bis 2000 mm | 400 | 170
80 | 50250344 | Stülpkopf Typ "KoF" rot ohne Fuge bis 2500 mm | 405 | 170
80 | 50250361 | Stülpkopf Typ "CU" Kupfer bis 1250 mm | 410 | 170
80 | 50250362 | Stülpkopf Typ "CU" Kupfer bis 1600 mm | 415 | 170
80 | 50250363 | Stülpkopf Typ "CU" Kupfer bis 2000 mm | 420 | 170
80 | 50250364 | Stülpkopf Typ "CU" Kupfer bis 2500 mm | 425 | 170
80 | 50250351 | Stülpkopf Typ "ES" Edelstahl bis 1250 mm | 430 | 170
80 | 50250352 | Stülpkopf Typ "ES" Edelstahl bis 1600 mm | 435 | 170
80 | 50250353 | Stülpkopf Typ "ES" Edelstahl bis 2000 mm | 440 | 170
80 | 50250354 | Stülpkopf Typ "ES" Edelstahl bis 2500 mm | 445 | 170
80 | 50250371 | Stülpkopf Typ "TZ" Titanzink bis 1250 mm | 450 | 170
80 | 50250372 | Stülpkopf Typ "TZ" Titanzink bis 1600 mm | 455 | 170
80 | 50250373 | Stülpkopf Typ "TZ" Titanzink bis 2000 mm | 460 | 170
80 | 50250374 | Stülpkopf Typ "TZ" Titanzink bis 2500 mm | 465 | 170
80 | 99999006 | Schrägschnitt Stülpkopf Dachneigung angeben: | 470 | 170
80 | 80250050 | ES-Abdeckung (falls kein Stülpkopf) | 500 | 170
80 | 80250051 | Distanzrahmen für ES-Abdeckung | 501 | 170
80 | 80250055 | Meidinger Scheibe für LB Schacht L90 | 510 | 170
80 | 80120060 | Kleber K84 1,0 kg | 515 | 170
80 | 80120061 | Spachtelmasse 5 kg/Sack | 520 | 170
80 | 99800900 | Fracht | 1600 | 170
80 | 80200001 | Bodenplatte | 10 | 200
80 | 80200002 | Schachtelement 1200 mm | 20 | 200
80 | 80200003 | Schachtelement 1200 mm Frontplatte lose | 25 | 200
80 | 80200004 | Schachtelement 600 mm | 30 | 200
80 | 80200005 | Schachtelement 600 mm Frontplatte lose | 35 | 200
80 | 80200010 | Bogen 15° (1 Stück Schachtelement) | 40 | 200
80 | 80200011 | Bogen 30° (1 Stück Schachtelement) | 45 | 200
80 | 80200012 | Bogen 45° (1 Stück Schachtelement) | 46 | 200
80 | 80200015 | Edelstahlverbinder | 60 | 200
80 | 80140801 | Edelstahltür 140/200 mm | 70 | 200
80 | 80150801 | Edelstahltür 150/300 mm | 75 | 200
80 | 80180020 | Wandfutter doppelt 180 mm | 100 | 200
80 | 80200020 | Wandfutter doppelt 200 mm | 105 | 200
80 | 80120030 | Promat-Streifen 60x1200 (für Lastabtragung) | 130 | 200
80 | 80120031 | Promat-Streifen 300x1200x40 | 131 | 200
80 | 80120032 | Promat-Streifen 300x1200x50 | 132 | 200
80 | 80120033 | Brandschutzplatte 1200 x 1200 x 20 - Promat | 133 | 200
80 | 80280040 | System-Wandkonsole Edelstahl 5 mm | 156 | 200
80 | 80280041 | System-Wandhalter | 157 | 200
80 | 80120045 | System-Sparrenhalter Universal | 158 | 200
80 | 80999100 | Haftprimer Lösungsmittelfrei 125 ml | 160 | 200
80 | 80999110 | Haftprimer Lösungsmittelfrei 250 ml | 161 | 200
80 | 80999150 | Schachtabdichtung innen mit Putzträger l=500mm | 162 | 200
80 | 80999120 | Außenabdichtungsecken schwarz für Schächte | 163 | 200
80 | 80999180 | Schachtabdichtung innen ohne Putzträger l=500mm | 163 | 200
80 | 80999121 | Außenabdichtungsecken terracotta für Schächte | 164 | 200
80 | 80999130 | Rolle Elastomerebahn schwarz L=2500 B=450 | 165 | 200
80 | 80999140 | Rolle Elastomerebahn schwarz L=5000 B=450 | 166 | 200
80 | 80999131 | Rolle Elastomerebahn terrakotta L=2500 B=450 | 167 | 200
80 | 80999141 | Rolle Elastomerebahn terrakotta L=5000 B=450 | 168 | 200
80 | 80250045 | Kamineinfassung 250-400 mm Titanzink | 175 | 200
80 | 80320046 | Kamineinfassung 320-550 mm Kupfer | 185 | 200
80 | 50280111 | Alu-Korsett für LB Stülpkopf bis 1250 mm | 200 | 200
80 | 50280112 | Alu-Korsett für LB Stülpkopf bis 1600 mm | 205 | 200
80 | 50280113 | Alu-Korsett für LB Stülpkopf bis 2000 mm | 210 | 200
80 | 50280114 | Alu-Korsett für LB Stülpkopf bis 2500 mm | 215 | 200
80 | 50310311 | Stülpkopf Typ "S" anthrazit bis 1250 mm | 300 | 200
80 | 50310312 | Stülpkopf Typ "S" anthrazit bis 1600 mm | 305 | 200
80 | 50310313 | Stülpkopf Typ "S" anthrazit bis 2000 mm | 310 | 200
80 | 50310314 | Stülpkopf Typ "S" anthrazit bis 2500 mm | 315 | 200
80 | 50310321 | Stülpkopf Typ "K" grau bis 1250 mm | 350 | 200
80 | 50310322 | Stülpkopf Typ "K" grau bis 1600 mm | 355 | 200
80 | 50310323 | Stülpkopf Typ "K" grau bis 2000 mm | 360 | 200
80 | 50310324 | Stülpkopf Typ "K" grau bis 2500 mm | 365 | 200
80 | 50310331 | Stülpkopf Typ "KmF" rot mit Fuge bis 1250 mm | 370 | 200
80 | 50310332 | Stülpkopf Typ "KmF" rot mit Fuge bis 1600 mm | 375 | 200
80 | 50310333 | Stülpkopf Typ "KmF" rot mit Fuge bis 2000 mm | 380 | 200
80 | 50310334 | Stülpkopf Typ "KmF" rot mit Fuge bis 2500 mm | 385 | 200
80 | 50310341 | Stülpkopf Typ "KoF" rot ohne Fuge bis 1250 mm | 390 | 200
80 | 50310342 | Stülpkopf Typ "KoF" rot ohne Fuge bis 1600 mm | 395 | 200
80 | 50310343 | Stülpkopf Typ "KoF" rot ohne Fuge bis 2000 mm | 400 | 200
80 | 50310344 | Stülpkopf Typ "KoF" rot ohne Fuge bis 2500 mm | 405 | 200
80 | 50310361 | Stülpkopf Typ "CU" Kupfer bis 1250 mm | 410 | 200
80 | 50310362 | Stülpkopf Typ "CU" Kupfer bis 1600 mm | 415 | 200
80 | 50310363 | Stülpkopf Typ "CU" Kupfer bis 2000 mm | 420 | 200
80 | 50310364 | Stülpkopf Typ "CU" Kupfer bis 2500 mm | 425 | 200
80 | 50310351 | Stülpkopf Typ "ES" Edelstahl bis 1250 mm | 430 | 200
80 | 50310352 | Stülpkopf Typ "ES" Edelstahl bis 1600 mm | 435 | 200
80 | 50310353 | Stülpkopf Typ "ES" Edelstahl bis 2000 mm | 440 | 200
80 | 50310354 | Stülpkopf Typ "ES" Edelstahl bis 2500 mm | 445 | 200
80 | 50310371 | Stülpkopf Typ "TZ" Titanzink bis 1250 mm | 450 | 200
80 | 50310372 | Stülpkopf Typ "TZ" Titanzink bis 1600 mm | 455 | 200
80 | 50310373 | Stülpkopf Typ "TZ" Titanzink bis 2000 mm | 460 | 200
80 | 50310374 | Stülpkopf Typ "TZ" Titanzink bis 2500 mm | 465 | 200
80 | 99999006 | Schrägschnitt Stülpkopf Dachneigung angeben: | 470 | 200
80 | 80310050 | ES-Abdeckung (falls kein Stülpkopf) | 500 | 200
80 | 80310051 | Distanzrahmen für ES-Abdeckung | 501 | 200
80 | 80310055 | Meidinger Scheibe für LB Schacht L90 | 510 | 200
80 | 80120060 | Kleber K84 1,0 kg | 515 | 200
80 | 80120061 | Spachtelmasse 5 kg/Sack | 520 | 200
80 | 99800900 | Fracht | 1600 | 200
80 | 80220001 | Bodenplatte | 10 | 220
80 | 80220002 | Schachtelement 1200 mm | 20 | 220
80 | 80220003 | Schachtelement 1200 mm Frontplatte lose | 25 | 220
80 | 80220004 | Schachtelement 600 mm | 30 | 220
80 | 80220005 | Schachtelement 600 mm Frontplatte lose | 35 | 220
80 | 80220010 | Bogen 15° (1 Stück Schachtelement) | 40 | 220
80 | 80220011 | Bogen 30° (1 Stück Schachtelement) | 45 | 220
80 | 80220012 | Bogen 45° (1 Stück Schachtelement) | 46 | 220
80 | 80220015 | Edelstahlverbinder | 60 | 220
80 | 80140801 | Edelstahltür 140/200 mm | 70 | 220
80 | 80200801 | Edelstahltür 200/300 mm | 80 | 220
80 | 80120030 | Promat-Streifen 60x1200 (für Lastabtragung) | 130 | 220
80 | 80120031 | Promat-Streifen 300x1200x40 | 131 | 220
80 | 80120032 | Promat-Streifen 300x1200x50 | 132 | 220
80 | 80120033 | Brandschutzplatte 1200 x 1200 x 20 - Promat | 133 | 220
80 | 80325040 | System-Wandkonsole Edelstahl 5 mm | 156 | 220
80 | 80300041 | System-Wandhalter | 157 | 220
80 | 80120045 | System-Sparrenhalter Universal | 158 | 220
80 | 80999100 | Haftprimer Lösungsmittelfrei 125 ml | 160 | 220
80 | 80999110 | Haftprimer Lösungsmittelfrei 250 ml | 161 | 220
80 | 80999150 | Schachtabdichtung innen mit Putzträger l=500mm | 162 | 220
80 | 80999120 | Außenabdichtungsecken schwarz für Schächte | 163 | 220
80 | 80999180 | Schachtabdichtung innen ohne Putzträger l=500mm | 163 | 220
80 | 80999121 | Außenabdichtungsecken terracotta für Schächte | 164 | 220
80 | 80999130 | Rolle Elastomerebahn schwarz L=2500 B=450 | 165 | 220
80 | 80999140 | Rolle Elastomerebahn schwarz L=5000 B=450 | 166 | 220
80 | 80999131 | Rolle Elastomerebahn terrakotta L=2500 B=450 | 167 | 220
80 | 80999141 | Rolle Elastomerebahn terrakotta L=5000 B=450 | 168 | 220
80 | 80250045 | Kamineinfassung 250-400 mm Titanzink | 175 | 220
80 | 80320046 | Kamineinfassung 320-550 mm Kupfer | 185 | 220
80 | 50300111 | Alu-Korsett für LB Stülpkopf bis 1250 mm | 200 | 220
80 | 50300112 | Alu-Korsett für LB Stülpkopf bis 1600 mm | 205 | 220
80 | 50300113 | Alu-Korsett für LB Stülpkopf bis 2000 mm | 210 | 220
80 | 50300114 | Alu-Korsett für LB Stülpkopf bis 2500 mm | 215 | 220
80 | 50310311 | Stülpkopf Typ "S" anthrazit bis 1250 mm | 300 | 220
80 | 50310312 | Stülpkopf Typ "S" anthrazit bis 1600 mm | 305 | 220
80 | 50310313 | Stülpkopf Typ "S" anthrazit bis 2000 mm | 310 | 220
80 | 50310314 | Stülpkopf Typ "S" anthrazit bis 2500 mm | 315 | 220
80 | 50310321 | Stülpkopf Typ "K" grau bis 1250 mm | 350 | 220
80 | 50310322 | Stülpkopf Typ "K" grau bis 1600 mm | 355 | 220
80 | 50310323 | Stülpkopf Typ "K" grau bis 2000 mm | 360 | 220
80 | 50310324 | Stülpkopf Typ "K" grau bis 2500 mm | 365 | 220
80 | 50310331 | Stülpkopf Typ "KmF" rot mit Fuge bis 1250 mm | 370 | 220
80 | 50310332 | Stülpkopf Typ "KmF" rot mit Fuge bis 1600 mm | 375 | 220
80 | 50310333 | Stülpkopf Typ "KmF" rot mit Fuge bis 2000 mm | 380 | 220
80 | 50310334 | Stülpkopf Typ "KmF" rot mit Fuge bis 2500 mm | 385 | 220
80 | 50310341 | Stülpkopf Typ "KoF" rot ohne Fuge bis 1250 mm | 390 | 220
80 | 50310342 | Stülpkopf Typ "KoF" rot ohne Fuge bis 1600 mm | 395 | 220
80 | 50310343 | Stülpkopf Typ "KoF" rot ohne Fuge bis 2000 mm | 400 | 220
80 | 50310344 | Stülpkopf Typ "KoF" rot ohne Fuge bis 2500 mm | 405 | 220
80 | 50310361 | Stülpkopf Typ "CU" Kupfer bis 1250 mm | 410 | 220
80 | 50310362 | Stülpkopf Typ "CU" Kupfer bis 1600 mm | 415 | 220
80 | 50310363 | Stülpkopf Typ "CU" Kupfer bis 2000 mm | 420 | 220
80 | 50310364 | Stülpkopf Typ "CU" Kupfer bis 2500 mm | 425 | 220
80 | 50310351 | Stülpkopf Typ "ES" Edelstahl bis 1250 mm | 430 | 220
80 | 50310352 | Stülpkopf Typ "ES" Edelstahl bis 1600 mm | 435 | 220
80 | 50310353 | Stülpkopf Typ "ES" Edelstahl bis 2000 mm | 440 | 220
80 | 50310354 | Stülpkopf Typ "ES" Edelstahl bis 2500 mm | 445 | 220
80 | 50310371 | Stülpkopf Typ "TZ" Titanzink bis 1250 mm | 450 | 220
80 | 50310372 | Stülpkopf Typ "TZ" Titanzink bis 1600 mm | 455 | 220
80 | 50310373 | Stülpkopf Typ "TZ" Titanzink bis 2000 mm | 460 | 220
80 | 50310374 | Stülpkopf Typ "TZ" Titanzink bis 2500 mm | 465 | 220
80 | 99999006 | Schrägschnitt Stülpkopf Dachneigung angeben: | 470 | 220
80 | 80310050 | ES-Abdeckung (falls kein Stülpkopf) | 500 | 220
80 | 80310051 | Distanzrahmen für ES-Abdeckung | 501 | 220
80 | 80310055 | Meidinger Scheibe für LB Schacht L90 | 510 | 220
80 | 80120060 | Kleber K84 1,0 kg | 515 | 220
80 | 80120061 | Spachtelmasse 5 kg/Sack | 520 | 220
80 | 99800900 | Fracht | 1600 | 220
80 | 80250001 | Bodenplatte | 10 | 250
80 | 80250002 | Schachtelement 1200 mm | 20 | 250
80 | 80250003 | Schachtelement 1200 mm Frontplatte lose | 25 | 250
80 | 80250004 | Schachtelement 600 mm | 30 | 250
80 | 80250005 | Schachtelement 600 mm Frontplatte lose | 35 | 250
80 | 80250010 | Bogen 15° (1 Stück Schachtelement) | 40 | 250
80 | 80250011 | Bogen 30° (1 Stück Schachtelement) | 45 | 250
80 | 80250012 | Bogen 45° (1 Stück Schachtelement) | 46 | 250
80 | 80250015 | Edelstahlverbinder | 60 | 250
80 | 80140801 | Edelstahltür 140/200 mm | 70 | 250
80 | 80200801 | Edelstahltür 200/300 mm | 80 | 250
80 | 80250020 | Wandfutter doppelt 250 mm | 100 | 250
80 | 80120030 | Promat-Streifen 60x1200 (für Lastabtragung) | 130 | 250
80 | 80120031 | Promat-Streifen 300x1200x40 | 131 | 250
80 | 80120032 | Promat-Streifen 300x1200x50 | 132 | 250
80 | 80120033 | Brandschutzplatte 1200 x 1200 x 20 - Promat | 133 | 250
80 | 80325040 | System-Wandkonsole Edelstahl 5 mm | 156 | 250
80 | 80330041 | System-Wandhalter | 157 | 250
80 | 80120045 | System-Sparrenhalter Universal | 158 | 250
80 | 80999100 | Haftprimer Lösungsmittelfrei 125 ml | 160 | 250
80 | 80999110 | Haftprimer Lösungsmittelfrei 250 ml | 161 | 250
80 | 80999160 | Schachtabdichtung innen mit Putzträger l=750mm | 162 | 250
80 | 80999120 | Außenabdichtungsecken schwarz für Schächte | 163 | 250
80 | 80999190 | Schachtabdichtung innen ohne Putzträger l=750mm | 163 | 250
80 | 80999121 | Außenabdichtungsecken terracotta für Schächte | 164 | 250
80 | 80999130 | Rolle Elastomerebahn schwarz L=2500 B=450 | 165 | 250
80 | 80999140 | Rolle Elastomerebahn schwarz L=5000 B=450 | 166 | 250
80 | 80999131 | Rolle Elastomerebahn terrakotta L=2500 B=450 | 167 | 250
80 | 80999141 | Rolle Elastomerebahn terrakotta L=5000 B=450 | 168 | 250
80 | 80250045 | Kamineinfassung 250-400 mm Titanzink | 175 | 250
80 | 80320046 | Kamineinfassung 320-550 mm Kupfer | 185 | 250
80 | 50330111 | Alu-Korsett für LB Stülpkopf bis 1250 mm | 200 | 250
80 | 50330112 | Alu-Korsett für LB Stülpkopf bis 1600 mm | 205 | 250
80 | 50330113 | Alu-Korsett für LB Stülpkopf bis 2000 mm | 210 | 250
80 | 50330114 | Alu-Korsett für LB Stülpkopf bis 2500 mm | 215 | 250
80 | 50360311 | Stülpkopf Typ "S" anthrazit bis 1250 mm | 300 | 250
80 | 50360312 | Stülpkopf Typ "S" anthrazit bis 1600 mm | 305 | 250
80 | 50360313 | Stülpkopf Typ "S" anthrazit bis 2000 mm | 310 | 250
80 | 50360314 | Stülpkopf Typ "S" anthrazit bis 2500 mm | 315 | 250
80 | 50360321 | Stülpkopf Typ "K" grau bis 1250 mm | 350 | 250
80 | 50360322 | Stülpkopf Typ "K" grau bis 1600 mm | 355 | 250
80 | 50360323 | Stülpkopf Typ "K" grau bis 2000 mm | 360 | 250
80 | 50360324 | Stülpkopf Typ "K" grau bis 2500 mm | 365 | 250
80 | 50360331 | Stülpkopf Typ "KmF" rot mit Fuge bis 1250 mm | 370 | 250
80 | 50360332 | Stülpkopf Typ "KmF" rot mit Fuge bis 1600 mm | 375 | 250
80 | 50360333 | Stülpkopf Typ "KmF" rot mit Fuge bis 2000 mm | 380 | 250
80 | 50360334 | Stülpkopf Typ "KmF" rot mit Fuge bis 2500 mm | 385 | 250
80 | 50360341 | Stülpkopf Typ "KoF" rot ohne Fuge bis 1250 mm | 390 | 250
80 | 50360342 | Stülpkopf Typ "KoF" rot ohne Fuge bis 1600 mm | 395 | 250
80 | 50360343 | Stülpkopf Typ "KoF" rot ohne Fuge bis 2000 mm | 400 | 250
80 | 50360344 | Stülpkopf Typ "KoF" rot ohne Fuge bis 2500 mm | 405 | 250
80 | 50360361 | Stülpkopf Typ "CU" Kupfer bis 1250 mm | 410 | 250
80 | 50360362 | Stülpkopf Typ "CU" Kupfer bis 1600 mm | 415 | 250
80 | 50360363 | Stülpkopf Typ "CU" Kupfer bis 2000 mm | 420 | 250
80 | 50360364 | Stülpkopf Typ "CU" Kupfer bis 2500 mm | 425 | 250
80 | 50360351 | Stülpkopf Typ "ES" Edelstahl bis 1250 mm | 430 | 250
80 | 50360352 | Stülpkopf Typ "ES" Edelstahl bis 1600 mm | 435 | 250
80 | 50360353 | Stülpkopf Typ "ES" Edelstahl bis 2000 mm | 440 | 250
80 | 50360354 | Stülpkopf Typ "ES" Edelstahl bis 2500 mm | 445 | 250
80 | 50360371 | Stülpkopf Typ "TZ" Titanzink bis 1250 mm | 450 | 250
80 | 50360372 | Stülpkopf Typ "TZ" Titanzink bis 1600 mm | 455 | 250
80 | 50360373 | Stülpkopf Typ "TZ" Titanzink bis 2000 mm | 460 | 250
80 | 50360374 | Stülpkopf Typ "TZ" Titanzink bis 2500 mm | 465 | 250
80 | 99999006 | Schrägschnitt Stülpkopf Dachneigung angeben: | 470 | 250
80 | 80360050 | ES-Abdeckung (falls kein Stülpkopf) | 500 | 250
80 | 80360051 | Distanzrahmen für ES-Abdeckung | 501 | 250
80 | 80360055 | Meidinger Scheibe für LB Schacht L90 | 510 | 250
80 | 80120060 | Kleber K84 1,0 kg | 515 | 250
80 | 80120061 | Spachtelmasse 5 kg/Sack | 520 | 250
80 | 99800900 | Fracht | 1600 | 250
80 | 80270001 | Bodenplatte | 10 | 270
80 | 80270002 | Schachtelement 1200 mm | 20 | 270
80 | 80270003 | Schachtelement 1200 mm Frontplatte lose | 25 | 270
80 | 80270004 | Schachtelement 600 mm | 30 | 270
80 | 80270005 | Schachtelement 600 mm Frontplatte lose | 35 | 270
80 | 80270010 | Bogen 15° (1 Stück Schachtelement) | 40 | 270
80 | 80270011 | Bogen 30° (1 Stück Schachtelement) | 45 | 270
80 | 80270012 | Bogen 45° (1 Stück Schachtelement) | 46 | 270
80 | 80270015 | Edelstahlverbinder | 60 | 270
80 | 80140801 | Edelstahltür 140/200 mm | 70 | 270
80 | 80200801 | Edelstahltür 200/300 mm | 80 | 270
80 | 80120030 | Promat-Streifen 60x1200 (für Lastabtragung) | 130 | 270
80 | 80120031 | Promat-Streifen 300x1200x40 | 131 | 270
80 | 80120032 | Promat-Streifen 300x1200x50 | 132 | 270
80 | 80120033 | Brandschutzplatte 1200 x 1200 x 20 - Promat | 133 | 270
80 | 80365040 | System-Wandkonsole Edelstahl 5 mm | 156 | 270
80 | 80350041 | System-Wandhalter | 157 | 270
80 | 80120045 | System-Sparrenhalter Universal | 158 | 270
80 | 80999100 | Haftprimer Lösungsmittelfrei 125 ml | 160 | 270
80 | 80999110 | Haftprimer Lösungsmittelfrei 250 ml | 161 | 270
80 | 80999160 | Schachtabdichtung innen mit Putzträger l=750mm | 162 | 270
80 | 80999120 | Außenabdichtungsecken schwarz für Schächte | 163 | 270
80 | 80999190 | Schachtabdichtung innen ohne Putzträger l=750mm | 163 | 270
80 | 80999121 | Außenabdichtungsecken terracotta für Schächte | 164 | 270
80 | 80999130 | Rolle Elastomerebahn schwarz L=2500 B=450 | 165 | 270
80 | 80999140 | Rolle Elastomerebahn schwarz L=5000 B=450 | 166 | 270
80 | 80999131 | Rolle Elastomerebahn terrakotta L=2500 B=450 | 167 | 270
80 | 80999141 | Rolle Elastomerebahn terrakotta L=5000 B=450 | 168 | 270
80 | 80250045 | Kamineinfassung 250-400 mm Titanzink | 175 | 270
80 | 80320046 | Kamineinfassung 320-550 mm Kupfer | 185 | 270
80 | 50350111 | Alu-Korsett für LB Stülpkopf bis 1250 mm | 200 | 270
80 | 50350112 | Alu-Korsett für LB Stülpkopf bis 1600 mm | 205 | 270
80 | 50350113 | Alu-Korsett für LB Stülpkopf bis 2000 mm | 210 | 270
80 | 50350114 | Alu-Korsett für LB Stülpkopf bis 2500 mm | 215 | 270
80 | 50360311 | Stülpkopf Typ "S" anthrazit bis 1250 mm | 300 | 270
80 | 50360312 | Stülpkopf Typ "S" anthrazit bis 1600 mm | 305 | 270
80 | 50360313 | Stülpkopf Typ "S" anthrazit bis 2000 mm | 310 | 270
80 | 50360314 | Stülpkopf Typ "S" anthrazit bis 2500 mm | 315 | 270
80 | 50360321 | Stülpkopf Typ "K" grau bis 1250 mm | 350 | 270
80 | 50360322 | Stülpkopf Typ "K" grau bis 1600 mm | 355 | 270
80 | 50360323 | Stülpkopf Typ "K" grau bis 2000 mm | 360 | 270
80 | 50360324 | Stülpkopf Typ "K" grau bis 2500 mm | 365 | 270
80 | 50360331 | Stülpkopf Typ "KmF" rot mit Fuge bis 1250 mm | 370 | 270
80 | 50360332 | Stülpkopf Typ "KmF" rot mit Fuge bis 1600 mm | 375 | 270
80 | 50360333 | Stülpkopf Typ "KmF" rot mit Fuge bis 2000 mm | 380 | 270
80 | 50360334 | Stülpkopf Typ "KmF" rot mit Fuge bis 2500 mm | 385 | 270
80 | 50360341 | Stülpkopf Typ "KoF" rot ohne Fuge bis 1250 mm | 390 | 270
80 | 50360342 | Stülpkopf Typ "KoF" rot ohne Fuge bis 1600 mm | 395 | 270
80 | 50360343 | Stülpkopf Typ "KoF" rot ohne Fuge bis 2000 mm | 400 | 270
80 | 50360344 | Stülpkopf Typ "KoF" rot ohne Fuge bis 2500 mm | 405 | 270
80 | 50360361 | Stülpkopf Typ "CU" Kupfer bis 1250 mm | 410 | 270
80 | 50360362 | Stülpkopf Typ "CU" Kupfer bis 1600 mm | 415 | 270
80 | 50360363 | Stülpkopf Typ "CU" Kupfer bis 2000 mm | 420 | 270
80 | 50360364 | Stülpkopf Typ "CU" Kupfer bis 2500 mm | 425 | 270
80 | 50360351 | Stülpkopf Typ "ES" Edelstahl bis 1250 mm | 430 | 270
80 | 50360352 | Stülpkopf Typ "ES" Edelstahl bis 1600 mm | 435 | 270
80 | 50360353 | Stülpkopf Typ "ES" Edelstahl bis 2000 mm | 440 | 270
80 | 50360354 | Stülpkopf Typ "ES" Edelstahl bis 2500 mm | 445 | 270
80 | 50360371 | Stülpkopf Typ "TZ" Titanzink bis 1250 mm | 450 | 270
80 | 50360372 | Stülpkopf Typ "TZ" Titanzink bis 1600 mm | 455 | 270
80 | 50360373 | Stülpkopf Typ "TZ" Titanzink bis 2000 mm | 460 | 270
80 | 50360374 | Stülpkopf Typ "TZ" Titanzink bis 2500 mm | 465 | 270
80 | 99999006 | Schrägschnitt Stülpkopf Dachneigung angeben: | 470 | 270
80 | 80360050 | ES-Abdeckung (falls kein Stülpkopf) | 500 | 270
80 | 80360051 | Distanzrahmen für ES-Abdeckung | 501 | 270
80 | 80360055 | Meidinger Scheibe für LB Schacht L90 | 510 | 270
80 | 80120060 | Kleber K84 1,0 kg | 515 | 270
80 | 80120061 | Spachtelmasse 5 kg/Sack | 520 | 270
80 | 99800900 | Fracht | 1600 | 270
80 | 80320001 | Bodenplatte | 10 | 320
80 | 80320002 | Schachtelement 1200 mm | 20 | 320
80 | 80320003 | Schachtelement 1200 mm Frontplatte lose | 25 | 320
80 | 80320004 | Schachtelement 600 mm | 30 | 320
80 | 80320005 | Schachtelement 600 mm Frontplatte lose | 35 | 320
80 | 80320010 | Bogen 15° (1 Stück Schachtelement) | 40 | 320
80 | 80320011 | Bogen 30° (1 Stück Schachtelement) | 45 | 320
80 | 80320012 | Bogen 45° (1 Stück Schachtelement) | 46 | 320
80 | 80320015 | Edelstahlverbinder | 60 | 320
80 | 80140801 | Edelstahltür 140/200 mm | 70 | 320
80 | 80200801 | Edelstahltür 200/300 mm | 80 | 320
80 | 80120030 | Promat-Streifen 60x1200 (für Lastabtragung) | 130 | 320
80 | 80120031 | Promat-Streifen 300x1200x40 | 131 | 320
80 | 80120032 | Promat-Streifen 300x1200x50 | 132 | 320
80 | 80120033 | Brandschutzplatte 1200 x 1200 x 20 - Promat | 133 | 320
80 | 80415040 | System-Wandkonsole Edelstahl 5 mm | 156 | 320
80 | 80400041 | System-Wandhalter | 157 | 320
80 | 80120045 | System-Sparrenhalter Universal | 158 | 320
80 | 80999100 | Haftprimer Lösungsmittelfrei 125 ml | 160 | 320
80 | 80999110 | Haftprimer Lösungsmittelfrei 250 ml | 161 | 320
80 | 80999160 | Schachtabdichtung innen mit Putzträger l=750mm | 162 | 320
80 | 80999120 | Außenabdichtungsecken schwarz für Schächte | 163 | 320
80 | 80999190 | Schachtabdichtung innen ohne Putzträger l=750mm | 163 | 320
80 | 80999121 | Außenabdichtungsecken terracotta für Schächte | 164 | 320
80 | 80999130 | Rolle Elastomerebahn schwarz L=2500 B=450 | 165 | 320
80 | 80999140 | Rolle Elastomerebahn schwarz L=5000 B=450 | 166 | 320
80 | 80999131 | Rolle Elastomerebahn terrakotta L=2500 B=450 | 167 | 320
80 | 80999141 | Rolle Elastomerebahn terrakotta L=5000 B=450 | 168 | 320
80 | 80320045 | Kamineinfassung 320-550 mm Titanzink | 180 | 320
80 | 80320046 | Kamineinfassung 320-550 mm Kupfer | 185 | 320
80 | 50400111 | Alu-Korsett für LB Stülpkopf bis 1250 mm | 200 | 320
80 | 50400112 | Alu-Korsett für LB Stülpkopf bis 1600 mm | 205 | 320
80 | 50400113 | Alu-Korsett für LB Stülpkopf bis 2000 mm | 210 | 320
80 | 50400114 | Alu-Korsett für LB Stülpkopf bis 2500 mm | 215 | 320
80 | 50400311 | Stülpkopf Typ "S" anthrazit bis 1250 mm | 300 | 320
80 | 50400312 | Stülpkopf Typ "S" anthrazit bis 1600 mm | 305 | 320
80 | 50400313 | Stülpkopf Typ "S" anthrazit bis 2000 mm | 310 | 320
80 | 50400314 | Stülpkopf Typ "S" anthrazit bis 2500 mm | 315 | 320
80 | 50400321 | Stülpkopf Typ "K" grau bis 1250 mm | 350 | 320
80 | 50400322 | Stülpkopf Typ "K" grau bis 1600 mm | 355 | 320
80 | 50400323 | Stülpkopf Typ "K" grau bis 2000 mm | 360 | 320
80 | 50400324 | Stülpkopf Typ "K" grau bis 2500 mm | 365 | 320
80 | 50400331 | Stülpkopf Typ "KmF" rot mit Fuge bis 1250 mm | 370 | 320
80 | 50400332 | Stülpkopf Typ "KmF" rot mit Fuge bis 1600 mm | 375 | 320
80 | 50400333 | Stülpkopf Typ "KmF" rot mit Fuge bis 2000 mm | 380 | 320
80 | 50400334 | Stülpkopf Typ "KmF" rot mit Fuge bis 2500 mm | 385 | 320
80 | 50400341 | Stülpkopf Typ "KoF" rot ohne Fuge bis 1250 mm | 390 | 320
80 | 50400342 | Stülpkopf Typ "KoF" rot ohne Fuge bis 1600 mm | 395 | 320
80 | 50400343 | Stülpkopf Typ "KoF" rot ohne Fuge bis 2000 mm | 400 | 320
80 | 50400344 | Stülpkopf Typ "KoF" rot ohne Fuge bis 2500 mm | 405 | 320
80 | 50400361 | Stülpkopf Typ "CU" Kupfer bis 1250 mm | 410 | 320
80 | 50400362 | Stülpkopf Typ "CU" Kupfer bis 1600 mm | 415 | 320
80 | 50400363 | Stülpkopf Typ "CU" Kupfer bis 2000 mm | 420 | 320
80 | 50400364 | Stülpkopf Typ "CU" Kupfer bis 2500 mm | 425 | 320
80 | 50400351 | Stülpkopf Typ "ES" Edelstahl bis 1250 mm | 430 | 320
80 | 50400352 | Stülpkopf Typ "ES" Edelstahl bis 1600 mm | 435 | 320
80 | 50400353 | Stülpkopf Typ "ES" Edelstahl bis 2000 mm | 440 | 320
80 | 50400354 | Stülpkopf Typ "ES" Edelstahl bis 2500 mm | 445 | 320
80 | 50400371 | Stülpkopf Typ "TZ" Titanzink bis 1250 mm | 450 | 320
80 | 50400372 | Stülpkopf Typ "TZ" Titanzink bis 1600 mm | 455 | 320
80 | 50400373 | Stülpkopf Typ "TZ" Titanzink bis 2000 mm | 460 | 320
80 | 50400374 | Stülpkopf Typ "TZ" Titanzink bis 2500 mm | 465 | 320
80 | 99999006 | Schrägschnitt Stülpkopf Dachneigung angeben: | 470 | 320
80 | 80400050 | ES-Abdeckung (falls kein Stülpkopf) | 500 | 320
80 | 80400051 | Distanzrahmen für ES-Abdeckung | 501 | 320
80 | 80400055 | Meidinger Scheibe für LB Schacht L90 | 510 | 320
80 | 80120060 | Kleber K84 1,0 kg | 515 | 320
80 | 80120061 | Spachtelmasse 5 kg/Sack | 520 | 320
80 | 99800900 | Fracht | 1600 | 320
80 | 80370001 | Bodenplatte | 10 | 370
80 | 80370002 | Schachtelement 1200 mm | 20 | 370
80 | 80370003 | Schachtelement 1200 mm Frontplatte lose | 25 | 370
80 | 80370004 | Schachtelement 600 mm | 30 | 370
80 | 80370005 | Schachtelement 600 mm Frontplatte lose | 35 | 370
80 | 80370010 | Bogen 15° (1 Stück Schachtelement) | 40 | 370
80 | 80370011 | Bogen 30° (1 Stück Schachtelement) | 45 | 370
80 | 80370012 | Bogen 45° (1 Stück Schachtelement) | 46 | 370
80 | 80370015 | Edelstahlverbinder | 60 | 370
80 | 80140801 | Edelstahltür 140/200 mm | 70 | 370
80 | 80200801 | Edelstahltür 200/300 mm | 80 | 370
80 | 80120030 | Promat-Streifen 60x1200 (für Lastabtragung) | 130 | 370
80 | 80120031 | Promat-Streifen 300x1200x40 | 131 | 370
80 | 80120032 | Promat-Streifen 300x1200x50 | 132 | 370
80 | 80120033 | Brandschutzplatte 1200 x 1200 x 20 - Promat | 133 | 370
80 | 80465040 | System-Wandkonsole Edelstahl 5 mm | 156 | 370
80 | 80450041 | System-Wandhalter | 157 | 370
80 | 80120045 | System-Sparrenhalter Universal | 158 | 370
80 | 80999110 | Haftprimer Lösungsmittelfrei 250 ml | 161 | 370
80 | 80999160 | Schachtabdichtung innen mit Putzträger l=750mm | 162 | 370
80 | 80999120 | Außenabdichtungsecken schwarz für Schächte | 163 | 370
80 | 80999190 | Schachtabdichtung innen ohne Putzträger l=750mm | 163 | 370
80 | 80999121 | Außenabdichtungsecken terracotta für Schächte | 164 | 370
80 | 80999130 | Rolle Elastomerebahn schwarz L=2500 B=450 | 165 | 370
80 | 80999140 | Rolle Elastomerebahn schwarz L=5000 B=450 | 166 | 370
80 | 80999131 | Rolle Elastomerebahn terrakotta L=2500 B=450 | 167 | 370
80 | 80999141 | Rolle Elastomerebahn terrakotta L=5000 B=450 | 168 | 370
80 | 80320045 | Kamineinfassung 320-550 mm Titanzink | 180 | 370
80 | 80320046 | Kamineinfassung 320-550 mm Kupfer | 185 | 370
80 | 50450111 | Alu-Korsett für LB Stülpkopf bis 1250 mm | 200 | 370
80 | 50450112 | Alu-Korsett für LB Stülpkopf bis 1600 mm | 205 | 370
80 | 50450113 | Alu-Korsett für LB Stülpkopf bis 2000 mm | 210 | 370
80 | 50450114 | Alu-Korsett für LB Stülpkopf bis 2500 mm | 215 | 370
80 | 50500311 | Stülpkopf Typ "S" anthrazit bis 1250 mm | 300 | 370
80 | 50500312 | Stülpkopf Typ "S" anthrazit bis 1600 mm | 305 | 370
80 | 50500313 | Stülpkopf Typ "S" anthrazit bis 2000 mm | 310 | 370
80 | 50500314 | Stülpkopf Typ "S" anthrazit bis 2500 mm | 315 | 370
80 | 50500321 | Stülpkopf Typ "K" grau bis 1250 mm | 350 | 370
80 | 50500322 | Stülpkopf Typ "K" grau bis 1600 mm | 355 | 370
80 | 50500323 | Stülpkopf Typ "K" grau bis 2000 mm | 360 | 370
80 | 50500324 | Stülpkopf Typ "K" grau bis 2500 mm | 365 | 370
80 | 50500331 | Stülpkopf Typ "KmF" rot mit Fuge bis 1250 mm | 370 | 370
80 | 50500332 | Stülpkopf Typ "KmF" rot mit Fuge bis 1600 mm | 375 | 370
80 | 50500333 | Stülpkopf Typ "KmF" rot mit Fuge bis 2000 mm | 380 | 370
80 | 50500334 | Stülpkopf Typ "KmF" rot mit Fuge bis 2500 mm | 385 | 370
80 | 50500341 | Stülpkopf Typ "KoF" rot ohne Fuge bis 1250 mm | 390 | 370
80 | 50500342 | Stülpkopf Typ "KoF" rot ohne Fuge bis 1600 mm | 395 | 370
80 | 50500343 | Stülpkopf Typ "KoF" rot ohne Fuge bis 2000 mm | 400 | 370
80 | 50500344 | Stülpkopf Typ "KoF" rot ohne Fuge bis 2500 mm | 405 | 370
80 | 50500361 | Stülpkopf Typ "CU" Kupfer bis 1250 mm | 410 | 370
80 | 50500362 | Stülpkopf Typ "CU" Kupfer bis 1600 mm | 415 | 370
80 | 50500363 | Stülpkopf Typ "CU" Kupfer bis 2000 mm | 420 | 370
80 | 50500364 | Stülpkopf Typ "CU" Kupfer bis 2500 mm | 425 | 370
80 | 50500351 | Stülpkopf Typ "ES" Edelstahl bis 1250 mm | 430 | 370
80 | 50500352 | Stülpkopf Typ "ES" Edelstahl bis 1600 mm | 435 | 370
80 | 50500353 | Stülpkopf Typ "ES" Edelstahl bis 2000 mm | 440 | 370
80 | 50500354 | Stülpkopf Typ "ES" Edelstahl bis 2500 mm | 445 | 370
80 | 50500371 | Stülpkopf Typ "TZ" Titanzink bis 1250 mm | 450 | 370
80 | 50500372 | Stülpkopf Typ "TZ" Titanzink bis 1600 mm | 455 | 370
80 | 50500373 | Stülpkopf Typ "TZ" Titanzink bis 2000 mm | 460 | 370
80 | 50500374 | Stülpkopf Typ "TZ" Titanzink bis 2500 mm | 465 | 370
80 | 99999006 | Schrägschnitt Stülpkopf Dachneigung angeben: | 470 | 370
80 | 80400050 | ES-Abdeckung (falls kein Stülpkopf) | 500 | 370
80 | 80430051 | Distanzrahmen für ES-Abdeckung | 501 | 370
80 | 80120060 | Kleber K84 1,0 kg | 515 | 370
80 | 80120061 | Spachtelmasse 5 kg/Sack | 520 | 370
80 | 99800900 | Fracht | 1600 | 370
80 | 80460001 | Bodenplatte | 10 | 460
80 | 80460004 | Schachtelement 600 mm 200/200+200/140 | 30 | 460
80 | 80460005 | Schachtelement 600 mm Front lose 200/200+200/140 | 35 | 460
80 | 80460010 | Bogen 15° (1 Stück) 200/200+200/140 | 40 | 460
80 | 80460011 | Bogen 30° (1 Stück) 200/200+200/140 | 45 | 460
80 | 80460015 | Edelstahlverbinder (Set) 200/200+200/140 | 60 | 460
80 | 80140801 | Edelstahltür 140/200 mm | 70 | 460
80 | 80200801 | Edelstahltür 200/300 mm | 80 | 460
80 | 80080020 | Wandfutter doppelt 80 mm | 100 | 460
80 | 80100020 | Wandfutter doppelt 100 mm | 102 | 460
80 | 80110020 | Wandfutter doppelt 110 mm | 104 | 460
80 | 80125020 | Wandfutter doppelt 125 mm | 106 | 460
80 | 80120030 | Promat-Streifen 60x1200 (für Lastabtragung) | 130 | 460
80 | 80120031 | Promat-Streifen 300x1200x40 | 131 | 460
80 | 80120032 | Promat-Streifen 300x1200x50 | 132 | 460
80 | 80120033 | Brandschutzplatte 1200 x 1200 x 20 - Promat | 133 | 460
80 | 80460041 | System-Wandhalter | 157 | 460
80 | 80120045 | System-Sparrenhalter Universal | 158 | 460
80 | 80999110 | Haftprimer Lösungsmittelfrei 250 ml | 161 | 460
80 | 80999170 | Schachtabdichtung innen mit Putzträger l=1000mm | 162 | 460
80 | 80999120 | Außenabdichtungsecken schwarz für Schächte | 163 | 460
80 | 80999200 | Schachtabdichtung innen ohne Putzträger l=1000mm | 163 | 460
80 | 80999121 | Außenabdichtungsecken terracotta für Schächte | 164 | 460
80 | 80999130 | Rolle Elastomerebahn schwarz L=2500 B=450 | 165 | 460
80 | 80999140 | Rolle Elastomerebahn schwarz L=5000 B=450 | 166 | 460
80 | 80999131 | Rolle Elastomerebahn terrakotta L=2500 B=450 | 167 | 460
80 | 80999141 | Rolle Elastomerebahn terrakotta L=5000 B=450 | 168 | 460
80 | 80320045 | Kamineinfassung 320-550 mm Titanzink | 180 | 460
80 | 80320046 | Kamineinfassung 320-550 mm Kupfer | 185 | 460
80 | 80460111 | Alu-Korsett für LB Stülpkopf bis 1250 mm | 200 | 460
80 | 80460112 | Alu-Korsett für LB Stülpkopf bis 1600 mm | 205 | 460
80 | 80460113 | Alu-Korsett für LB Stülpkopf bis 2000 mm | 210 | 460
80 | 80460114 | Alu-Korsett für LB Stülpkopf bis 2500 mm | 215 | 460
80 | 50500311 | Stülpkopf Typ "S" anthrazit bis 1250 mm | 300 | 460
80 | 50500312 | Stülpkopf Typ "S" anthrazit bis 1600 mm | 305 | 460
80 | 50500313 | Stülpkopf Typ "S" anthrazit bis 2000 mm | 310 | 460
80 | 50500314 | Stülpkopf Typ "S" anthrazit bis 2500 mm | 315 | 460
80 | 50500361 | Stülpkopf Typ "CU" Kupfer bis 1250 mm | 410 | 460
80 | 50500362 | Stülpkopf Typ "CU" Kupfer bis 1600 mm | 415 | 460
80 | 50500363 | Stülpkopf Typ "CU" Kupfer bis 2000 mm | 420 | 460
80 | 50500364 | Stülpkopf Typ "CU" Kupfer bis 2500 mm | 425 | 460
80 | 50500351 | Stülpkopf Typ "ES" Edelstahl bis 1250 mm | 430 | 460
80 | 50500352 | Stülpkopf Typ "ES" Edelstahl bis 1600 mm | 435 | 460
80 | 50500353 | Stülpkopf Typ "ES" Edelstahl bis 2000 mm | 440 | 460
80 | 50500354 | Stülpkopf Typ "ES" Edelstahl bis 2500 mm | 445 | 460
80 | 50500371 | Stülpkopf Typ "TZ" Titanzink bis 1250 mm | 450 | 460
80 | 50500372 | Stülpkopf Typ "TZ" Titanzink bis 1600 mm | 455 | 460
80 | 50500373 | Stülpkopf Typ "TZ" Titanzink bis 2000 mm | 460 | 460
80 | 50500374 | Stülpkopf Typ "TZ" Titanzink bis 2500 mm | 465 | 460
80 | 99999006 | Schrägschnitt Stülpkopf Dachneigung angeben: | 470 | 460
80 | 80460050 | ES-Abdeckung (falls kein Stülpkopf) | 500 | 460
80 | 80460051 | Distanzrahmen für ES-Abdeckung | 501 | 460
80 | 80460055 | Meidinger Scheibe für LB Schacht L90 | 510 | 460
80 | 80120060 | Kleber K84 1,0 kg | 515 | 460
80 | 80120061 | Spachtelmasse 5 kg/Sack | 520 | 460
80 | 80570001 | Bodenplatte 270/270+270/180 | 10 | 570
80 | 80570004 | Schachtelement 600 mm 270/270+270/180 | 30 | 570
80 | 80570005 | Schachtelement 600 mm Front lose 270/270+270/180 | 35 | 570
80 | 80570010 | Bogen 15° (1 Stück) 270/270+270/180 | 40 | 570
80 | 80570011 | Bogen 30° (1 Stück) 270/270+270/180 | 45 | 570
80 | 80570015 | Edelstahlverbinder (Set) | 60 | 570
80 | 80140801 | Edelstahltür 140/200 mm | 70 | 570
80 | 80200801 | Edelstahltür 200/300 mm | 80 | 570
80 | 80080020 | Wandfutter doppelt 80 mm | 100 | 570
80 | 80100020 | Wandfutter doppelt 100 mm | 102 | 570
80 | 80110020 | Wandfutter doppelt 110 mm | 104 | 570
80 | 80125020 | Wandfutter doppelt 125 mm | 106 | 570
80 | 80120030 | Promat-Streifen 60x1200 (für Lastabtragung) | 130 | 570
80 | 80120031 | Promat-Streifen 300x1200x40 | 131 | 570
80 | 80120032 | Promat-Streifen 300x1200x50 | 132 | 570
80 | 80120033 | Brandschutzplatte 1200 x 1200 x 20 - Promat | 133 | 570
80 | 80570041 | System-Wandhalter | 157 | 570
80 | 80999110 | Haftprimer Lösungsmittelfrei 250 ml | 161 | 570
80 | 80999170 | Schachtabdichtung innen mit Putzträger l=1000mm | 162 | 570
80 | 80999120 | Außenabdichtungsecken schwarz für Schächte | 163 | 570
80 | 80999200 | Schachtabdichtung innen ohne Putzträger l=1000mm | 163 | 570
80 | 80999121 | Außenabdichtungsecken terracotta für Schächte | 164 | 570
80 | 80999130 | Rolle Elastomerebahn schwarz L=2500 B=450 | 165 | 570
80 | 80999140 | Rolle Elastomerebahn schwarz L=5000 B=450 | 166 | 570
80 | 80999131 | Rolle Elastomerebahn terrakotta L=2500 B=450 | 167 | 570
80 | 80999141 | Rolle Elastomerebahn terrakotta L=5000 B=450 | 168 | 570
80 | 80321845 | Kamineinfassung 320-550 mm Titanzink | 180 | 570
80 | 80321846 | Kamineinfassung 320-550 mm Kupfer | 185 | 570
80 | 80570111 | Alu-Korsett für LB Stülpkopf bis 1250 mm | 200 | 570
80 | 80570112 | Alu-Korsett für LB Stülpkopf bis 1600 mm | 205 | 570
80 | 80570113 | Alu-Korsett für LB Stülpkopf bis 2000 mm | 210 | 570
80 | 80570114 | Alu-Korsett für LB Stülpkopf bis 2500 mm | 215 | 570
80 | 50500311 | Stülpkopf Typ "S" anthrazit bis 1250 mm | 300 | 570
80 | 50500312 | Stülpkopf Typ "S" anthrazit bis 1600 mm | 305 | 570
80 | 50500313 | Stülpkopf Typ "S" anthrazit bis 2000 mm | 310 | 570
80 | 50500314 | Stülpkopf Typ "S" anthrazit bis 2500 mm | 315 | 570
80 | 50500361 | Stülpkopf Typ "CU" Kupfer bis 1250 mm | 410 | 570
80 | 50500362 | Stülpkopf Typ "CU" Kupfer bis 1600 mm | 415 | 570
80 | 50500363 | Stülpkopf Typ "CU" Kupfer bis 2000 mm | 420 | 570
80 | 50500364 | Stülpkopf Typ "CU" Kupfer bis 2500 mm | 425 | 570
80 | 50500351 | Stülpkopf Typ "ES" Edelstahl bis 1250 mm | 430 | 570
80 | 50500352 | Stülpkopf Typ "ES" Edelstahl bis 1600 mm | 435 | 570
80 | 50500353 | Stülpkopf Typ "ES" Edelstahl bis 2000 mm | 440 | 570
80 | 50500354 | Stülpkopf Typ "ES" Edelstahl bis 2500 mm | 445 | 570
80 | 50500371 | Stülpkopf Typ "TZ" Titanzink bis 1250 mm | 450 | 570
80 | 50500372 | Stülpkopf Typ "TZ" Titanzink bis 1600 mm | 455 | 570
80 | 50500373 | Stülpkopf Typ "TZ" Titanzink bis 2000 mm | 460 | 570
80 | 50500374 | Stülpkopf Typ "TZ" Titanzink bis 2500 mm | 465 | 570
80 | 99999006 | Schrägschnitt Stülpkopf Dachneigung angeben: | 470 | 570
80 | 80570050 | ES-Abdeckung (falls kein Stülpkopf) | 500 | 570
80 | 80570051 | Distanzrahmen für ES-Abdeckung | 501 | 570
80 | 80120060 | Kleber K84 1,0 kg | 515 | 570
80 | 80120061 | Spachtelmasse 5 kg/Sack | 520 | 570
81 | 81060100 | CB-Grundpaket Schacht flex KS D 60/ 58 RLA / RLU | 100 | 60
81 | 81060110 | CB-Grundpaket Schacht flex Metall D 60/58 RLA / RLU | 110 | 60
81 | 81060120 | CB-Längenelement flexibel D 60/58, 10 m | 120 | 60
81 | 81060122 | CB-Längenelement flexibel D 60/58, 12,5 m | 122 | 60
81 | 81060130 | CB-Längenelement flexibel D 60/58, 15 m | 125 | 60
81 | 81060135 | CB-Längenelement flexibel D 60/58, 20m | 130 | 60
81 | 81060137 | CB-Längenelement flexibel D 60/58, 25m | 131 | 60
81 | 81060140 | CB-Längenelement flexibel D 60/58, 50m | 140 | 60
81 | 81060150 | CB-Revisionsstück flex D 60/58 | 150 | 60
81 | 81060190 | Befestigungsschelle D 60 für Flexrevision | 190 | 60
81 | 81060200 | CB-Abstandhalter flex D 60/ 58 (5 Stück) | 200 | 60
81 | 81060210 | CB-Kupplungsstück flex D 60/58 | 210 | 60
81 | 81060220 | CB-Adapter oben flex/starr D 60/58-80 nur für VA-Abdeckung | 220 | 60
81 | 81060230 | CB-Adapter unten starr/flex D 60/58 | 230 | 60
81 | 81060245 | CB-Schachtabdeckung Metall, flex, Endrohr D 80/60-58 | 245 | 60
81 | 81060250 | Flex-Schachtabdeckung, Kunststoff D 60 | 250 | 60
81 | 81060270 | AZ Stützbogen Flex D 60 / 100 45° mit Blende | 270 | 60
81 | 81060275 | AZ Stützbogen Flex D 60 / 100 87° mit Blende | 275 | 60
81 | 81060290 | CB-Flex Einziehhilfe D 60 | 290 | 60
81 | 81900295 | CB-Flex Seil für Einziehhilfe 25 m | 295 | 60
81 | 99999076 | Lüftungsgitter 140/200 verzinkt | 700 | 60
81 | 99999403 | ES-Tür 140x200 m. Lüftungsgitter | 710 | 60
81 | 99999172 | ES-Tür 140x200 mit Verlängerung 150 mm | 720 | 60
81 | 72900901 | CB-Gleitmittel Tube 150 gr. | 901 | 60
81 | 99800900 | Fracht | 1600 | 60
81 | 81080100 | CB-Grundpaket Schacht flex KS D 80/ 88 RLA / RLU | 100 | 80
81 | 81080110 | CB-Grundpaket Schacht flex Metall D 80/88 RLA / RLU | 110 | 80
81 | 81080120 | CB-Längenelement flexibel D 80/88, 10 m | 120 | 80
81 | 81080122 | CB-Längenelement flexibel D 80/88, 12,5 m | 122 | 80
81 | 81080130 | CB-Längenelement flexibel D 80/88, 15 m | 125 | 80
81 | 81080135 | CB-Längenelement flexibel D 80/88, 20m | 130 | 80
81 | 81080137 | CB-Längenelement flexibel D 80/88, 25m | 131 | 80
81 | 81080140 | CB-Längenelement flexibel D 80/88, 50m | 140 | 80
81 | 81080145 | CB-Längenelement flexibel D 80/88, 50m | 145 | 80
81 | 81080150 | CB-Revisionsstück flex D 80/88 | 150 | 80
81 | 81080190 | Befestigungsschelle D 80 für Flexrevision | 190 | 80
81 | 81080200 | CB-Abstandhalter flex D 80/ 88 (5 Stück) | 200 | 80
81 | 81080210 | CB-Kupplungsstück flex D 80/88 | 210 | 80
81 | 81080220 | CB-Adapter oben flex/starr D 80/88 | 220 | 80
81 | 81080230 | CB-Adapter unten starr/flex D 80/88 | 230 | 80
81 | 81080245 | CB-Schachtabdeckung Metall, flex, Endrohr D 80/88 | 245 | 80
81 | 81080250 | Flex-Schachtabdeckung, Kunststoff D 80 | 250 | 80
81 | 81080270 | AZ Stützbogen Flex D 80 / 125 45° mit Blende | 270 | 80
81 | 81080275 | AZ Stützbogen Flex D 80 / 125 87° mit Blende | 275 | 80
81 | 81080290 | CB-Flex Einziehhilfe D 80 | 290 | 80
81 | 81900295 | CB-Flex Seil für Einziehhilfe 25 m | 295 | 80
81 | 99999076 | Lüftungsgitter 140/200 verzinkt | 700 | 80
81 | 99999403 | ES-Tür 140x200 m. Lüftungsgitter | 710 | 80
81 | 99999172 | ES-Tür 140x200 mit Verlängerung 150 mm | 720 | 80
81 | 72900901 | CB-Gleitmittel Tube 150 gr. | 901 | 80
81 | 99800900 | Fracht | 1600 | 80
81 | 81110100 | CB-Grundpaket Schacht flex KS D 110/113 RLA / RLU | 100 | 110
81 | 81110110 | CB-Grundpaket Flex Schacht Metall D 110/113 RLA / RLU | 110 | 110
81 | 81110120 | CB-Längenelement flexibel D 110/113, 10 m | 120 | 110
81 | 81110122 | CB-Längenelement flexibel D 110/113, 12,5 m | 122 | 110
81 | 81110130 | CB-Längenelement flexibel D 110/113, 15 m | 125 | 110
81 | 81110135 | CB-Längenelement flexibel D 110/113, 20m | 130 | 110
81 | 81110137 | CB-Längenelement flexibel D 110/113, 25m | 131 | 110
81 | 81110140 | CB-Längenelement flexibel D 110/113, 40m | 140 | 110
81 | 81110150 | CB-Revisionsstück flex D 110/113 | 150 | 110
81 | 81110190 | Befestigungsschelle D 110 für Flexrevision | 190 | 110
81 | 81110200 | CB-Abstandhalter flex D 110/ 113 (5 Stück) | 200 | 110
81 | 81110210 | CB-Kupplungsstück flex D 110/113 | 210 | 110
81 | 81110220 | CB-Adapter oben flex/starr D 110/113 | 220 | 110
81 | 81110230 | CB-Adapter unten starr/flex D 110/113 | 230 | 110
81 | 81110245 | CB-Schachtabdeckung Metall, flex, Endrohr D 110/113 | 245 | 110
81 | 81110250 | Flex-Schachtabdeckung, Kunststoff D 110 | 250 | 110
81 | 81110290 | CB-Flex Einziehhilfe D110 | 290 | 110
81 | 81900295 | CB-Flex Seil für Einziehhilfe 25 m | 295 | 110
81 | 99999076 | Lüftungsgitter 140/200 verzinkt | 700 | 110
81 | 99999403 | ES-Tür 140x200 m. Lüftungsgitter | 710 | 110
81 | 99999172 | ES-Tür 140x200 mit Verlängerung 150 mm | 720 | 110
81 | 72900901 | CB-Gleitmittel Tube 150 gr. | 901 | 110
81 | 99800900 | Fracht | 1600 | 110
82 | 82060100 | CB-Grundbausatz flex KS D 60/ 58 RLU | 100 | 60
82 | 82060102 | CB-Grundbausatz flex Metall D 60/58 RLU | 102 | 60
82 | 82060105 | CB-Grundbausatz RLU mit Kunststoff D 60 | 105 | 60
82 | 82060110 | CB-Grundbausatz RLU mit Metall D 60 | 110 | 60
82 | 82060120 | CB-AZ Längenelement D 60/100 1000mm | 120 | 60
82 | 82060130 | CB-AZ Längenelement D 60/100 500mm | 130 | 60
82 | 82060140 | CB-AZ Längenelement D 60/100 250mm | 140 | 60
82 | 82060150 | CB-AZ Revisionsstück D 60/100 | 150 | 60
82 | 82060160 | CB-AZ Revisionsbogen D 60 / 100 | 160 | 60
82 | 82060170 | CB-AZ Revisions-T-Stück D 60/100 | 170 | 60
82 | 82060180 | CB-AZ-Bogen D 60/100 30° | 180 | 60
82 | 82060185 | CB-AZ Bogen D 60/100 45° | 185 | 60
82 | 82060190 | CB-AZ Bogen D 60/100 87° | 190 | 60
82 | 82060200 | AZ-C-Stützbogen D 60/100 m. Auflageschiene | 200 | 60
82 | 82060210 | CB-AZ Kondensatablauf D 60/100 | 210 | 60
82 | 82060215 | CB-AZ Messstück D 60/100 | 215 | 60
82 | 82060220 | CB-AZ-Mauerblende D 60 / 100 | 220 | 60
82 | 82060230 | CB-AZ-Befestigungsschelle D 60 / 100 | 230 | 60
82 | 82060250 | CB-AZ-Erweiterung D 60/100 - D 80/125 sym. | 250 | 60
82 | 82060260 | CB-AZ-Erweiterung D 60/100 - D 80/125 exz. | 260 | 60
82 | 82060500 | CB-AZ-Dachdurchführung rot (RAL 8023) D 60/100 | 500 | 60
82 | 82060520 | CB-AZ-Dachdurchführung schwarz (RAL 9005) D 60/100 | 520 | 60
82 | 82060600 | CB-Verlängerung Dachdurchführung D 60/100 u D 80/125,500mm rot | 600 | 60
82 | 82060610 | CB-Verlängerung Dachdurchführung D 60/100 u D 80/125, 500mm sw | 610 | 60
82 | 82060620 | CB-Verlängerung Dachdurchführung D 60/100 u D 80/125,1000mm rot | 620 | 60
82 | 82060630 | CB-Verlängerung Dachdurchführung D 60/100 u D 80/125,1000mm sw | 630 | 60
82 | 82125700 | CB-Schrägdachpfanne D 125 rot 25° - 45° | 700 | 60
82 | 82125710 | CB-Schrägdachpfanne D 125 schwarz 25° - 45° | 710 | 60
82 | 82060800 | AZ-Mauerdurchführung D 60/100 | 800 | 60
82 | 82060801 | AZ-Raumluftverbundblende für D 60/100 | 801 | 60
82 | 99800900 | Fracht | 1600 | 60
82 | 82080100 | CB-Grundbausatz flex KS D 80/ 88 RLU | 100 | 80
82 | 82080102 | CB-Grundbausatz flex Metall D 80/88 RLU | 102 | 80
82 | 82080105 | CB-Grundbausatz RLU mit Kunststoff D 80 | 105 | 80
82 | 82080110 | CB-Grundbausatz RLU mit Metall D 80 | 110 | 80
82 | 82080120 | CB-AZ Längenelement D 80/125 1000mm | 120 | 80
82 | 82080130 | CB-AZ Längenelement D 80/125 500mm | 130 | 80
82 | 82080140 | CB-AZ Längenelement D 80/125 250mm | 140 | 80
82 | 82080150 | CB-AZ Revisionsstück D 80/125 | 150 | 80
82 | 82080160 | CB-AZ Revisionsbogen D 80 / 125 | 160 | 80
82 | 82080170 | CB-AZ Revisions-T-Stück D 80/125 | 170 | 80
82 | 82080180 | CB-AZ-Bogen D 80/125 30° | 180 | 80
82 | 82080185 | CB-AZ Bogen D 80/125 45° | 185 | 80
82 | 82080190 | CB-AZ Bogen D 80/125 87° | 190 | 80
82 | 82080200 | AZ-Stützbogen D 80/125 m. Auflageschiene | 200 | 80
82 | 82080210 | CB-AZ Kondensatablauf D 80/125 | 210 | 80
82 | 82080215 | CB-AZ Messstück D 80/125 | 215 | 80
82 | 82080220 | CB-AZ-Mauerblende D 80 / 125 | 220 | 80
82 | 82080230 | CB-AZ-Befestigungsschelle D 80 / 125 | 230 | 80
82 | 82080255 | AZ-Reduzierung D 80/125 auf D 60/100 sym. | 255 | 80
82 | 82080255 | CB AZ Reduzierung D 80/125 - 60/100 | 255 | 80
82 | 82080500 | CB-AZ-Dachdurchführung rot (RAL 8023) D 80 / 125 | 500 | 80
82 | 82080201 | 12,5 lfdm. Flex-Rohr | 520 | 80
82 | 82080520 | CB-AZ-Dachdurchführung schwarz (RAL 9005) D 80 / 125 | 520 | 80
82 | 82080203 | 50,0 lfdm. Flex-Rohr | 540 | 80
82 | 82080202 | 25,0 lfdm. Flex-Rohr | 550 | 80
82 | 82125700 | CB-Schrägdachpfanne D 125 rot 25° - 45° | 700 | 80
82 | 82125710 | CB-Schrägdachpfanne D 125 schwarz 25° - 45° | 710 | 80
82 | 82125715 | CB-Flachdachkragen D125, D135, 250 mm lg, Alu. | 715 | 80
82 | 82080800 | AZ-Mauerdurchführung D 80/125 | 800 | 80
82 | 82080800 | CB-AZC-Längenelement D 80/125 1000mm | 800 | 80
82 | 82080801 | AZ-Raumluftverbundblende für D 80/125 | 801 | 80
82 | 82080810 | CB-AZC-Längenelement D 80/125 500mm | 810 | 80
82 | 82080820 | CB-AZC-Revisionsstück D 80/125 | 820 | 80
82 | 82080830 | CB-AZC-Luftansaugstück D 80/125 | 830 | 80
82 | 82080840 | CB-AZC-Abschluss oben Außenwand D 80/125 | 840 | 80
82 | 82080850 | CB-AZC-Bogen D 80/125, 30° | 850 | 80
82 | 82080860 | CB-AZC-Bogen D 80/125, 45° | 860 | 80
82 | 82080870 | CB-AZC-Bogen D 80/125, 87° | 870 | 80
82 | 82080880 | CB-AZC-Adapter für Dachdurchführung D 80/125 | 880 | 80
82 | 82080890 | CB-Wandschelle verstellbar D125 | 900 | 80
82 | 82125900 | CB-Verlängerung für Wandschelle D125 | 910 | 80
82 | 72900901 | CB-Gleitmittel Tube 150 gr. | 950 | 80
82 | 99800900 | Fracht | 1600 | 80
82 | 82160700 | CB-Schrägdachpfanne D 160 rot 25° - 45° | 700 | 100
82 | 82160710 | CB-Schrägdachpfanne D 160 schwarz 25° - 45° | 710 | 100
82 | 82160715 | CB-Flachdachkragen D 160, D 170, 250 mm lg, Alu. | 715 | 100
82 | 99800900 | Fracht | 1600 | 100
82 | 82110100 | CB-Grundbausatz flex KS D 110/113 RLU | 100 | 110
82 | 82110102 | CB-Grundbausatz Flex Metall D 110/113 RLU | 102 | 110
82 | 82110105 | CB-Grundbausatz RLU mit Kunststoff D 110 | 105 | 110
82 | 82110110 | CB-Grundbausatz RLU mit Metall D 110 | 110 | 110
82 | 82110120 | CB-AZ Längenelement D 110/150 1000mm | 120 | 110
82 | 82110130 | CB-AZ Längenelement D 110/150 500mm | 130 | 110
82 | 82110150 | CB-AZ Revisionsstück D 110/150 | 150 | 110
82 | 82110170 | CB-AZ Revisions-T-Stück D 110/150 | 170 | 110
82 | 82110180 | CB-AZ-Bogen D 110/150 30° | 180 | 110
82 | 82110185 | CB-AZ Bogen D 110/150 45° | 185 | 110
82 | 82110190 | CB-AZ Bogen D 110/150 87° | 190 | 110
82 | 82110200 | AZ-Stützbogen D 110 /150 m. Auflageschiene | 200 | 110
82 | 82110210 | CB-AZ Kondensatablauf D 110/150 | 210 | 110
82 | 82110215 | CB-AZ Messstück D 110/150 | 215 | 110
82 | 82110220 | CB-AZ-Mauerblende D 110 / 150 | 220 | 110
82 | 82110230 | CB-AZ-Befestigungsschelle D 110 / 150 | 230 | 110
82 | 82110250 | CB-AZ-Erweiterung D 80/125 - D 110/150 sym. | 250 | 110
82 | 82110250 | CB-AZ-Erweiterung D100/150 - D110/150 sym. | 250 | 110
82 | 82110255 | AZ-Erweiterung D 110 / 150 - D 110 / 160 | 255 | 110
82 | 82110255 | AZ-Erweiterung D 80/125 - D 110/150 sym. | 255 | 110
82 | 82110260 | CB-AZ-Erweiterung D 80/125 auf D 110/150 exz. | 260 | 110
82 | 82110265 | CB-AZ-Erweiterung D 80/125 auf D110/160 exz., RAL9016 | 265 | 110
82 | 82110500 | CB-AZ-Dachdurchführung rot (RAL 8023) D 110 / 150 | 500 | 110
82 | 82110510 | CB-AZ-Dachdurchführung rot (RAL8023) D110/160 | 510 | 110
82 | 82110520 | CB-AZ-Dachdurchführung schwarz (RAL 9005) D 110 / 150 | 520 | 110
82 | 82100204 | 15,0 lfdm. Flex-Rohr | 530 | 110
82 | 82110530 | CB-AZ-Dachdurchführung schwarz (RAL9005) D110/160 | 530 | 110
82 | 82100205 | 25,0 lfdm. Flex-Rohr | 560 | 110
82 | 82110600 | CB-AZ-Dachdurchführung rot (RAL8023) D110/160 | 600 | 110
82 | 82110600 | CB-AZ-Verlängerung Dachdurchführung rot (RAL8023) D110/160 | 600 | 110
82 | 82110600 | CB-Verlängerung Dachdurchführung D 110/150, 500 mm rot | 600 | 110
82 | 82110610 | CB-AZ-Verlängerung Dachdurchführung schwarz (RAL9005) D110/160 | 610 | 110
82 | 82110610 | CB-Verlängerung Dachdurchführung D 110/150, 500 mm schwarz | 610 | 110
82 | 99800900 | Fracht | 1600 | 110
83 | 83060100 | CB-AZ-Mündungsabschluß D 60/100 VA | 100 | 60
83 | 83060301 | LAS-E Rohr 250 mm | 100 | 60
83 | 83060110 | CB-AZ-Rohr L= 1000mm D 60/100 VA | 110 | 60
83 | 83060120 | CB-AZ-Rohr L= 500mm D 60/100 VA | 120 | 60
83 | 83060130 | CB-AZ-Luftansaugstück D 60/100 VA | 130 | 60
83 | 83060140 | CB-AZ-Revisionsrohr D 60/100 VA | 140 | 60
83 | 83060200 | CB-AZ-Bogen 30° D 60/100 VA | 200 | 60
83 | 83060210 | CB-AZ-Bogen 45° D 60/100 VA | 210 | 60
83 | 83060220 | CB-AZ-Bogen 87° D 60/100 VA | 220 | 60
83 | 43080710 | Außenklemmband 125 mm | 230 | 60
83 | 83060250 | CB-AZ-Übergang L=175 D 60/100 f. Dadu VA/PPs | 250 | 60
83 | 83060300 | CB-AZ-Zwischenkonsole D 60/100, VA/PPs | 300 | 60
83 | 83060310 | CB-AZ-Anschlußbogen 87° mit Luftansaugung D 60/100 VA | 310 | 60
83 | 83100400 | CB-AZ-Mauerblende D100 VA 200x200 | 400 | 60
83 | 83100410 | CB-AZ-Mauerblende 2-teilig D100 VA | 410 | 60
83 | 40080019 | Wandkonsole DWK 475 bis ca. 250 | 600 | 60
83 | 40100020 | Wandkonsole DWK 620 bis ca. 400 | 610 | 60
83 | 40150020 | Wandkonsole DWK 720 bis ca. 500 | 620 | 60
83 | 40100150 | Wandbefestigung statisch 60 mm Abstand | 630 | 60
83 | 40080025 | Verlängerung für WB 60 - 110 mm | 650 | 60
83 | 40080026 | Verlängerung für WB bis 250 mm | 690 | 60
83 | 40080027 | Verlängerung für WB bis 400 mm | 700 | 60
83 | 72900901 | CB-Gleitmittel Tube 150 gr. | 901 | 60
83 | 99800900 | Fracht | 1600 | 60
83 | 83080100 | CB-AZ-Mündungsabschluß D 80/125 VA | 100 | 80
83 | 83080301 | LAS-E Rohr 250 mm | 100 | 80
83 | 83080110 | CB-AZ-Rohr L= 1000mm D 80/125 VA | 110 | 80
83 | 83080120 | CB-AZ-Rohr L= 500mm D 80/125 VA | 120 | 80
83 | 83080130 | CB-AZ-Luftansaugstück D 80/125 VA | 130 | 80
83 | 83080140 | CB-AZ-Revisionsrohr D 80/125 VA | 140 | 80
83 | 83080200 | CB-AZ-Bogen 30° D 80/125 VA | 200 | 80
83 | 83080210 | CB-AZ-Bogen 45° D 80/125 VA | 210 | 80
83 | 83080220 | CB-AZ-Bogen 87° D 80/125 VA | 220 | 80
83 | 43100710 | Außenklemmband 150 mm | 230 | 80
83 | 83080250 | CB-AZ-Übergang L=175 D 80/125 f. Dadu VA/PPs | 250 | 80
83 | 83080300 | CB-AZ-Zwischenkonsole D 80/125, VA/PPs | 300 | 80
83 | 83080310 | CB-AZ-Anschlußbogen 87° mit Luftansaugung D 80/125 VA | 310 | 80
83 | 83125400 | CB-AZ-Mauerblende D125 VA | 400 | 80
83 | 83125410 | CB-AZ Mauerblende D160 2-teilig, VA | 410 | 80
83 | 40080019 | Wandkonsole DWK 475 bis ca. 250 | 600 | 80
83 | 40100020 | Wandkonsole DWK 620 bis ca. 400 | 610 | 80
83 | 83900620 | Wandkonsole DWK 720 bis ca. 500 | 620 | 80
83 | 43080700 | Wandbefestigung WA 60 mm | 630 | 80
83 | 40080025 | Verlängerung für WB 60 - 110 mm | 650 | 80
83 | 40080026 | Verlängerung für WB bis 250 mm | 690 | 80
83 | 40080027 | Verlängerung für WB bis 400 mm | 700 | 80
83 | 72900901 | CB-Gleitmittel Tube 150 gr. | 901 | 80
83 | 99800900 | Fracht | 1600 | 80
83 | 83110100 | CB-AZ Mündungsabschluß D 110/160, VA | 100 | 110
83 | 83110301 | LAS-E Rohr 250 mm | 100 | 110
83 | 83110110 | CB-AZ Rohr D 110/160 1000mm, VA/PPs | 110 | 110
83 | 83110120 | CB-AZ Rohr D 110/160 500mm, VA/PPs | 120 | 110
83 | 83110130 | CB-AZ Luftansaugstück D 110/160, VA/PPs | 130 | 110
83 | 83110140 | CB-AZ Revisionsrohr D 110/160, VA/PPs | 140 | 110
83 | 83110200 | CB-AZ Bogen D 110/160 30°, VA/PPs | 200 | 110
83 | 83110210 | CB-AZ Bogen D 110/160 45°, VA/PPs | 210 | 110
83 | 83110220 | CB-AZ Bogen D 110/160 87°, VA/PPs | 220 | 110
83 | 43130710 | Außenklemmband 200 mm | 230 | 110
83 | 83110250 | CB-AZ-Übergang L=175 D110/160 f. Dadu VA/PPs | 250 | 110
83 | 83110300 | CB-AZ-Zwischenkonsole D110/160, VA/PPs | 300 | 110
83 | 83110310 | CB-AZ Anschlußbogen 87° mit Luftansaugung D 110/160, VA/PPs | 310 | 110
83 | 83080228 | CB-AZ Etagenbausatz MFB D 80/125 - 110/160 VA/PPs | 315 | 110
83 | 83110320 | CB-AZ-Übergang L=175 D110/160 ConneXt - VA/PPs | 320 | 110
83 | 83125400 | CB-AZ Mauerblende D160 250x250, VA | 400 | 110
83 | 83125410 | CB-AZ-Mauerblende D125 VA, 2-teilig | 410 | 110
83 | 40080019 | Wandkonsole DWK 475 bis ca. 250 | 600 | 110
83 | 40100020 | Wandkonsole DWK 620 bis ca. 400 | 610 | 110
83 | 83900620 | Wandkonsole DWK 720 bis ca. 500 | 620 | 110
83 | 40100024 | Wandbefestigung statisch 60 mm Abstand | 630 | 110
83 | 40080025 | Verlängerung für WB 60 - 110 mm | 650 | 110
83 | 40080026 | Verlängerung für WB bis 250 mm | 690 | 110
83 | 40080027 | Verlängerung für WB bis 400 mm | 700 | 110
83 | 72900901 | CB-Gleitmittel Tube 150 gr. | 901 | 110
83 | 99800900 | Fracht | 1600 | 110
90 | 90120001 | Neues Keramiksystem | 10 | 120
94 | 94130020 | Grundpaket I mit Ablauf Nutzlänge 4,68 m | 10 | 130
94 | 94130030 | Grundpaket II ohne Ablauf Nutzlänge 4,68 m | 20 | 130
94 | 94130040 | Grundpaket III mit Kond.-gefäß Nutzlänge 4,71 m | 30 | 130
94 | 94130110 | Schachtelement 600 mm Fuß mit Ablauf mit RV | 100 | 130
94 | 94130120 | Schachtelement 600 mm Fuß ohne Ablauf mit RV | 105 | 130
94 | 94130130 | Schachtelement 1200 mm Fuß mit Kond.-gefäß mit RV | 110 | 130
94 | 94130150 | Schachtelement 600 mm mit Reinigung und Tür | 115 | 130
94 | 94130140 | Schachtelement 1200 mm mit FA 90° | 120 | 130
94 | 50130020 | Wandfutter doppelt 80 mm für FA 90° | 130 | 130
94 | 50130022 | Wandfutter doppelt 100 mm für FA 90° | 135 | 130
94 | 50130021 | Wandfutter doppelt 130 mm für FA 90° | 140 | 130
94 | 80080020 | Wandfutter doppelt 80 mm für LB Schacht | 200 | 130
94 | 80100020 | Wandfutter doppelt 100 mm für LB Schacht | 205 | 130
94 | 94130160 | Schachtelement 1200 mm | 230 | 130
94 | 94130170 | Schachtelement 1200 mm Frontplatte lose | 240 | 130
94 | 94130180 | Schachtelement 600 mm | 250 | 130
94 | 94130190 | Schachtelement 600 mm Frontplatte lose | 260 | 130
94 | 94130200 | Bogen 15° | 270 | 130
94 | 94130210 | Bogen 30° | 275 | 130
94 | 80250015 | Edelstahlverbinder | 300 | 130
94 | 80120030 | Promat-Streifen 60x1200 (für Lastabtragung) | 310 | 130
94 | 80120032 | Promat-Streifen 300x1200x50 (für Deckendurchführung) | 315 | 130
94 | 80365040 | System-Wandkonsole Edelstahl 5 mm | 340 | 130
94 | 80330041 | System-Wandhalter | 345 | 130
94 | 80120045 | System-Sparrenhalter Universal | 350 | 130
94 | 80999100 | Haftprimer Lösungsmittelfrei 125 ml | 400 | 130
94 | 80999110 | Haftprimer Lösungsmittelfrei 250 ml | 405 | 130
94 | 80999160 | Schachtabdichtung innen mit Putzträger l=750mm | 410 | 130
94 | 80999190 | Schachtabdichtung innen ohne Putzträger l=750mm | 415 | 130
94 | 80999120 | Außenabdichtungsecken schwarz für Schächte | 420 | 130
94 | 80999121 | Außenabdichtungsecken terracotta für Schächte | 425 | 130
94 | 80999130 | Rolle Elastomerbahn schwarz L=2500 B=450 | 430 | 130
94 | 80999131 | Rolle Elastomerbahn terrakotta L=2500 B=450 | 435 | 130
94 | 80250045 | Kamineinfassung 250-400 mm Titanzink | 450 | 130
94 | 80320045 | Kamineinfassung 320-550 mm Titanzink | 450 | 130
94 | 50330111 | Alu-Korsett für LB Stülpkopf bis 1250 mm | 500 | 130
94 | 50330112 | Alu-Korsett für LB Stülpkopf bis 1600 mm | 500 | 130
94 | 50330113 | Alu-Korsett für LB Stülpkopf bis 2000 mm | 500 | 130
94 | 50330114 | Alu-Korsett für LB Stülpkopf bis 2500 mm | 500 | 130
94 | 50360311 | Stülpkopf Typ "S" anthrazit bis 1250 mm | 505 | 130
94 | 50360312 | Stülpkopf Typ "S" anthrazit bis 1600 mm | 505 | 130
94 | 50360313 | Stülpkopf Typ "S" anthrazit bis 2000 mm | 505 | 130
94 | 50360314 | Stülpkopf Typ "S" anthrazit bis 2500 mm | 505 | 130
94 | 50360321 | Stülpkopf Typ "K" grau bis 1250 mm | 510 | 130
94 | 50360322 | Stülpkopf Typ "K" grau bis 1600 mm | 510 | 130
94 | 50360323 | Stülpkopf Typ "K" grau bis 2000 mm | 510 | 130
94 | 50360324 | Stülpkopf Typ "K" grau bis 2500 mm | 510 | 130
94 | 50360331 | Stülpkopf Typ "KmF" rot mit Fuge bis 1250 mm | 515 | 130
94 | 50360332 | Stülpkopf Typ "KmF" rot mit Fuge bis 1600 mm | 515 | 130
94 | 50360333 | Stülpkopf Typ "KmF" rot mit Fuge bis 2000 mm | 515 | 130
94 | 50360334 | Stülpkopf Typ "KmF" rot mit Fuge bis 2500 mm | 515 | 130
94 | 50360341 | Stülpkopf Typ "KoF" rot ohne Fuge bis 1250 mm | 520 | 130
94 | 50360342 | Stülpkopf Typ "KoF" rot ohne Fuge bis 1600 mm | 520 | 130
94 | 50360343 | Stülpkopf Typ "KoF" rot ohne Fuge bis 2000 mm | 520 | 130
94 | 50360344 | Stülpkopf Typ "KoF" rot ohne Fuge bis 2500 mm | 520 | 130
94 | 50360351 | Stülpkopf Typ "ES" Edelstahl bis 1250 mm | 525 | 130
94 | 50360352 | Stülpkopf Typ "ES" Edelstahl bis 1600 mm | 525 | 130
94 | 50360353 | Stülpkopf Typ "ES" Edelstahl bis 2000 mm | 525 | 130
94 | 50360354 | Stülpkopf Typ "ES" Edelstahl bis 2500 mm | 525 | 130
94 | 50360371 | Stülpkopf Typ "TZ" Titanzink bis 1250 mm | 530 | 130
94 | 50360372 | Stülpkopf Typ "TZ" Titanzink bis 1600 mm | 530 | 130
94 | 50360373 | Stülpkopf Typ "TZ" Titanzink bis 2000 mm | 530 | 130
94 | 50360374 | Stülpkopf Typ "TZ" Titanzink bis 2500 mm | 530 | 130
94 | 99999061 | Regenkragen Nr. 10 (125-140) | 550 | 130
94 | 80360050 | ES-Abdeckung (falls kein Stülpkopf) | 560 | 130
94 | 80360051 | Distanzrahmen für ES-Abdeckung | 570 | 130
94 | 80120060 | Kleber K84 1,0 kg | 580 | 130
94 | 80120061 | Spachtelmasse 5 kg/Sack | 585 | 130
94 | 99800900 | Fracht | 1600 | 130
94 | 94150020 | Grundpaket I mit Ablauf Nutzlänge 4,68 m | 10 | 150
94 | 94150030 | Grundpaket II ohne Ablauf Nutzlänge 4,68 m | 20 | 150
94 | 94150040 | Grundpaket III mit Kond.-gefäß Nutzlänge 4,71 m | 30 | 150
94 | 94150110 | Schachtelement 600 mm Fuß mit Ablauf mit RV | 100 | 150
94 | 94150120 | Schachtelement 600 mm Fuß ohne Ablauf mit RV | 105 | 150
94 | 94150130 | Schachtelement 1200 mm Fuß mit Kond.-gefäß mit RV | 110 | 150
94 | 94150150 | Schachtelement 600 mm mit Reinigung und Tür | 115 | 150
94 | 94150140 | Schachtelement 1200 mm mit FA 90° | 120 | 150
94 | 50150020 | Wandfutter doppelt 130 mm für FA 90° | 140 | 150
94 | 50150021 | Wandfutter doppelt 150 mm für FA 90° | 145 | 150
94 | 80080020 | Wandfutter doppelt 80 mm für LB Schacht | 200 | 150
94 | 80100020 | Wandfutter doppelt 100 mm für LB Schacht | 205 | 150
94 | 80125020 | Wandfutter doppelt 125 mm für LB Schacht | 210 | 150
94 | 94150160 | Schachtelement 1200 mm | 230 | 150
94 | 94150170 | Schachtelement 1200 mm Frontplatte lose | 240 | 150
94 | 94150180 | Schachtelement 600 mm | 250 | 150
94 | 94150190 | Schachtelement 600 mm Frontplatte lose | 260 | 150
94 | 94150200 | Bogen 15° | 270 | 150
94 | 94150210 | Bogen 30° | 275 | 150
94 | 80270015 | Edelstahlverbinder | 300 | 150
94 | 80120030 | Promat-Streifen 60x1200 (für Lastabtragung) | 310 | 150
94 | 80120032 | Promat-Streifen 300x1200x50 (für Deckendurchführung) | 315 | 150
94 | 80365040 | System-Wandkonsole Edelstahl 5 mm | 340 | 150
94 | 80350041 | System-Wandhalter | 345 | 150
94 | 80120045 | System-Sparrenhalter Universal | 350 | 150
94 | 80999100 | Haftprimer Lösungsmittelfrei 125 ml | 400 | 150
94 | 80999110 | Haftprimer Lösungsmittelfrei 250 ml | 405 | 150
94 | 80999160 | Schachtabdichtung innen mit Putzträger l=750mm | 410 | 150
94 | 80999190 | Schachtabdichtung innen ohne Putzträger l=750mm | 415 | 150
94 | 80999120 | Außenabdichtungsecken schwarz für Schächte | 420 | 150
94 | 80999121 | Außenabdichtungsecken terracotta für Schächte | 425 | 150
94 | 80999130 | Rolle Elastomerbahn schwarz L=2500 B=450 | 430 | 150
94 | 80999131 | Rolle Elastomerbahn terrakotta L=2500 B=450 | 435 | 150
94 | 80250045 | Kamineinfassung 250-400 mm Titanzink | 450 | 150
94 | 80320045 | Kamineinfassung 320-550 mm Titanzink | 450 | 150
94 | 50350111 | Alu-Korsett für LB Stülpkopf bis 1250 mm | 500 | 150
94 | 50350112 | Alu-Korsett für LB Stülpkopf bis 1600 mm | 500 | 150
94 | 50350113 | Alu-Korsett für LB Stülpkopf bis 2000 mm | 500 | 150
94 | 50350114 | Alu-Korsett für LB Stülpkopf bis 2500 mm | 500 | 150
94 | 50400311 | Stülpkopf Typ "S" anthrazit bis 1250 mm | 505 | 150
94 | 50360312 | Stülpkopf Typ "S" anthrazit bis 1600 mm | 505 | 150
94 | 50360313 | Stülpkopf Typ "S" anthrazit bis 2000 mm | 505 | 150
94 | 50360314 | Stülpkopf Typ "S" anthrazit bis 2500 mm | 505 | 150
94 | 50360321 | Stülpkopf Typ "K" grau bis 1250 mm | 510 | 150
94 | 50360322 | Stülpkopf Typ "K" grau bis 1600 mm | 510 | 150
94 | 50360323 | Stülpkopf Typ "K" grau bis 2000 mm | 510 | 150
94 | 50360324 | Stülpkopf Typ "K" grau bis 2500 mm | 510 | 150
94 | 50360331 | Stülpkopf Typ "KmF" rot mit Fuge bis 1250 mm | 515 | 150
94 | 50360332 | Stülpkopf Typ "KmF" rot mit Fuge bis 1600 mm | 515 | 150
94 | 50360333 | Stülpkopf Typ "KmF" rot mit Fuge bis 2000 mm | 515 | 150
94 | 50360334 | Stülpkopf Typ "KmF" rot mit Fuge bis 2500 mm | 515 | 150
94 | 50360341 | Stülpkopf Typ "KoF" rot ohne Fuge bis 1250 mm | 520 | 150
94 | 50360342 | Stülpkopf Typ "KoF" rot ohne Fuge bis 1600 mm | 520 | 150
94 | 50360343 | Stülpkopf Typ "KoF" rot ohne Fuge bis 2000 mm | 520 | 150
94 | 50360344 | Stülpkopf Typ "KoF" rot ohne Fuge bis 2500 mm | 520 | 150
94 | 50360351 | Stülpkopf Typ "ES" Edelstahl bis 1250 mm | 525 | 150
94 | 50360352 | Stülpkopf Typ "ES" Edelstahl bis 1600 mm | 525 | 150
94 | 50360353 | Stülpkopf Typ "ES" Edelstahl bis 2000 mm | 525 | 150
94 | 50360354 | Stülpkopf Typ "ES" Edelstahl bis 2500 mm | 525 | 150
94 | 50360371 | Stülpkopf Typ "TZ" Titanzink bis 1250 mm | 530 | 150
94 | 50360372 | Stülpkopf Typ "TZ" Titanzink bis 1600 mm | 530 | 150
94 | 50360373 | Stülpkopf Typ "TZ" Titanzink bis 2000 mm | 530 | 150
94 | 50360374 | Stülpkopf Typ "TZ" Titanzink bis 2500 mm | 530 | 150
94 | 99999062 | Regenkragen Nr. 12 (150-170) | 550 | 150
94 | 80360050 | ES-Abdeckung (falls kein Stülpkopf) | 560 | 150
94 | 80360051 | Distanzrahmen für ES-Abdeckung | 570 | 150
94 | 80120060 | Kleber K84 1,0 kg | 580 | 150
94 | 80120061 | Spachtelmasse 5 kg/Sack | 585 | 150
94 | 99800900 | Fracht | 1600 | 150
94 | 94180020 | Grundpaket I mit Ablauf Nutzlänge 4,68 m | 10 | 180
94 | 94180030 | Grundpaket II ohne Ablauf Nutzlänge 4,68 m | 20 | 180
94 | 94180040 | Grundpaket III mit Kond.-gefäß Nutzlänge 4,71 m | 30 | 180
94 | 94180110 | Schachtelement 600 mm Fuß mit Ablauf mit RV | 100 | 180
94 | 94180120 | Schachtelement 600 mm Fuß ohne Ablauf mit RV | 105 | 180
94 | 94180130 | Schachtelement 1200 mm Fuß mit Kond.-gefäß mit RV | 110 | 180
94 | 94180150 | Schachtelement 600 mm mit Reinigung und Tür | 115 | 180
94 | 94180140 | Schachtelement 1200 mm mit FA 90° | 120 | 180
94 | 50180021 | Wandfutter doppelt 150 mm für FA 90° | 145 | 180
94 | 50180022 | Wandfutter doppelt 160 mm für FA 90° | 150 | 180
94 | 50180023 | Wandfutter doppelt 180 mm für FA 90° | 155 | 180
94 | 80125020 | Wandfutter doppelt 125 mm für LB Schacht | 210 | 180
94 | 80150020 | Wandfutter doppelt 150 mm für LB Schacht | 215 | 180
94 | 94180160 | Schachtelement 1200 mm | 230 | 180
94 | 94180170 | Schachtelement 1200 mm Frontplatte lose | 240 | 180
94 | 94180180 | Schachtelement 600 mm | 250 | 180
94 | 94180190 | Schachtelement 600 mm Frontplatte lose | 260 | 180
94 | 94180200 | Bogen 15° | 270 | 180
94 | 94180210 | Bogen 30° | 275 | 180
94 | 80320015 | Edelstahlverbinder | 300 | 180
94 | 80120030 | Promat-Streifen 60x1200 (für Lastabtragung) | 310 | 180
94 | 80120032 | Promat-Streifen 300x1200x50 (für Deckendurchführung) | 315 | 180
94 | 80415040 | System-Wandkonsole Edelstahl 5 mm | 340 | 180
94 | 80400041 | System-Wandhalter | 345 | 180
94 | 80120045 | System-Sparrenhalter Universal | 350 | 180
94 | 80999100 | Haftprimer Lösungsmittelfrei 125 ml | 400 | 180
94 | 80999110 | Haftprimer Lösungsmittelfrei 250 ml | 405 | 180
94 | 80999160 | Schachtabdichtung innen mit Putzträger l=750mm | 410 | 180
94 | 80999190 | Schachtabdichtung innen ohne Putzträger l=750mm | 415 | 180
94 | 80999120 | Außenabdichtungsecken schwarz für Schächte | 420 | 180
94 | 80999121 | Außenabdichtungsecken terracotta für Schächte | 425 | 180
94 | 80999130 | Rolle Elastomerbahn schwarz L=2500 B=450 | 430 | 180
94 | 80999131 | Rolle Elastomerbahn terrakotta L=2500 B=450 | 435 | 180
94 | 80250045 | Kamineinfassung 250-400 mm Titanzink | 450 | 180
94 | 80320045 | Kamineinfassung 320-550 mm Titanzink | 450 | 180
94 | 50400111 | Alu-Korsett für LB Stülpkopf bis 1250 mm | 500 | 180
94 | 50400112 | Alu-Korsett für LB Stülpkopf bis 1600 mm | 500 | 180
94 | 50400113 | Alu-Korsett für LB Stülpkopf bis 2000 mm | 500 | 180
94 | 50400114 | Alu-Korsett für LB Stülpkopf bis 2500 mm | 500 | 180
94 | 50400311 | Stülpkopf Typ "S" anthrazit bis 1250 mm | 505 | 180
94 | 50400312 | Stülpkopf Typ "S" anthrazit bis 1600 mm | 505 | 180
94 | 50400313 | Stülpkopf Typ "S" anthrazit bis 2000 mm | 505 | 180
94 | 50400314 | Stülpkopf Typ "S" anthrazit bis 2500 mm | 505 | 180
94 | 50400321 | Stülpkopf Typ "K" grau bis 1250 mm | 510 | 180
94 | 50400322 | Stülpkopf Typ "K" grau bis 1600 mm | 510 | 180
94 | 50400323 | Stülpkopf Typ "K" grau bis 2000 mm | 510 | 180
94 | 50400324 | Stülpkopf Typ "K" grau bis 2500 mm | 510 | 180
94 | 50400331 | Stülpkopf Typ "KmF" rot mit Fuge bis 1250 mm | 515 | 180
94 | 50400332 | Stülpkopf Typ "KmF" rot mit Fuge bis 1600 mm | 515 | 180
94 | 50400333 | Stülpkopf Typ "KmF" rot mit Fuge bis 2000 mm | 515 | 180
94 | 50400334 | Stülpkopf Typ "KmF" rot mit Fuge bis 2500 mm | 515 | 180
94 | 50400341 | Stülpkopf Typ "KoF" rot ohne Fuge bis 1250 mm | 520 | 180
94 | 50400342 | Stülpkopf Typ "KoF" rot ohne Fuge bis 1600 mm | 520 | 180
94 | 50400343 | Stülpkopf Typ "KoF" rot ohne Fuge bis 2000 mm | 520 | 180
94 | 50400344 | Stülpkopf Typ "KoF" rot ohne Fuge bis 2500 mm | 520 | 180
94 | 50400351 | Stülpkopf Typ "ES" Edelstahl bis 1250 mm | 525 | 180
94 | 50400352 | Stülpkopf Typ "ES" Edelstahl bis 1600 mm | 525 | 180
94 | 50400353 | Stülpkopf Typ "ES" Edelstahl bis 2000 mm | 525 | 180
94 | 50400354 | Stülpkopf Typ "ES" Edelstahl bis 2500 mm | 525 | 180
94 | 50400371 | Stülpkopf Typ "TZ" Titanzink bis 1250 mm | 530 | 180
94 | 50400372 | Stülpkopf Typ "TZ" Titanzink bis 1600 mm | 530 | 180
94 | 50400373 | Stülpkopf Typ "TZ" Titanzink bis 2000 mm | 530 | 180
94 | 50400374 | Stülpkopf Typ "TZ" Titanzink bis 2500 mm | 530 | 180
94 | 99999063 | Regenkragen Nr. 14 (180-200) | 550 | 180
94 | 80400050 | ES-Abdeckung (falls kein Stülpkopf) | 560 | 180
94 | 80400051 | Distanzrahmen für ES-Abdeckung | 570 | 180
94 | 80120060 | Kleber K84 1,0 kg | 580 | 180
94 | 80120061 | Spachtelmasse 5 kg/Sack | 585 | 180
94 | 99800900 | Fracht | 1600 | 180
94 | 94200020 | Grundpaket I mit Ablauf Nutzlänge 4,68 m | 10 | 200
94 | 94200030 | Grundpaket II ohne Ablauf Nutzlänge 4,68 m | 20 | 200
94 | 94200040 | Grundpaket III mit Kond.-gefäß Nutzlänge 4,71 m | 30 | 200
94 | 94200110 | Schachtelement 600 mm Fuß mit Ablauf mit RV | 100 | 200
94 | 94200120 | Schachtelement 600 mm Fuß ohne Ablauf mit RV | 105 | 200
94 | 94200130 | Schachtelement 1200 mm Fuß mit Kond.-gefäß mit RV | 110 | 200
94 | 94200150 | Schachtelement 600 mm mit Reinigung und Tür | 115 | 200
94 | 94200140 | Schachtelement 1200 mm mit FA 90° | 120 | 200
94 | 50200021 | Wandfutter doppelt 150 mm für FA 90° | 145 | 200
94 | 50200023 | Wandfutter doppelt 180 mm für FA 90° | 155 | 200
94 | 50200024 | Wandfutter doppelt 200 mm für FA 90° | 160 | 200
94 | 94200160 | Schachtelement 1200 mm | 230 | 200
94 | 94200170 | Schachtelement 1200 mm Frontplatte lose | 240 | 200
94 | 94200180 | Schachtelement 600 mm | 250 | 200
94 | 94200190 | Schachtelement 600 mm Frontplatte lose | 260 | 200
94 | 94200200 | Bogen 15° | 270 | 200
94 | 94200210 | Bogen 30° | 275 | 200
94 | 80370015 | Edelstahlverbinder | 300 | 200
94 | 80120030 | Promat-Streifen 60x1200 (für Lastabtragung) | 310 | 200
94 | 80120032 | Promat-Streifen 300x1200x50 (für Deckendurchführung) | 315 | 200
94 | 80465040 | System-Wandkonsole Edelstahl 5 mm | 340 | 200
94 | 80450041 | System-Wandhalter | 345 | 200
94 | 80120045 | System-Sparrenhalter Universal | 350 | 200
94 | 80999100 | Haftprimer Lösungsmittelfrei 125 ml | 400 | 200
94 | 80999110 | Haftprimer Lösungsmittelfrei 250 ml | 405 | 200
94 | 80999160 | Schachtabdichtung innen mit Putzträger l=750mm | 410 | 200
94 | 80999190 | Schachtabdichtung innen ohne Putzträger l=750mm | 415 | 200
94 | 80999120 | Außenabdichtungsecken schwarz für Schächte | 420 | 200
94 | 80999121 | Außenabdichtungsecken terracotta für Schächte | 425 | 200
94 | 80999130 | Rolle Elastomerbahn schwarz L=2500 B=450 | 430 | 200
94 | 80999131 | Rolle Elastomerbahn terrakotta L=2500 B=450 | 435 | 200
94 | 80250045 | Kamineinfassung 250-400 mm Titanzink | 450 | 200
94 | 80320045 | Kamineinfassung 320-550 mm Titanzink | 450 | 200
94 | 50450111 | Alu-Korsett für LB Stülpkopf bis 1250 mm | 500 | 200
94 | 50450112 | Alu-Korsett für LB Stülpkopf bis 1600 mm | 500 | 200
94 | 50450113 | Alu-Korsett für LB Stülpkopf bis 2000 mm | 500 | 200
94 | 50450114 | Alu-Korsett für LB Stülpkopf bis 2500 mm | 500 | 200
94 | 50500311 | Stülpkopf Typ "S" anthrazit bis 1250 mm | 505 | 200
94 | 50500312 | Stülpkopf Typ "S" anthrazit bis 1600 mm | 505 | 200
94 | 50500313 | Stülpkopf Typ "S" anthrazit bis 2000 mm | 505 | 200
94 | 50500314 | Stülpkopf Typ "S" anthrazit bis 2500 mm | 505 | 200
94 | 50500321 | Stülpkopf Typ "K" grau bis 1250 mm | 510 | 200
94 | 50500322 | Stülpkopf Typ "K" grau bis 1600 mm | 510 | 200
94 | 50500323 | Stülpkopf Typ "K" grau bis 2000 mm | 510 | 200
94 | 50500324 | Stülpkopf Typ "K" grau bis 2500 mm | 510 | 200
94 | 50500331 | Stülpkopf Typ "KmF" rot mit Fuge bis 1250 mm | 515 | 200
94 | 50500332 | Stülpkopf Typ "KmF" rot mit Fuge bis 1600 mm | 515 | 200
94 | 50500333 | Stülpkopf Typ "KmF" rot mit Fuge bis 2000 mm | 515 | 200
94 | 50500334 | Stülpkopf Typ "KmF" rot mit Fuge bis 2500 mm | 515 | 200
94 | 50500341 | Stülpkopf Typ "KoF" rot ohne Fuge bis 1250 mm | 520 | 200
94 | 50500342 | Stülpkopf Typ "KoF" rot ohne Fuge bis 1600 mm | 520 | 200
94 | 50500343 | Stülpkopf Typ "KoF" rot ohne Fuge bis 2000 mm | 520 | 200
94 | 50500344 | Stülpkopf Typ "KoF" rot ohne Fuge bis 2500 mm | 520 | 200
94 | 50500351 | Stülpkopf Typ "ES" Edelstahl bis 1250 mm | 525 | 200
94 | 50500352 | Stülpkopf Typ "ES" Edelstahl bis 1600 mm | 525 | 200
94 | 50500353 | Stülpkopf Typ "ES" Edelstahl bis 2000 mm | 525 | 200
94 | 50500354 | Stülpkopf Typ "ES" Edelstahl bis 2500 mm | 525 | 200
94 | 50500371 | Stülpkopf Typ "TZ" Titanzink bis 1250 mm | 530 | 200
94 | 50500372 | Stülpkopf Typ "TZ" Titanzink bis 1600 mm | 530 | 200
94 | 50500373 | Stülpkopf Typ "TZ" Titanzink bis 2000 mm | 530 | 200
94 | 50500374 | Stülpkopf Typ "TZ" Titanzink bis 2500 mm | 530 | 200
94 | 99999063 | Regenkragen Nr. 14 (180-200) | 550 | 200
94 | 80500050 | ES-Abdeckung (falls kein Stülpkopf) | 560 | 200
94 | 80430051 | Distanzrahmen für ES-Abdeckung | 570 | 200
94 | 80120060 | Kleber K84 1,0 kg | 580 | 200
94 | 80120061 | Spachtelmasse 5 kg/Sack | 585 | 200
94 | 99800900 | Fracht | 1600 | 200
95 | 95080001 | Frei für neues System SysNum 90 | 10 | 80
98 | 98080051 | lfdm. EW-Flex einlagig (mind. 5 m) | 10 | 80
98 | 98080101 | 10-m-Rolle EW-Flex einlagig | 20 | 80
98 | 98080102 | 30-m-Rolle EW-Flex einlagig | 30 | 80
98 | 98080052 | lfdm. EW-Flex doppellagig (mind. 5 m) | 40 | 80
98 | 98080106 | 10-m-Rolle EW-Flex doppellagig | 50 | 80
98 | 98080108 | 30-m-Rolle EW-Flex doppellagig | 60 | 80
98 | 98080070 | Verbinder starr/flex flex/flex Unterdruck | 100 | 80
98 | 98080071 | Flex-Klemmband | 110 | 80
98 | 98080075 | Verbinder starr/flex Überdruck | 120 | 80
98 | 98080076 | Verbinder flex/flex Überdruck | 130 | 80
98 | 98080077 | Verbinderr flex/starr Überdruck | 140 | 80
98 | 98999810 | Dichtmittel für Flex Überdruck | 150 | 80
98 | 98999812 | Klebeband 50 mm x 50 m | 160 | 80
98 | 99800900 | Fracht | 1600 | 80
98 | 98100200 | lfdm. Super-Flex 1.4404 doppellagig | 10 | 100
98 | 98100201 | 10-m-Rolle Super-Flex 1.4404 doppellagig | 20 | 100
98 | 98100202 | 30-m-Rolle Super-Flex 1.4404 doppellagig | 30 | 100
98 | 98100203 | 50-m-Rolle Super-Flex 1.4404 doppellagig | 40 | 100
98 | 98100051 | lfdm. EW-Flex einlagig (mind. 5 m) | 50 | 100
98 | 98100101 | 10-m-Rolle EW-Flex einlagig | 60 | 100
98 | 98100102 | 30-m-Rolle EW-Flex einlagig | 70 | 100
98 | 98100052 | lfdm. EW-Flex doppellagig (mind. 5 m) | 80 | 100
98 | 98100106 | 10-m-Rolle EW-Flex doppellagig | 90 | 100
98 | 98100108 | 30-m-Rolle EW-Flex doppellagig | 100 | 100
98 | 98100071 | Flex-Klemmband | 110 | 100
98 | 98100070 | Verbinder starr/flex flex/flex Unterdruck | 120 | 100
98 | 98100075 | Verbinder starr/flex Überdruck | 130 | 100
98 | 98100076 | Verbinder flex/flex Überdruck | 140 | 100
98 | 98100077 | Verbinderr flex/starr Überdruck | 150 | 100
98 | 98100300 | lfdm. Super-Flex plus 1.4539 doppellagig | 160 | 100
98 | 98100301 | 10-m-Rolle Super-Flex plus 1.4539 doppellagig | 170 | 100
98 | 98100302 | 30-m-Rolle Super-Flex plus 1.4539 doppellagig | 180 | 100
98 | 98100303 | 50-m-Rolle Super-Flex plus 1.4539 doppellagig | 190 | 100
98 | 98100370 | Verbinder 1.4539 starr/flex flex/flex Unterdruck | 200 | 100
98 | 98100375 | Verbinder 1.4539 starr/flex Überdruck | 210 | 100
98 | 98100376 | Verbinder 1.4539 flex/flex Überdruck | 220 | 100
98 | 98100377 | Verbinder 1.4539 flex/starr Überdruck | 230 | 100
98 | 98999810 | Dichtmittel für Flex Überdruck | 240 | 100
98 | 98999812 | Klebeband 50 mm x 50 m | 250 | 100
98 | 99800900 | Fracht | 1600 | 100
98 | 98113200 | lfdm. Super-Flex 1.4404 doppellagig | 10 | 113
98 | 98113201 | 10-m-Rolle Super-Flex 1.4404 doppellagig | 20 | 113
98 | 98113202 | 30-m-Rolle Super-Flex 1.4404 doppellagig | 30 | 113
98 | 98113203 | 50-m-Rolle Super-Flex 1.4404 doppellagig | 40 | 113
98 | 98113051 | lfdm. EW-Flex einlagig (mind. 5 m) | 50 | 113
98 | 98113101 | 10-m-Rolle EW-Flex einlagig | 60 | 113
98 | 98113102 | 30-m-Rolle EW-Flex einlagig | 70 | 113
98 | 98113052 | lfdm. EW-Flex doppellagig (mind. 5 m) | 80 | 113
98 | 98113106 | 10-m-Rolle EW-Flex doppellagig | 90 | 113
98 | 98113108 | 30-m-Rolle EW-Flex doppellagig | 100 | 113
98 | 98113071 | Flex-Klemmband | 110 | 113
98 | 98113070 | Verbinder starr/flex flex/flex Unterdruck | 120 | 113
98 | 98113075 | Verbinder starr/flex Überdruck | 130 | 113
98 | 98113076 | Verbinder flex/flex Überdruck | 140 | 113
98 | 98113077 | Verbinder flex/starr Überdruck | 150 | 113
98 | 98113300 | lfdm. Super-Flex plus 1.4539 doppellagig | 160 | 113
98 | 98113301 | 10-m-Rolle Super-Flex plus 1.4539 doppellagig | 170 | 113
98 | 98113302 | 30-m-Rolle Super-Flex plus 1.4539 doppellagig | 180 | 113
98 | 98113303 | 50-m-Rolle Super-Flex plus 1.4539 doppellagig | 190 | 113
98 | 98113370 | Verbinder 1.4539 starr/flex flex/flex Unterdruck | 200 | 113
98 | 98113375 | Verbinder 1.4539 starr/flex Überdruck | 210 | 113
98 | 98113376 | Verbinder 1.4539 flex/flex Überdruck | 220 | 113
98 | 98113377 | Verbinder 1.4539 flex/starr Überdruck | 230 | 113
98 | 98999810 | Dichtmittel für Flex Überdruck | 240 | 113
98 | 98999812 | Klebeband 50 mm x 50 m | 250 | 113
98 | 99800900 | Fracht | 1600 | 113
98 | 98120200 | lfdm. Super-Flex 1.4404 doppellagig | 10 | 120
98 | 98120201 | 10-m-Rolle Super-Flex 1.4404 doppellagig | 20 | 120
98 | 98120202 | 30-m-Rolle Super-Flex 1.4404 doppellagig | 30 | 120
98 | 98120203 | 50-m-Rolle Super-Flex 1.4404 doppellagig | 40 | 120
98 | 98120051 | lfdm. EW-Flex einlagig (mind. 5 m) | 50 | 120
98 | 98120101 | 10-m-Rolle EW-Flex einlagig | 60 | 120
98 | 98120102 | 30-m-Rolle EW-Flex einlagig | 70 | 120
98 | 98120052 | lfdm. EW-Flex doppellagig (mind. 5 m) | 80 | 120
98 | 98120106 | 10-m-Rolle EW-Flex doppellagig | 90 | 120
98 | 98120108 | 30-m-Rolle EW-Flex doppellagig | 100 | 120
98 | 98120071 | Flex-Klemmband | 110 | 120
98 | 98120070 | Verbinder starr/flex flex/flex Unterdruck | 120 | 120
98 | 98120075 | Verbinder starr/flex Überdruck | 130 | 120
98 | 98120076 | Verbinder flex/flex Überdruck | 140 | 120
98 | 98120077 | Verbinderr flex/starr Überdruck | 150 | 120
98 | 98120300 | lfdm. Super-Flex plus 1.4539 doppellagig | 160 | 120
98 | 98120301 | 10-m-Rolle Super-Flex plus 1.4539 doppellagig | 170 | 120
98 | 98120302 | 30-m-Rolle Super-Flex plus 1.4539 doppellagig | 180 | 120
98 | 98120303 | 50-m-Rolle Super-Flex plus 1.4539 doppellagig | 190 | 120
98 | 98120370 | Verbinder 1.4539 starr130/flex125 Unterdruck | 200 | 120
98 | 98120375 | Verbinder 1.4539 starr130/flex125 Überdruck | 210 | 120
98 | 98120376 | Verbinder 1.4539 flex/flex Überdruck | 220 | 120
98 | 98120377 | Verbinder 1.4539 flex125/starr130 Überdruck | 230 | 120
98 | 98999810 | Dichtmittel für Flex Überdruck | 240 | 120
98 | 98999812 | Klebeband 50 mm x 50 m | 250 | 120
98 | 99800900 | Fracht | 1600 | 120
98 | 98125200 | lfdm. Super-Flex 1.4404 doppellagig | 10 | 125
98 | 98125201 | 10-m-Rolle Super-Flex 1.4404 doppellagig | 20 | 125
98 | 98125202 | 30-m-Rolle Super-Flex 1.4404 doppellagig | 30 | 125
98 | 98125203 | 50-m-Rolle Super-Flex 1.4404 doppellagig | 40 | 125
98 | 98125071 | Flex-Klemmband | 110 | 125
98 | 98125070 | Verbinder starr130/flex125 Unterdruck | 120 | 125
98 | 98125075 | Verbinder starr130/flex125 Überdruck | 130 | 125
98 | 98125076 | Verbinder flex/flex Überdruck | 140 | 125
98 | 98125077 | Verbinder flex125/starr130 Überdruck | 150 | 125
98 | 98125300 | lfdm. Super-Flex plus 1.4539 doppellagig | 160 | 125
98 | 98125301 | 10-m-Rolle Super-Flex plus 1.4539 doppellagig | 170 | 125
98 | 98125302 | 30-m-Rolle Super-Flex plus 1.4539 doppellagig | 180 | 125
98 | 98125303 | 50-m-Rolle Super-Flex plus 1.4539 doppellagig | 190 | 125
98 | 98125370 | Verbinder 1.4539 starr130/flex125 Unterdruck | 200 | 125
98 | 98125375 | Verbinder 1.4539 starr130/flex125 Überdruck | 210 | 125
98 | 98125376 | Verbinder 1.4539 flex/flex Überdruck | 220 | 125
98 | 98125377 | Verbinder 1.4539 flex125/starr130 Überdruck | 230 | 125
98 | 98999810 | Dichtmittel für Flex Überdruck | 240 | 125
98 | 98999812 | Klebeband 50 mm x 50 m | 250 | 125
98 | 99800900 | Fracht | 1600 | 125
98 | 98130200 | lfdm. Super-Flex 1.4404 doppellagig | 10 | 130
98 | 98130201 | 10-m-Rolle Super-Flex 1.4404 doppellagig | 20 | 130
98 | 98130202 | 30-m-Rolle Super-Flex 1.4404 doppellagig | 30 | 130
98 | 98130203 | 50-m-Rolle Super-Flex 1.4404 doppellagig | 40 | 130
98 | 98130051 | lfdm. EW-Flex einlagig (mind. 5 m) | 50 | 130
98 | 98130101 | 10-m-Rolle EW-Flex einlagig | 60 | 130
98 | 98130102 | 30-m-Rolle EW-Flex einlagig | 70 | 130
98 | 98130052 | lfdm. EW-Flex doppellagig (mind. 5 m) | 80 | 130
98 | 98130106 | 10-m-Rolle EW-Flex doppellagig | 90 | 130
98 | 98130108 | 30-m-Rolle EW-Flex doppellagig | 100 | 130
98 | 98130071 | Flex-Klemmband | 110 | 130
98 | 98130070 | Verbinder starr/flex flex/flex Unterdruck | 120 | 130
98 | 98130075 | Verbinder starr/flex Überdruck | 130 | 130
98 | 98130076 | Verbinder flex/flex Überdruck | 140 | 130
98 | 98130077 | Verbinderr flex/starr Überdruck | 150 | 130
98 | 98130300 | lfdm. Super-Flex plus 1.4539 doppellagig | 160 | 130
98 | 98130301 | 10-m-Rolle Super-Flex plus 1.4539 doppellagig | 170 | 130
98 | 98130302 | 30-m-Rolle Super-Flex plus 1.4539 doppellagig | 180 | 130
98 | 98130303 | 50-m-Rolle Super-Flex plus 1.4539 doppellagig | 190 | 130
98 | 98130370 | Verbinder 1.4539 starr/flex flex/flex Unterdruck | 200 | 130
98 | 98130375 | Verbinder 1.4539 starr/flex Überdruck | 210 | 130
98 | 98130376 | Verbinder 1.4539 flex/flex Überdruck | 220 | 130
98 | 98130377 | Verbinder 1.4539 flex/starr Überdruck | 230 | 130
98 | 98999810 | Dichtmittel für Flex Überdruck | 240 | 130
98 | 98999812 | Klebeband 50 mm x 50 m | 250 | 130
98 | 99800900 | Fracht | 1600 | 130
98 | 98140200 | lfdm. Super-Flex 1.4404 doppellagig | 10 | 140
98 | 98140201 | 10-m-Rolle Super-Flex 1.4404 doppellagig | 20 | 140
98 | 98140202 | 30-m-Rolle Super-Flex 1.4404 doppellagig | 30 | 140
98 | 98140203 | 50-m-Rolle Super-Flex 1.4404 doppellagig | 40 | 140
98 | 98140071 | Flex-Klemmband | 110 | 140
98 | 98140070 | Verbinder starr/flex flex/flex Unterdruck | 120 | 140
98 | 98140075 | Verbinder starr/flex Überdruck | 130 | 140
98 | 98140076 | Verbinder flex/flex Überdruck | 140 | 140
98 | 98140077 | Verbinder flex/starr Überdruck | 150 | 140
98 | 98140300 | lfdm. Super-Flex plus 1.4539 doppellagig | 160 | 140
98 | 98140301 | 10-m-Rolle Super-Flex plus 1.4539 doppellagig | 170 | 140
98 | 98140302 | 30-m-Rolle Super-Flex plus 1.4539 doppellagig | 180 | 140
98 | 98140303 | 50-m-Rolle Super-Flex plus 1.4539 doppellagig | 190 | 140
98 | 98140370 | Verbinder 1.4539 starr/flex flex/flex Unterdruck | 200 | 140
98 | 98140375 | Verbinder 1.4539 starr/flex Überdruck | 210 | 140
98 | 98140376 | Verbinder 1.4539 flex/flex Überdruck | 220 | 140
98 | 98140377 | Verbinder 1.4539 flex/starr Überdruck | 230 | 140
98 | 98999810 | Dichtmittel für Flex Überdruck | 240 | 140
98 | 98999812 | Klebeband 50 mm x 50 m | 250 | 140
98 | 99800900 | Fracht | 1600 | 140
98 | 98150200 | lfdm. Super-Flex 1.4404 doppellagig | 10 | 150
98 | 98150201 | 10-m-Rolle Super-Flex 1.4404 doppellagig | 20 | 150
98 | 98150202 | 30-m-Rolle Super-Flex 1.4404 doppellagig | 30 | 150
98 | 98150203 | 50-m-Rolle Super-Flex 1.4404 doppellagig | 40 | 150
98 | 98150051 | lfdm. EW-Flex einlagig (mind. 5 m) | 50 | 150
98 | 98150101 | 10-m-Rolle EW-Flex einlagig | 60 | 150
98 | 98150102 | 30-m-Rolle EW-Flex einlagig | 70 | 150
98 | 98150052 | lfdm. EW-Flex doppellagig (mind. 5 m) | 80 | 150
98 | 98150106 | 10-m-Rolle EW-Flex doppellagig | 90 | 150
98 | 98150108 | 30-m-Rolle EW-Flex doppellagig | 100 | 150
98 | 98150071 | Flex-Klemmband | 110 | 150
98 | 98150070 | Verbinder starr/flex flex/flex Unterdruck | 120 | 150
98 | 98150075 | Verbinder starr/flex Überdruck | 130 | 150
98 | 98150076 | Verbinder flex/flex Überdruck | 140 | 150
98 | 98150077 | Verbinderr flex/starr Überdruck | 150 | 150
98 | 98150300 | lfdm. Super-Flex plus 1.4539 doppellagig | 160 | 150
98 | 98150301 | 10-m-Rolle Super-Flex plus 1.4539 doppellagig | 170 | 150
98 | 98150302 | 30-m-Rolle Super-Flex plus 1.4539 doppellagig | 180 | 150
98 | 98150303 | 50-m-Rolle Super-Flex plus 1.4539 doppellagig | 190 | 150
98 | 98150370 | Verbinder 1.4539 starr/flex flex/flex Unterdruck | 200 | 150
98 | 98150375 | Verbinder 1.4539 starr/flex Überdruck | 210 | 150
98 | 98150376 | Verbinder 1.4539 flex/flex Überdruck | 220 | 150
98 | 98150377 | Verbinder 1.4539 flex/starr Überdruck | 230 | 150
98 | 98999810 | Dichtmittel für Flex Überdruck | 240 | 150
98 | 98999812 | Klebeband 50 mm x 50 m | 250 | 150
98 | 99800900 | Fracht | 1600 | 150
98 | 98160200 | lfdm. Super-Flex 1.4404 doppellagig | 10 | 160
98 | 98160201 | 10-m-Rolle Super-Flex 1.4404 doppellagig | 20 | 160
98 | 98160202 | 30-m-Rolle Super-Flex 1.4404 doppellagig | 30 | 160
98 | 98160203 | 50-m-Rolle Super-Flex 1.4404 doppellagig | 40 | 160
98 | 98160051 | lfdm. EW-Flex einlagig (mind. 5 m) | 50 | 160
98 | 98160101 | 10-m-Rolle EW-Flex einlagig | 60 | 160
98 | 98160102 | 30-m-Rolle EW-Flex einlagig | 70 | 160
98 | 98160052 | lfdm. EW-Flex doppellagig (mind. 5 m) | 80 | 160
98 | 98160106 | 10-m-Rolle EW-Flex doppellagig | 90 | 160
98 | 98160108 | 30-m-Rolle EW-Flex doppellagig | 100 | 160
98 | 98160071 | Flex-Klemmband | 110 | 160
98 | 98160070 | Verbinder starr/flex flex/flex Unterdruck | 120 | 160
98 | 98160075 | Verbinder starr/flex Überdruck | 130 | 160
98 | 98160076 | Verbinder flex/flex Überdruck | 140 | 160
98 | 98160077 | Verbinderr flex/starr Überdruck | 150 | 160
98 | 98160300 | lfdm. Super-Flex plus 1.4539 doppellagig | 160 | 160
98 | 98160301 | 10-m-Rolle Super-Flex plus 1.4539 doppellagig | 170 | 160
98 | 98160302 | 30-m-Rolle Super-Flex plus 1.4539 doppellagig | 180 | 160
98 | 98160303 | 50-m-Rolle Super-Flex plus 1.4539 doppellagig | 190 | 160
98 | 98160370 | Verbinder 1.4539 starr/flex flex/flex Unterdruck | 200 | 160
98 | 98160375 | Verbinder 1.4539 starr/flex Überdruck | 210 | 160
98 | 98160376 | Verbinder 1.4539 flex/flex Überdruck | 220 | 160
98 | 98160377 | Verbinder 1.4539 flex/starr Überdruck | 230 | 160
98 | 98999810 | Dichtmittel für Flex Überdruck | 240 | 160
98 | 98999812 | Klebeband 50 mm x 50 m | 250 | 160
98 | 99800900 | Fracht | 1600 | 160
98 | 98180200 | lfdm. Super-Flex 1.4404 doppellagig | 10 | 180
98 | 98180201 | 10-m-Rolle Super-Flex 1.4404 doppellagig | 20 | 180
98 | 98180202 | 30-m-Rolle Super-Flex 1.4404 doppellagig | 30 | 180
98 | 98180203 | 50-m-Rolle Super-Flex 1.4404 doppellagig | 40 | 180
98 | 98180051 | lfdm. EW-Flex einlagig (mind. 5 m) | 50 | 180
98 | 98180101 | 10-m-Rolle EW-Flex einlagig | 60 | 180
98 | 98180102 | 30-m-Rolle EW-Flex einlagig | 70 | 180
98 | 98180052 | lfdm. EW-Flex doppellagig (mind. 5 m) | 80 | 180
98 | 98180106 | 10-m-Rolle EW-Flex doppellagig | 90 | 180
98 | 98180108 | 30-m-Rolle EW-Flex doppellagig | 100 | 180
98 | 98180071 | Flex-Klemmband | 110 | 180
98 | 98180070 | Verbinder starr/flex flex/flex Unterdruck | 120 | 180
98 | 98180075 | Verbinder starr/flex Überdruck | 130 | 180
98 | 98180076 | Verbinder flex/flex Überdruck | 140 | 180
98 | 98180077 | Verbinderr flex/starr Überdruck | 150 | 180
98 | 98180300 | lfdm. Super-Flex plus 1.4539 doppellagig | 160 | 180
98 | 98180301 | 10-m-Rolle Super-Flex plus 1.4539 doppellagig | 170 | 180
98 | 98180302 | 30-m-Rolle Super-Flex plus 1.4539 doppellagig | 180 | 180
98 | 98180303 | 50-m-Rolle Super-Flex plus 1.4539 doppellagig | 190 | 180
98 | 98180370 | Verbinder 1.4539 starr/flex flex/flex Unterdruck | 200 | 180
98 | 98180375 | Verbinder 1.4539 starr/flex Überdruck | 210 | 180
98 | 98180376 | Verbinder 1.4539 flex/flex Überdruck | 220 | 180
98 | 98180377 | Verbinder 1.4539 flex/starr Überdruck | 230 | 180
98 | 98999810 | Dichtmittel für Flex Überdruck | 240 | 180
98 | 98999812 | Klebeband 50 mm x 50 m | 250 | 180
98 | 99800900 | Fracht | 1600 | 180
98 | 98200200 | lfdm. Super-Flex 1.4404 doppellagig | 10 | 200
98 | 98200201 | 10-m-Rolle Super-Flex 1.4404 doppellagig | 20 | 200
98 | 98200202 | 30-m-Rolle Super-Flex 1.4404 doppellagig | 30 | 200
98 | 98200203 | 50-m-Rolle Super-Flex 1.4404 doppellagig | 40 | 200
98 | 98200300 | lfdm. Super-Flex plus 1.4539 doppellagig | 50 | 200
98 | 98200051 | lfdm. EW-Flex einlagig (mind. 5 m) | 60 | 200
98 | 98200101 | 10-m-Rolle EW-Flex einlagig | 70 | 200
98 | 98200102 | 30-m-Rolle EW-Flex einlagig | 80 | 200
98 | 98200052 | lfdm. EW-Flex doppellagig (mind. 5 m) | 90 | 200
98 | 98200106 | 10-m-Rolle EW-Flex doppellagig | 100 | 200
98 | 98200108 | 30-m-Rolle EW-Flex doppellagig | 110 | 200
98 | 98200071 | Flex-Klemmband | 120 | 200
98 | 98200070 | Verbinder starr/flex flex/flex Unterdruck | 130 | 200
98 | 98200075 | Verbinder starr/flex Überdruck | 140 | 200
98 | 98200076 | Verbinder flex/flex Überdruck | 150 | 200
98 | 98200077 | Verbinderr flex/starr Überdruck | 160 | 200
98 | 98200301 | 10-m-Rolle Super-Flex plus 1.4539 doppellagig | 170 | 200
98 | 98200302 | 30-m-Rolle Super-Flex plus 1.4539 doppellagig | 180 | 200
98 | 98200303 | 50-m-Rolle Super-Flex plus 1.4539 doppellagig | 190 | 200
98 | 98200370 | Verbinder 1.4539 starr/flex flex/flex Unterdruck | 200 | 200
98 | 98200375 | Verbinder 1.4539 starr/flex Überdruck | 210 | 200
98 | 98200376 | Verbinder 1.4539 flex/flex Überdruck | 220 | 200
98 | 98200377 | Verbinder 1.4539 flex/starr Überdruck | 230 | 200
98 | 98999810 | Dichtmittel für Flex Überdruck | 240 | 200
98 | 98999812 | Klebeband 50 mm x 50 m | 250 | 200
98 | 99800900 | Fracht | 1600 | 200